| 151600 | 18. Хирургические инструменты/системы и сопутствующие медицинские изделия | Щипцы гинекологические для удаления полипов | Ручной хирургический инструмент предназначен для трансвагинального удаления полипов из влагалища и матки. Он, как правило, имеет вид ножниц с самофиксирующимися кольцовыми ручками; дистальный рабочий конец имеет пару длинных, совкообразных (вогнутых) браншей со скошенными краями, используемых для захвата полипа, чтобы он мог быть отделен от слизистой оболочки другим устройством. Пинцет, как правило, изготовлен из высококачественной нержавеющей стали. Это изделие многоразового использования
18.52. Щипцы и сопутствующие изделия
| 151600 | 4. Медицинские изделия для акушерства и гинекологии | Щипцы гинекологические для удаления полипов | Ручной хирургический инструмент предназначен для трансвагинального удаления полипов из влагалища и матки. Он, как правило, имеет вид ножниц с самофиксирующимися кольцовыми ручками; дистальный рабочий конец имеет пару длинных, совкообразных (вогнутых) браншей со скошенными краями, используемых для захвата полипа, чтобы он мог быть отделен от слизистой оболочки другим устройством. Пинцет, как правило, изготовлен из высококачественной нержавеющей стали. Это изделие многоразового использования
4.23. Прочие медицинские изделия для акушерства и гинекологии
| 151610 | 18. Хирургические инструменты/системы и сопутствующие медицинские изделия | Ножницы гинекологические, многоразового использования | Переносной ручной хирургический инструмент, разработанный для разрезания тканей во время гинекологической хирургической процедуры; изделие не предназначено для использования в акушерстве. Состоит из двух поворачивающихся режущих лезвий с ручками в форме колец для большого и какого-либо другого пальца (т.е., не с ручкой-зажимом), режущее действие осуществляется непосредственно вблизи этих ручек (т.е., это не изделие типа "аллигатор" и не эндоскопические ножницы). Изготавливается из металла; доступны изделия с различными конструкциями лезвий. На режущих кромках некоторых моделей могут использоваться карбидовые вставки. Это изделие, пригодное для многоразового использования.
18.28. Ножницы хирургические
| 151610 | 4. Медицинские изделия для акушерства и гинекологии | Ножницы гинекологические, многоразового использования | Переносной ручной хирургический инструмент, разработанный для разрезания тканей во время гинекологической хирургической процедуры; изделие не предназначено для использования в акушерстве. Состоит из двух поворачивающихся режущих лезвий с ручками в форме колец для большого и какого-либо другого пальца (т.е., не с ручкой-зажимом), режущее действие осуществляется непосредственно вблизи этих ручек (т.е., это не изделие типа "аллигатор" и не эндоскопические ножницы). Изготавливается из металла; доступны изделия с различными конструкциями лезвий. На режущих кромках некоторых моделей могут использоваться карбидовые вставки. Это изделие, пригодное для многоразового использования.
4.10. Ножницы акушерские/гинекологические
| 151620 | 6. Медицинские изделия для манипуляций/восстановления тканей/органов человека | Набор для судебной экспертизы для исследования подозреваемого в сексуальном насилии | Набор стерильных изделий и материалов, разработанных для использования во время проведения судебной экспертизы для исследования живого лица, подозреваемого в совершении сексуального насилия. В набор обычно входят изделия для взятия проб крови и слюны (например, пробирки для сбора крови, диски из фильтровальной бумаги); контейнеры (например, конверты, пакеты) для сбора вырванных волос с головы/лобковых волос, частиц одежды, инородных веществ и посторонних материалов, а также – иногда – анатомические рисунки. Это изделие для одноразового использования.
6.02. Изделия для сбора/обработки/транспортирования биологических жидкостей/тканей
| 151630 | 6. Медицинские изделия для манипуляций/восстановления тканей/органов человека | Набор для судебной экспертизы для определения ДНК крови подозреваемого | Набор стерильных изделий и материалов, разработанных для использования во время проведения судебной экспертизы для анализа дезоксирибонуклеиновой кислоты (ДНК) из образца крови (взятой из пальца или образца цельной крови) живого лица, подозреваемого в совершении преступления. В набор обычно входят карточка для сбора крови, скарификатор, перчатки, устойчивая к проникновению жидкости маска, стерильные расходные материалы (например, пропитанная спиртом подушечка, самоклеящаяся лента, марля), обезвоживающее средство, мешки и печать защиты от несанкционированного вскрытия. Это изделие для одноразового использования.
6.02. Изделия для сбора/обработки/транспортирования биологических жидкостей/тканей
| 151640 | 12. Радиологические медицинские изделия | Аппликатор для системы брахитерапии аноректальный, ручной | Ручной аппликатор для брахитерапии, специально разработанный для использования в лучевой терапии для лечения прямой кишки и/или анального отверстия. Это автономное или модульное изделие, разработанное для облегчения ручного размещения (например, при пункции, размещении под эндоскопическим или диагностическим визуаляционным контролем) и извлечения одного или нескольких радионуклидных источников в месте лечения внутри прямой кишки и/или анального отверстия. Он может быть фиксированной конструкции или соответствовать конфигурации радионуклидного источника и включать множество аноректальных аппликаторов, например, полые иглы, трубки или катетеры, используемые при ручной брахитерапии.
12.09. Системы радиологические терапевтические и сопутствующие изделия
12.09.02. Системы брахитерапии сопутствующие изделия
| 151650 | 13. Реабилитационные и адаптированные для инвалидов медицинские изделия | Средство для нанесения на аноректальную область с осмотическими свойствами | Нестерильное вещество (например, мазь или крем) для местного применения в области анального отверстия/прямой кишки, содержащее различные компоненты (например, гиалуроновую кислоту, экстракты растительных масел), предназначенное для ускорения заживления и реэпителизации травмированной слизистой оболочки аноректальной области, в основном, за счет осмотических свойств; вещество впитывает и задерживает воду для создания влажной среды. Оно может использоваться в аноректальном канале после проктологической операции (удаления внутреннего/наружного геморроя) и для лечения проктита, криптита и анальных трещин. Обычно отпускается без рецепта врача для использования в домашних условиях и медицинских учреждениях. После применения изделие не может быть использовано повторно.
13.07. Средства ухода персональные адаптированные
| 151650 | 6. Медицинские изделия для манипуляций/восстановления тканей/органов человека | Средство для нанесения на аноректальную область с осмотическими свойствами | Нестерильное вещество (например, мазь или крем) для местного применения в области анального отверстия/прямой кишки, содержащее различные компоненты (например, гиалуроновую кислоту, экстракты растительных масел), предназначенное для ускорения заживления и реэпителизации травмированной слизистой оболочки аноректальной области, в основном, за счет осмотических свойств; вещество впитывает и задерживает воду для создания влажной среды. Оно может использоваться в аноректальном канале после проктологической операции (удаления внутреннего/наружного геморроя) и для лечения проктита, криптита и анальных трещин. Обычно отпускается без рецепта врача для использования в домашних условиях и медицинских учреждениях. После применения изделие не может быть использовано повторно.
6.06. Повязки и сопутствующие изделия
| 151660 | 12. Радиологические медицинские изделия | Аппликатор для системы брахитерапии аноректальный, с дистанционной загрузкой радионуклидного источника | Аппликатор для брахитерапии с дистанционной загрузкой радионуклидного источника, специально разработанный для использования в лучевой терапии для лечения прямой кишки и/или анального отверстия. Он предназначен для временной имплантации в прямой кишке и/или анальном отверстии и служит проводником для размещения под контролем компьютера и удаления одного или нескольких радионуклидных источников. К этому виду медицинских изделий относится целый ряд аноректальных аппликаторов, например, полые иглы, трубки, катетеры и другие соответствующие принадлежности.
12.09. Системы радиологические терапевтические и сопутствующие изделия
12.09.02. Системы брахитерапии сопутствующие изделия
| 151670 | 13. Реабилитационные и адаптированные для инвалидов медицинские изделия | Средство смазывающее аноректальное | Нестерильное вещество, местно применяемое в области анального отверстия/прямой кишки в качестве смазывающего средства для создания механической защитной пленки/барьера против трения, возникающего во время опорожнения кишечника при геморрое, используемое как вспомогательное средство для лечения варикозного расширения геморроидальных вен (внутреннего и наружного геморроя) и/или анальных трещин. В основном состоит из полимеров на растительной основе (например, полисахаридов и/или смол) и поставляется в различных формах (например, в форме геля, пасты, мази, крема). Обычно свободно [без рецепта] отпускается без рецепта (ОТС) для использования в здравоохранительных учреждениях и в домашних условиях. После применения изделием нельзя пользоваться повторно.
13.07. Средства ухода персональные адаптированные
| 151670 | 6. Медицинские изделия для манипуляций/восстановления тканей/органов человека | Средство смазывающее аноректальное | Нестерильное вещество, местно применяемое в области анального отверстия/прямой кишки в качестве смазывающего средства для создания механической защитной пленки/барьера против трения, возникающего во время опорожнения кишечника при геморрое, используемое как вспомогательное средство для лечения варикозного расширения геморроидальных вен (внутреннего и наружного геморроя) и/или анальных трещин. В основном состоит из полимеров на растительной основе (например, полисахаридов и/или смол) и поставляется в различных формах (например, в форме геля, пасты, мази, крема). Обычно свободно [без рецепта] отпускается без рецепта (ОТС) для использования в здравоохранительных учреждениях и в домашних условиях. После применения изделием нельзя пользоваться повторно.
6.06. Повязки и сопутствующие изделия
| 151680 | 13. Реабилитационные и адаптированные для инвалидов медицинские изделия | Свечи для слизистой оболочки аноректальной области | Изделие в форме таблетки или суппозитория для введения в аноректальный канал, содержащее различные компоненты [например, гиалуроновую кислоту (НА), экстракты растительных масел, витамины], предназначенное для активизации и/или ускорения излечения, реэпителизации, защиты и/или смягчения травмированной, раздраженной или воспаленной слизистой аноректальной области посредством разнообразных механизмов (например, осмотических свойств, смазывания). Может использоваться после проктологических операций и для лечения проктита, криптита, анальных трещин или других болезненных состояний. Обычно свободно [без рецепта] отпускается без рецепта (ОТС) для использования в здравоохранительных учреждениях и в домашних условиях. После применения изделием нельзя пользоваться повторно.
13.07. Средства ухода персональные адаптированные
| 151680 | 6. Медицинские изделия для манипуляций/восстановления тканей/органов человека | Свечи для слизистой оболочки аноректальной области | Изделие в форме таблетки или суппозитория для введения в аноректальный канал, содержащее различные компоненты [например, гиалуроновую кислоту (НА), экстракты растительных масел, витамины], предназначенное для активизации и/или ускорения излечения, реэпителизации, защиты и/или смягчения травмированной, раздраженной или воспаленной слизистой аноректальной области посредством разнообразных механизмов (например, осмотических свойств, смазывания). Может использоваться после проктологических операций и для лечения проктита, криптита, анальных трещин или других болезненных состояний. Обычно свободно [без рецепта] отпускается без рецепта (ОТС) для использования в здравоохранительных учреждениях и в домашних условиях. После применения изделием нельзя пользоваться повторно.
6.06. Повязки и сопутствующие изделия
| 151690 | 16. Урологические медицинские изделия | Катетер манометрический для желудочно-кишечного тракта, не электронный | Нестерильная неэлектрическая гибкая трубка, предназначенная для введения через нос или прямую кишку в желудочно-кишечный тракт (ЖКТ) для измерения давления с целью оценки перистальтики ЖКТ (например, пищевода, желудка) или функций мускулатуры прямой кишки и анального сфинктера, как правило, при диагностике нарушений ЖКТ (например, гастроэзофагеальной рефлюксной болезни, недержания кала). Изделие функционирует за счет инфузии воды (водно-перфузионный катетер) или инсуфляции воздуха/газа в катетер (катетер с наддувом), при этом сигналы давления передаются на проксимально присоединенные датчики давления в специальной системе анализа или подключенные к этой системе. Это изделие для одноразового использования.
16.14. Прочие урологические медицинские изделия
| 151690 | 3. Гастроэнтерологические медицинские изделия | Катетер манометрический для желудочно-кишечного тракта, не электронный | Нестерильная неэлектрическая гибкая трубка, предназначенная для введения через нос или прямую кишку в желудочно-кишечный тракт (ЖКТ) для измерения давления с целью оценки перистальтики ЖКТ (например, пищевода, желудка) или функций мускулатуры прямой кишки и анального сфинктера, как правило, при диагностике нарушений ЖКТ (например, гастроэзофагеальной рефлюксной болезни, недержания кала). Изделие функционирует за счет инфузии воды (водно-перфузионный катетер) или инсуфляции воздуха/газа в катетер (катетер с наддувом), при этом сигналы давления передаются на проксимально присоединенные датчики давления в специальной системе анализа или подключенные к этой системе. Это изделие для одноразового использования.
3.05. Катетеры гастроэнтерологические и сопутствующие изделия
| 151700 | 19. Эндоскопические медицинские изделия | Аппарат для конвекционного подогрева крови/инфузионных растворов | Работающее от сети (сети переменного тока) изделие, разработанное для подогрева помещенной в него крови из банка крови, продуктов крови, растворов для внутривенного (IV) вливания и жидкостей для промывания, как правило, от приблизительно 4 ?С до температуры тела (т.е., 35–37 ?С) перед инфузией за счет передачи тепла конвекцией. В изделии, как правило, имеется водяной теплообменник (например, ванна с водой) для передачи тепла конвекцией в кровь/жидкость для инфузии через комплект одноразовых изделий (например, гибкие завитые трубки); также есть регуляторы температур и/или предупреждающее сигнальное устройство. Нагреватель используется для минимизации нежелательных термических реакций у пациента. Обычно устанавливается на штатив для внутривенных вливаний под пакет для инфузии; изделие не переливает кровь/жидкость.
19.09. Расширительные системы/ирригаторы эндоскопические и сопутствующие изделия
| 151700 | 6. Медицинские изделия для манипуляций/восстановления тканей/органов человека | Аппарат для конвекционного подогрева крови/инфузионных растворов | Работающее от сети (сети переменного тока) изделие, разработанное для подогрева помещенной в него крови из банка крови, продуктов крови, растворов для внутривенного (IV) вливания и жидкостей для промывания, как правило, от приблизительно 4 ?С до температуры тела (т.е., 35–37 ?С) перед инфузией за счет передачи тепла конвекцией. В изделии, как правило, имеется водяной теплообменник (например, ванна с водой) для передачи тепла конвекцией в кровь/жидкость для инфузии через комплект одноразовых изделий (например, гибкие завитые трубки); также есть регуляторы температур и/или предупреждающее сигнальное устройство. Нагреватель используется для минимизации нежелательных термических реакций у пациента. Обычно устанавливается на штатив для внутривенных вливаний под пакет для инфузии; изделие не переливает кровь/жидкость.
6.04. Нагреватели крови/жидкости и сопутствующие изделия
| 151700 | 6. Медицинские изделия для манипуляций/восстановления тканей/органов человека | Аппарат для конвекционного подогрева крови/инфузионных растворов | Работающее от сети (сети переменного тока) изделие, разработанное для подогрева помещенной в него крови из банка крови, продуктов крови, растворов для внутривенного (IV) вливания и жидкостей для промывания, как правило, от приблизительно 4 ?С до температуры тела (т.е., 35–37 ?С) перед инфузией за счет передачи тепла конвекцией. В изделии, как правило, имеется водяной теплообменник (например, ванна с водой) для передачи тепла конвекцией в кровь/жидкость для инфузии через комплект одноразовых изделий (например, гибкие завитые трубки); также есть регуляторы температур и/или предупреждающее сигнальное устройство. Нагреватель используется для минимизации нежелательных термических реакций у пациента. Обычно устанавливается на штатив для внутривенных вливаний под пакет для инфузии; изделие не переливает кровь/жидкость.
6.15. Устройства дренирования/удаления жидкостей/тканей
| 151710 | 18. Хирургические инструменты/системы и сопутствующие медицинские изделия | Щипцы диссекционные | Хирургический инструмент, используемый для облегчения захвата, манипулирования, сжатия или соединения ткани во время диссекции и/или аутопсии. Как правило, выпускаются изделия двух основных конструкций: 1) самоудерживающая ножницеподобная модель с ручками в форме колец и лезвиями различных конфигураций, например, с прямыми, угловыми или изогнутыми с параллельными бороздками или зазубринами для обеспечения захвата; и 2) модель, похожая на пинцет (может быть точным/микроинструментом), с двумя соединенными браншами с зубчатыми краями на рабочем конце. Изготавливается из высококачественной нержавеющей стали; доступны изделия различных размеров, на рабочем конце могут быть карбидные вставки. Это изделие, пригодное для многоразового использования.
18.52. Щипцы и сопутствующие изделия
| 151710 | 6. Медицинские изделия для манипуляций/восстановления тканей/органов человека | Щипцы диссекционные | Хирургический инструмент, используемый для облегчения захвата, манипулирования, сжатия или соединения ткани во время диссекции и/или аутопсии. Как правило, выпускаются изделия двух основных конструкций: 1) самоудерживающая ножницеподобная модель с ручками в форме колец и лезвиями различных конфигураций, например, с прямыми, угловыми или изогнутыми с параллельными бороздками или зазубринами для обеспечения захвата; и 2) модель, похожая на пинцет (может быть точным/микроинструментом), с двумя соединенными браншами с зубчатыми краями на рабочем конце. Изготавливается из высококачественной нержавеющей стали; доступны изделия различных размеров, на рабочем конце могут быть карбидные вставки. Это изделие, пригодное для многоразового использования.
6.16. Шовные материалы и сопутствующие изделия
| 151710 | 6. Медицинские изделия для манипуляций/восстановления тканей/органов человека | Щипцы диссекционные | Хирургический инструмент, используемый для облегчения захвата, манипулирования, сжатия или соединения ткани во время диссекции и/или аутопсии. Как правило, выпускаются изделия двух основных конструкций: 1) самоудерживающая ножницеподобная модель с ручками в форме колец и лезвиями различных конфигураций, например, с прямыми, угловыми или изогнутыми с параллельными бороздками или зазубринами для обеспечения захвата; и 2) модель, похожая на пинцет (может быть точным/микроинструментом), с двумя соединенными браншами с зубчатыми краями на рабочем конце. Изготавливается из высококачественной нержавеющей стали; доступны изделия различных размеров, на рабочем конце могут быть карбидные вставки. Это изделие, пригодное для многоразового использования.
6.17. Прочие медицинские изделия для манипуляций/восстановления тканей/органов человека
| 151720 | 6. Медицинские изделия для манипуляций/восстановления тканей/органов человека | Аппарат для конвекционного подогрева крови/инфузионных растворов, с высокой скоростью потока | Работающее от сети (сети переменного тока) изделие, разработанное для подогрева и быстро вливаемой (скорость может превышать 1 л/м) крови из банка крови, продуктов крови и растворов для внутривенного (IV) вливания (кристаллоидов и коллоидов), как правило, от приблизительно 4 ?С до температуры тела (т.е., 35–37 ?С) во время хирургических операций, в которых пациент теряет много крови, а также в случае ожогов и травм. В изделии обычно имеется водяной теплообменник (например, ванна с водой) для передачи тепла конвекцией к крови/жидкости для вливания через комплект одноразовых изделий (например, комплект гибких завитых трубок); также есть регуляторы температур и/или предупреждающее сигнальное устройство. Нагреватель обычно устанавливается на штатив для внутривенных вливаний под пакет для инфузии; изделие не переливает кровь/жидкость.
6.04. Нагреватели крови/жидкости и сопутствующие изделия
| 151730 | 15. Стоматологические медицинские изделия | Светильник светоотражающий стоматологический | Устройство с питанием от сети переменного тока, предназначенное для использования в стоматологии для проецирования интенсивного и сфокусированного пучка света, обычно в полость рта или вокруг нее для освещения места стоматологического осмотра или процедуры. Он выполнен в виде изогнутого отражателя со специальной центральной лампочкой, которая генерирует и фокусирует свет, внешним корпусом с ручками, которые стоматологический персонал удерживает при манипуляциях с осветительной головкой, и сочлененным опорным рычагом. Это устройство может быть встроено в стоматологическую установку или прикреплено отдельно к потолку или другой опоре.
15.14. Осветители стоматологические
| 151740 | 2. Вспомогательные и общебольничные медицинские изделия | Ножницы диссекционные | Хирургический инструмент, используемый для разрезания ткани во время рассечения и/или аутопсии. Включает двухосные лезвия, которые обычно снабжены ручками-кольцами под указательные и большой пальцы и которые функционируют под действием срезающего усилия (т.е., лезвия разрезают, когда острые кромки проходят одна над другой при их смыкании). обычно изготовливается из высокосортной нержавеющей стали и поставляется различных моделей и размеров. Некоторые типы могут иметь карбидные вставки вдоль режущих кромок. Это повторно используемое изделие.
2.56. Прочие вспомогательные и общебольничные медицинские изделия
| 151750 | 2. Вспомогательные и общебольничные медицинские изделия | Стол для препарирования | Стол, специально предназначенный для использования в качестве рабочей поверхности для осмотра и препарирования органов или анатомических частей тела. Данные столы используются, главным образом, для посмертных паталогоанатомических исследований и демонстрации результатов вскрытия.
2.56. Прочие вспомогательные и общебольничные медицинские изделия
| 151760 | 6. Медицинские изделия для манипуляций/восстановления тканей/органов человека | Адаптер шприца для забора материала, многоразового использования | Небольшое изделие, разработанное для помещения на верхнюю часть шприца, для того чтобы полностью закрыть его канюлю, что позволяет модифицировать форму и размер переходной канюли шприца. Как правило, сделано из нержавеющей стали или износостойкого полимерного материала; форма и размер изделия повторяют подходящую форму и размер соответствующего цилиндра шприца (т.е., варианты шприцев типа Toomey объемом 60 см3, 30 см3, 10 см3). Обычно используется для переноса человеческой ткани или другого вещества из одного контейнера в другой во время проведения пластической или реконструктивной операции, косметической операции или общей операции. Это изделие, пригодное для многоразового использования.
6.02. Изделия для сбора/обработки/транспортирования биологических жидкостей/тканей
| 151760 | 8. Медицинские изделия для пластической хирургии, дерматологии и косметологии | Адаптер шприца для забора материала, многоразового использования | Небольшое изделие, разработанное для помещения на верхнюю часть шприца, для того чтобы полностью закрыть его канюлю, что позволяет модифицировать форму и размер переходной канюли шприца. Как правило, сделано из нержавеющей стали или износостойкого полимерного материала; форма и размер изделия повторяют подходящую форму и размер соответствующего цилиндра шприца (т.е., варианты шприцев типа Toomey объемом 60 см3, 30 см3, 10 см3). Обычно используется для переноса человеческой ткани или другого вещества из одного контейнера в другой во время проведения пластической или реконструктивной операции, косметической операции или общей операции. Это изделие, пригодное для многоразового использования.
8.08. Прочие медицинские изделия для пластической хирургии, дерматологии и косметологии
| 151770 | 18. Хирургические инструменты/системы и сопутствующие медицинские изделия | Тампон для диссекции | Стерильное изделие, предназначенное для тупой диссекции ткани во время хирургической операции (например, от грубой диссекции до деликатной неврологической операции). Оно, как правило, состоит из небольшого тампона из плотного абсорбирующего материала (например, хлопковой ткани, марли, вискозы) и часто содержит рентгеноконтрастный элемент. Некоторые модификации имеют отверстие в центре для удобства работы с зажимом. Оно доступно в широком диапазоне размеров и форм (например, в форме бутона розы, арахиса, вишни, круглое, губка Киттнера). Это изделие одноразового использования.
18.09. Губки хирургические
| 151790 | 6. Медицинские изделия для манипуляций/восстановления тканей/органов человека | Адаптер шприца для забора материала, одноразового использования | Небольшое стерильное изделие, разработанное для помещения на верхнюю часть шприца, для того чтобы полностью закрыть его канюлю, что позволяет модифицировать форму и размер переходной канюли шприца. Как правило, сделано из нержавеющей стали или полимерного материала; форма и размер изделия повторяют подходящую форму и размер соответствующего цилиндра шприца (т.е., варианты шприцев типа Toomey объемом 60 см3, 30 см3, 10 см3). Обычно используется для переноса человеческой ткани или другого вещества из одного контейнера в другой во время проведения пластической или реконструктивной операции, косметической операции или общей операции. Это изделие для одноразового использования.
6.02. Изделия для сбора/обработки/транспортирования биологических жидкостей/тканей
| 151790 | 8. Медицинские изделия для пластической хирургии, дерматологии и косметологии | Адаптер шприца для забора материала, одноразового использования | Небольшое стерильное изделие, разработанное для помещения на верхнюю часть шприца, для того чтобы полностью закрыть его канюлю, что позволяет модифицировать форму и размер переходной канюли шприца. Как правило, сделано из нержавеющей стали или полимерного материала; форма и размер изделия повторяют подходящую форму и размер соответствующего цилиндра шприца (т.е., варианты шприцев типа Toomey объемом 60 см3, 30 см3, 10 см3). Обычно используется для переноса человеческой ткани или другого вещества из одного контейнера в другой во время проведения пластической или реконструктивной операции, косметической операции или общей операции. Это изделие для одноразового использования.
8.08. Прочие медицинские изделия для пластической хирургии, дерматологии и косметологии
| 151800 | 6. Медицинские изделия для манипуляций/восстановления тканей/органов человека | Набор для аппарата конвекционного подогрева крови/инфузионных растворов | Стерильные изделия, используемые вместе с аппаратом конвекционного подогрева крови/инфузионных растворов для подогрева помещенной в него крови из банка крови, продуктов крови и растворов для внутривенного (IV) вливания до подходящей для вливания пациенту температуры. В комплект могут входить гибкие завитые трубки или трубки другой формы, через которые кровь/жидкость, подогреваемая по пути нагревателем, проходит из пакета для инфузии к пациенту; также в комплекте могут быть зажимы и «ловушка» для пузырьков газа. Комплект обычно используется в операционных (OR), при несчастных случаях и в экстренных ситуациях (A&E), когда требуется срочное вливание нескольких единиц крови/жидкости. Это изделие для одноразового использования.
6.04. Нагреватели крови/жидкости и сопутствующие изделия
| 151810 | 2. Вспомогательные и общебольничные медицинские изделия | Доска диссекционная | Плоское, жёсткое изделие, на которое помещаются объекты при их анатомировании. Это изделие многоразового использования.
2.56. Прочие вспомогательные и общебольничные медицинские изделия
| 151820 | 2. Вспомогательные и общебольничные медицинские изделия | Набор диссекционный | Набор, поднос, или комплект, содержащий различные инструменты, перевязочный материал, лекарственные препараты, необходимые для проведения вскрытия. Данное изделие может быть многоразовым после соответствующей очистки/стерилизации инструментов/многоразовых продуктов и обновляемых товаров потребления/лекарственных средств.
2.56. Прочие вспомогательные и общебольничные медицинские изделия
| 151830 | 11. Офтальмологические медицинские изделия | Линза контактная для витрэктомии, одноразового использования | Стерильная офтальмологическая линза, предназначенная для размещения на роговице пациента хирургическим персоналом с использованием офтальмологического микроскопа, с целью улучшения визуализации глазного дна и структур сетчатки в ходе витреоретинального хирургического вмешательства. Также известна как линза для бесшовной витрэктомии (VSL), она изготовляется из различных прозрачных материалов [например, полиметилметакрилат (ПММА), стекло, кварц]. Устройство предназначено для одноразового использования.
11.07. Линзы диагностические офтальмологические
| 151830 | 11. Офтальмологические медицинские изделия | Линза контактная для витрэктомии, одноразового использования | Стерильная офтальмологическая линза, предназначенная для размещения на роговице пациента хирургическим персоналом с использованием офтальмологического микроскопа, с целью улучшения визуализации глазного дна и структур сетчатки в ходе витреоретинального хирургического вмешательства. Также известна как линза для бесшовной витрэктомии (VSL), она изготовляется из различных прозрачных материалов [например, полиметилметакрилат (ПММА), стекло, кварц]. Устройство предназначено для одноразового использования.
11.09. Линзы контактные и сопутствующие изделия
| 151840 | 11. Офтальмологические медицинские изделия | Держатель/канюля для манипуляций с жидкостями/газами при витрэктомии | Стерильный ручной офтальмологический хирургический инструмент, предназначенный для манипуляции с жидкостями и газами во время проведения витреоретинальной операции. Он используется для контроля удаления жидкостей, внутреннего дренажа субретинальной жидкости, манипуляций со складками сетчатки (при пролиферативной витреоретинопатии, ретинотомии, транслокации) и одновременного или последовательного обмена газов/жидкостей (жидкость-воздух, воздух-газ, жидкость-газ, жидкость-перфтороуглерод, перфтороуглерод-газ). Он состоит из рукоятки с тупым или мягким наконечником, который вводится в глаз; также изделие оснащено трубками для аспирации и встроенным резервуаром для промывания обратным потоком ретроградно ущемленной ткани во время аспирации. Это изделие одноразового использования.
11.22. Системы факоэмульсификации/витректомии и сопутствующие изделия
| 151840 | 6. Медицинские изделия для манипуляций/восстановления тканей/органов человека | Держатель/канюля для манипуляций с жидкостями/газами при витрэктомии | Стерильный ручной офтальмологический хирургический инструмент, предназначенный для манипуляции с жидкостями и газами во время проведения витреоретинальной операции. Он используется для контроля удаления жидкостей, внутреннего дренажа субретинальной жидкости, манипуляций со складками сетчатки (при пролиферативной витреоретинопатии, ретинотомии, транслокации) и одновременного или последовательного обмена газов/жидкостей (жидкость-воздух, воздух-газ, жидкость-газ, жидкость-перфтороуглерод, перфтороуглерод-газ). Он состоит из рукоятки с тупым или мягким наконечником, который вводится в глаз; также изделие оснащено трубками для аспирации и встроенным резервуаром для промывания обратным потоком ретроградно ущемленной ткани во время аспирации. Это изделие одноразового использования.
6.15. Устройства дренирования/удаления жидкостей/тканей
| 151850 | 11. Офтальмологические медицинские изделия | Система витрэктомии | Комплект офтальмологический изделий, предназначенный для доставки энергии (например, ультразвуковой, пьезоэлектрической, пневматической) через специальный ручной инструмент, который превращает энергию в колебательно-режущие движения для удаления стекловидного тела глаза (гелеобразной субстанции, наполняющей центр глаза) во время офтальмологической операции. Система обычно состоит из генератора, обеспечивающего энергию, инфузионной или аспирационной системы для подачи замещающей жидкости и удаления остатков органических тканей, режущей рукоятки, кабелей и педали ножного управления. Система используется для лечения кровоизлияния в стекловидное тело глаза при диабете, отслойки сетчатки, эпиретинальной мембраны и разрыва сетчатки.
11.22. Системы факоэмульсификации/витректомии и сопутствующие изделия
| 151850 | 6. Медицинские изделия для манипуляций/восстановления тканей/органов человека | Система витрэктомии | Комплект офтальмологический изделий, предназначенный для доставки энергии (например, ультразвуковой, пьезоэлектрической, пневматической) через специальный ручной инструмент, который превращает энергию в колебательно-режущие движения для удаления стекловидного тела глаза (гелеобразной субстанции, наполняющей центр глаза) во время офтальмологической операции. Система обычно состоит из генератора, обеспечивающего энергию, инфузионной или аспирационной системы для подачи замещающей жидкости и удаления остатков органических тканей, режущей рукоятки, кабелей и педали ножного управления. Система используется для лечения кровоизлияния в стекловидное тело глаза при диабете, отслойки сетчатки, эпиретинальной мембраны и разрыва сетчатки.
6.15. Устройства дренирования/удаления жидкостей/тканей
| 151860 | 11. Офтальмологические медицинские изделия | Наконечник системы витрэктомии | Стерильное устройство для микрорезки, которое крепится к рукоятке системы витрэктомии для введения в глаз с целью удаления стекловидного тела (гелеобразного вещества, которое заполняет центр глаза) в ходе офтальмологической операции. Рукоятка преобразует энергию (например, ультразвуковую, пьезоэлектрическую), произведенную генератором системы, в механические колебательно-режущие движения, осуществляемые данным устройством, подобно ножу. Это изделие одноразового использования.
11.22. Системы факоэмульсификации/витректомии и сопутствующие изделия
| 151870 | 11. Офтальмологические медицинские изделия | Рукоятка системы витрэктомии | Держатель специального наконечника для микрорезки, который превращает энергию (например, ультразвуковую, пьезоэлектрическую) от генератора системы в механические колебательно-режущие движения с целью удаления стекловидного тела глаза (гелеобразного вещества, заполняющего центральную часть глаза) в ходе офтальмологической операции. Данное изделие обычно активируется хирургом посредством педали ножного управления и обеспечивает или поддерживает работу систем ирригации/аспирации, предназначенных для подачи замещающей жидкости и удаления остатков органических тканей. Рукоятка обычно изготавливается в форме ручки или карандаша и подключается к генератору через кабель. Это изделие многоразового использования, подлежащее стерилизации перед использованием.
11.22. Системы факоэмульсификации/витректомии и сопутствующие изделия
| 151870 | 6. Медицинские изделия для манипуляций/восстановления тканей/органов человека | Рукоятка системы витрэктомии | Держатель специального наконечника для микрорезки, который превращает энергию (например, ультразвуковую, пьезоэлектрическую) от генератора системы в механические колебательно-режущие движения с целью удаления стекловидного тела глаза (гелеобразного вещества, заполняющего центральную часть глаза) в ходе офтальмологической операции. Данное изделие обычно активируется хирургом посредством педали ножного управления и обеспечивает или поддерживает работу систем ирригации/аспирации, предназначенных для подачи замещающей жидкости и удаления остатков органических тканей. Рукоятка обычно изготавливается в форме ручки или карандаша и подключается к генератору через кабель. Это изделие многоразового использования, подлежащее стерилизации перед использованием.
6.15. Устройства дренирования/удаления жидкостей/тканей
| 151890 | 11. Офтальмологические медицинские изделия | Генератор системы витрэктомии | Офтальмологическое изделие с питанием от сети переменного тока, генерирующее энергию (например, ультразвуковую, пьезоэлектрическую, пневматическую) в системе витрэктомии. Энергия доставляется через специальную рукоятку, которая превращает ее в колебательно-режущие движения для удаления стекловидного тела глаза (гелеобразного вещества, заполняющего центральную часть глаза) во время офтальмологической операции. Данное изделие обычно активируется хирургом посредством педали ножного управления и может обеспечивать или поддерживать системы ирригации/аспирации, предназначенные для подачи замещающей жидкости и удаления органических остатков. Оно обычно используется для лечения кровоизлияния в стекловидное тело глаза при диабете, отслойки сетчатки, эпиретинальной мембраны и разрыва сетчатки.
11.22. Системы факоэмульсификации/витректомии и сопутствующие изделия
| 151890 | 6. Медицинские изделия для манипуляций/восстановления тканей/органов человека | Генератор системы витрэктомии | Офтальмологическое изделие с питанием от сети переменного тока, генерирующее энергию (например, ультразвуковую, пьезоэлектрическую, пневматическую) в системе витрэктомии. Энергия доставляется через специальную рукоятку, которая превращает ее в колебательно-режущие движения для удаления стекловидного тела глаза (гелеобразного вещества, заполняющего центральную часть глаза) во время офтальмологической операции. Данное изделие обычно активируется хирургом посредством педали ножного управления и может обеспечивать или поддерживать системы ирригации/аспирации, предназначенные для подачи замещающей жидкости и удаления органических остатков. Оно обычно используется для лечения кровоизлияния в стекловидное тело глаза при диабете, отслойки сетчатки, эпиретинальной мембраны и разрыва сетчатки.
6.15. Устройства дренирования/удаления жидкостей/тканей
| 151900 | 9. Нейрологические медицинские изделия | Система для чрескожной дискэктомии, автоматическая | Автоматизированная система для чрескожного удаления пульпозного ядра из поясничного диска. Эта система используется для резекции и аспирации пульпозного ядра в одну стадию, устраняя необходимость повторного введения инструмента. Чрескожная дискэктомия является альтернативой хирургической дискэктомии и обычно выполняется под местной анестезией. Это изделие многоразового использования.
9.13. Прочие нейрологические медицинские изделия
| 151910 | 11. Офтальмологические медицинские изделия | Линза контактная для витрэктомии, многоразового использования | Нестерильная офтальмологическая линза, предназначенная для размещения на роговице пациента пациента хирургическим персоналом с использованием офтальмологического микроскопа, с целью улучшения визуализации глазного дна и структур сетчатки в ходе витреоретинального хирургического вмешательства. Также известна как линза для бесшовной витрэктомии (VSL), она изготовляется из различных прозрачных материалов [например, полиметилметакрилат (ПММА), стекло, кварц]. Устройство предназначено для многоразового использования, перед применением необходима стерилизация.
11.07. Линзы диагностические офтальмологические
| 151910 | 11. Офтальмологические медицинские изделия | Линза контактная для витрэктомии, многоразового использования | Нестерильная офтальмологическая линза, предназначенная для размещения на роговице пациента пациента хирургическим персоналом с использованием офтальмологического микроскопа, с целью улучшения визуализации глазного дна и структур сетчатки в ходе витреоретинального хирургического вмешательства. Также известна как линза для бесшовной витрэктомии (VSL), она изготовляется из различных прозрачных материалов [например, полиметилметакрилат (ПММА), стекло, кварц]. Устройство предназначено для многоразового использования, перед применением необходима стерилизация.
11.09. Линзы контактные и сопутствующие изделия
| 151920 | 11. Офтальмологические медицинские изделия | Кольцо удерживающее для линзы для бесшовной витрэктомии, многоразового использования | Нестерильное изделие в форме небольшого круглого кольца, в границы которого помещают выбранную линзу для бесшовной витрэктомии с целью удержания линзы в правильном положении непосредственно на передней поверхности глаза (лимбе роговицы) во время витреоретинальной хирургической операции. Изготавливается из нержавеющей стали или пластика, доступны различные размеры для взрослых и детей. В зависимости от модели изделие удерживается на месте при помощи шовного материала или силиконовых колец (по одному с каждой стороны кольца), которые закрепляются на крючках самоудерживающегося векорасширителя или цепляются на канюлю. Это изделие, пригодное для многоразового использования, которое необходимо стерилизовать перед применением.
11.09. Линзы контактные и сопутствующие изделия
| 151920 | 11. Офтальмологические медицинские изделия | Кольцо удерживающее для линзы для бесшовной витрэктомии, многоразового использования | Нестерильное изделие в форме небольшого круглого кольца, в границы которого помещают выбранную линзу для бесшовной витрэктомии с целью удержания линзы в правильном положении непосредственно на передней поверхности глаза (лимбе роговицы) во время витреоретинальной хирургической операции. Изготавливается из нержавеющей стали или пластика, доступны различные размеры для взрослых и детей. В зависимости от модели изделие удерживается на месте при помощи шовного материала или силиконовых колец (по одному с каждой стороны кольца), которые закрепляются на крючках самоудерживающегося векорасширителя или цепляются на канюлю. Это изделие, пригодное для многоразового использования, которое необходимо стерилизовать перед применением.
11.22. Системы факоэмульсификации/витректомии и сопутствующие изделия
| 151930 | 11. Офтальмологические медицинские изделия | Кольцо для позиционирования линзы для бесшовной витрэктомии | Стерильное изделие в форме эластичного силиконового кольца (ленты), предназначенное для использования в паре с целью подвешивания удерживающего кольца для линзы для бесшовной витрэктомии между ножек самоудерживающегося векорасширителя или на канюле, для размещения линзы для бесшовной витрэктомии внутри удерживающего кольца для линзы в правильном положении на роговице во время витреоретинальной хирургической операции. Кольцо крепится к цепляющей части векорасширителя или к канюле и прикрепляется к вкладке(ам) на одной стороне удерживающего кольца для линзы; эта процедура повторяется на другой стороне таким образом, чтобы кольцо и линза могли быть сосредоточены в центре и правильно расположены на роговице. Это изделие для одноразового использования.
11.09. Линзы контактные и сопутствующие изделия
| 151930 | 11. Офтальмологические медицинские изделия | Кольцо для позиционирования линзы для бесшовной витрэктомии | Стерильное изделие в форме эластичного силиконового кольца (ленты), предназначенное для использования в паре с целью подвешивания удерживающего кольца для линзы для бесшовной витрэктомии между ножек самоудерживающегося векорасширителя или на канюле, для размещения линзы для бесшовной витрэктомии внутри удерживающего кольца для линзы в правильном положении на роговице во время витреоретинальной хирургической операции. Кольцо крепится к цепляющей части векорасширителя или к канюле и прикрепляется к вкладке(ам) на одной стороне удерживающего кольца для линзы; эта процедура повторяется на другой стороне таким образом, чтобы кольцо и линза могли быть сосредоточены в центре и правильно расположены на роговице. Это изделие для одноразового использования.
11.22. Системы факоэмульсификации/витректомии и сопутствующие изделия
| 151940 | 11. Офтальмологические медицинские изделия | Трабекулотом, многоразового использования | Переносной ручной офтальмологический хирургический инструмент, предназначенный для использования с целью проведения трабекулотомии [хирургического вскрытия венозного синуса склеры (канала Шлемма)] с целью понижения внутриглазного давления для профилактики/лечения глаукомы. Как правило, изготавливается из высококачественной нержавеющей стали, на дистальном конце изделия расположена вилка с двумя зубцами, на проксимальном - ручка. При помощи инструмента можно контролируемо вскрывать канал Шлемма (трубчатый канал с выстилкой из эндотелия), вводя один из зубцов через надрезы и лоскуты, сделанные в глазу. Это изделие, пригодное для многоразового использования.
11.27. Прочие офтальмологические медицинские изделия
| 151950 | 11. Офтальмологические медицинские изделия | Зонд для трабекулотомии | Тонкий стержневидный хирургический инструмент из гибкого металла, с тупым луковицеобразным концом; используется во время трабекулэктомии для открытия дренажного угла склеры снаружи глаза. Изделие многоразового использования.
11.27. Прочие офтальмологические медицинские изделия
| 151950 | 18. Хирургические инструменты/системы и сопутствующие медицинские изделия | Зонд для трабекулотомии | Тонкий стержневидный хирургический инструмент из гибкого металла, с тупым луковицеобразным концом; используется во время трабекулэктомии для открытия дренажного угла склеры снаружи глаза. Изделие многоразового использования.
18.17. Зонды хирургические
| 151960 | 10. Ортопедические медицинские изделия | Компонент эндопротеза коленного сустава феморальный трабекулярный | Стерильное имплантируемое изделие, предназначенное для замещения мыщелков бедренной кости (феморального компонента) при проведении первичной двумыщелковой замены коленного сустава или при замене неработающего эндопротеза коленного сустава (ревизии). Изделие изготавливается из металла (например, танталового сплава) и имеет гофрированную/перфорированную поверхность для обеспечения улучшения фиксации и стабильности за счет прорастания кости. Изделие предназначено для сочленения с тибиальным и, при необходимости, пателлярным компонентами коленного сустава. Имплантация, как правило, проводится без использования костного цемента.
10.15. Протезы суставов имплантируемые и сопутствующие изделия
| 151970 | 10. Ортопедические медицинские изделия | Ножка эндопротеза проксимального отдела плечевой кости трабекулярная | Стерильное имплантируемое изделие предназначенное для обеспечения фиксации внутри проксимального отдела плечевой кости и места сочленения с головкой плечевой кости или протезом тела плечевой кости при замене плечевого сустава. Изделие изготовлено из металла [например, титана (Ti), кобальт-хромового сплава (Co-Cr), нержавеющей стали] и имеет гофрированную/перфорированную поверхность для улучшения фиксации и стабильности за счет врастания кости. Крепежные изделия для имплантации (например, винты) также могут быть включены в комплект. Имплантация, как правило, проводится без использования костного цемента.
10.15. Протезы суставов имплантируемые и сопутствующие изделия
| 151980 | 10. Ортопедические медицинские изделия | Компонент эндопротеза коленного сустава тибиальный трабекулярный с вкладышем | Стерильное имплантируемое изделие, предназначенное для замещения мыщелков большеберцовой кости (тибиального компонента) при проведении первичной двумыщелковой замены коленного сустава или при замене неработающего эндопротеза коленного сустава (ревизии). Изделие выполнено из металла (например, танталового сплава) и имеет гофрированную/перфорированную поверхность для улучшения фиксации и стабильности за счет прорастания кости; оно также содержит полиэтиленовый (ПЭ) вкладыш/платформу для сочленения с феморальным компонентом. Имплантация, как правило, проводится без использования костного цемента.
10.15. Протезы суставов имплантируемые и сопутствующие изделия
| 151990 | 5. Медицинские изделия для in vitro диагностики (ИВД) | Скрининг суммарных антител к эритроцитам ИВД, реагент, антигены | Набор из двух или трех специфически охарактеризованных эритроцитарных реагентов, объединенных в один образец, предназначенный для скрининга клинического образца для выявления антител к антигенам эритроцитов.
5.04. Реагенты/наборы для определения аналитов ИВД
5.04.06. Реагенты/наборы для иммуногематологического анализа
| 152000 | 10. Ортопедические медицинские изделия | Компонент эндопротеза голеностопного сустава таранный покрытый | Стерильное имплантируемое изделие, разработанное для замены проксимального отдела таранной кости (таранного компонента) при первичной замене голеностопного сустава или ревизии эндопротеза. Изделие изготавливается из металла [например, кобальт-хрома (Co-Cr), титана (Ti), нержавеющей стали] и покрывается материалом (например, пористыми материалами, гидроксиапатитом), обеспечивающим наилучшую фиксацию и стабильность за счет способствования прорастанию кости. Также могут прилагаться устройства для фиксации имплантата (например, винты); имплантация может проводиться с использованием костного цемента или без него.
10.15. Протезы суставов имплантируемые и сопутствующие изделия
| 152010 | 10. Ортопедические медицинские изделия | Компонент эндопротеза голеностопного сустава тибиальный покрытый | Стерильное имплантируемое изделие, разработанное для замены дистального участка большеберцовой кости (тибиального компонента) при первичной замене голеностопного сустава или ревизии эндопротеза. Изделие изготавливается из металла [например, кобальт-хрома (Co-Cr), титана (Ti), нержавеющей стали] и покрывается материалом (например, пористыми материалами, гидроксиапатитом), обеспечивающим наилучшую фиксацию и стабильность за счет способствования врастанию кости. Могут также прилагаться устройства для фиксации имплантата (например, винты); имплантация может проводиться с использованием костного цемента или без него.
10.15. Протезы суставов имплантируемые и сопутствующие изделия
| 152020 | 13. Реабилитационные и адаптированные для инвалидов медицинские изделия | Протез мостовидный адгезивный | Изготавливаемая на заказ несъемная искусственная замена утраченных зубов, состоящая из пластиковых зубов и десен с металлическим каркасом, приклеиваемых к зубам пациента.
13.04. Протезы/ортезы внешние
| 152020 | 15. Стоматологические медицинские изделия | Протез мостовидный адгезивный | Изготавливаемая на заказ несъемная искусственная замена утраченных зубов, состоящая из пластиковых зубов и десен с металлическим каркасом, приклеиваемых к зубам пациента.
15.17. Протезы стоматологические и сопутствующие изделия
| 152030 | 10. Ортопедические медицинские изделия | Компонент эндопротеза локтевого сустава плечевой покрытый | Стерильное имплантируемое изделие, разработанное для замены дистального отдела локтевой кости при частичной замене локтевого сустава. Изделие изготавливается из металла [например, кобальт-хромового сплава (Co-Cr), титана (Ti), нержавеющей стали] и покрывается материалом (например, пористыми материалами, гидроксиапатитом), обеспечивающим наилучшую фиксацию и стабильность за счет способствования врастанию кости. Могут также прилагаться устройства для фиксации имплантата (например, винты); имплантация может проводиться с использованием костного цемента или без него.
10.15. Протезы суставов имплантируемые и сопутствующие изделия
| 152040 | 10. Ортопедические медицинские изделия | Ножка эндопротеза бедренной кости покрытая, модульная | Стерильное имплантируемое изделие, предназначенное для замены проксимальной части шейки бедра при тотальном эндопротезировании тазобедренного сустава (THA). Изделие состоит из двух или более отдельных элементов, подлежащих соединению. Как правило, изделие изготавливается из металла [например, кобальт-хрома (Co-Cr), титана (Ti), нержавеющей стали] и покрывается материалом (например, пористыми материалами, гидроксиапатитом), обеспечивающим наилучшую фиксацию и стабильность за счет способствования врастанию кости. Также могут прилагаться устройства для фиксации имплантата (например, винты и болты); имплантация может проводиться с использованием костного цемента или без него.
10.15. Протезы суставов имплантируемые и сопутствующие изделия
| 152050 | 13. Реабилитационные и адаптированные для инвалидов медицинские изделия | Перчатка с подогревом | Изделие, предназначенное для ношения на клисти (кистях) пациента, который не переносит воздействия холодной окружающей среды. Это изделие содержит источник нагрева, как правило, электрический, за счет чего пользователь может находиться на открытом воздухе. Это защитное изделие, как правило, используется людьми с нарушениями системы кровообращения и тканей, страдающими ревматизмом, артритом, синдромом белых пальцев, с пороком развития конечностей, после ампутаций или недавно перенесенных хирургических операций.
13.05. Средства медицинские персональные адаптированные
| 152050 | 2. Вспомогательные и общебольничные медицинские изделия | Перчатка с подогревом | Изделие, предназначенное для ношения на клисти (кистях) пациента, который не переносит воздействия холодной окружающей среды. Это изделие содержит источник нагрева, как правило, электрический, за счет чего пользователь может находиться на открытом воздухе. Это защитное изделие, как правило, используется людьми с нарушениями системы кровообращения и тканей, страдающими ревматизмом, артритом, синдромом белых пальцев, с пороком развития конечностей, после ампутаций или недавно перенесенных хирургических операций.
2.25. Перчатки
| 152060 | 10. Ортопедические медицинские изделия | Компонент эндопротеза тазобедренного сустава феморальный покрытый, модульный | Стерильный имплантируемый основной компонент тотального эндопротеза тазобедренного сустава (феморальный компонент), разработанный для замены головки и шейки бедра; изделие состоит из двух или более отдельных элементов (например, головки, шейки и стержня), элементы соединяются и покрываются материалом (например, пористыми материалами, гидроксиапатитом), обеспечивающим наилучшую фиксацию и стабильность за счет прорастания кости. Изделие может быть изготовлено из металлических и/или керамических материалов. Также могут прилагаться крепежные приспособления для имплантации (например, винты и болты); имплантация может проводиться с использованием костного цемента или без него.
10.15. Протезы суставов имплантируемые и сопутствующие изделия
| 152080 | 1. Анестезиологические и респираторные медицинские изделия | Баллон вентильный для смеси гелия и кислорода | Баллон, выполненный в виде заполняемого цилиндра со встроенным регулятором давления, используется для хранения сжатой смеси 79% гелия и 21% кислорода (O2) в безопасных условиях при высоком давлении (например, 50 - 150 бар). Он, как правило, заполняется Нe/O2 при доставке от поставщика газа и включает в себя встроенный в регулятор давления, который при активации высвобождает смесь Нe/O2 при правильном рабочем давлении. Он доступен в нескольких размерах (емкостях) и цветовых кодах для обозначения содержания Нe/O2. Баллон может быть изготовлен из стали, алюминия (Al) и других цветных металлов. He/O2 используется для дыхания, как газ, имеющий в три раза меньшую плотность, чем воздух, и облегчающий дыхание.
1.18. Оборудование для подведения анестезиологических и респираторных газов
| 152090 | 1. Анестезиологические и респираторные медицинские изделия | Увлажнитель дыхательных смесей с подогревом | Устройство с питанием от сети переменного тока, предназначенное для нагрева и увлажнения воздуха/кислорода, вдыхаемого пациентом, с целью поддержания нормального состояния слизистых оболочек дыхательных путей обычно при длительных дыхательных/ингаляционных процедурах (например, искусственной вентиляции легких, терапии с постоянным/двухфазным положительным давлением в дыхательных путях). Нагретые/увлажненные газы доставляются в дыхательные пути и легкие пациента через нос/рот или трахеостому с использованием основного дыхательного устройства (например, аппарата искусственной вентиляции легких, аппарата, использующего постоянное/двухфазное положительное давление в дыхательных путях). Увлажнитель обычно содержит нагревательный элемент и приспособления для присоединения камеры увлажнения и трубок.
1.10. Ингаляторы
| 152090 | 1. Анестезиологические и респираторные медицинские изделия | Увлажнитель дыхательных смесей с подогревом | Устройство с питанием от сети переменного тока, предназначенное для нагрева и увлажнения воздуха/кислорода, вдыхаемого пациентом, с целью поддержания нормального состояния слизистых оболочек дыхательных путей обычно при длительных дыхательных/ингаляционных процедурах (например, искусственной вентиляции легких, терапии с постоянным/двухфазным положительным давлением в дыхательных путях). Нагретые/увлажненные газы доставляются в дыхательные пути и легкие пациента через нос/рот или трахеостому с использованием основного дыхательного устройства (например, аппарата искусственной вентиляции легких, аппарата, использующего постоянное/двухфазное положительное давление в дыхательных путях). Увлажнитель обычно содержит нагревательный элемент и приспособления для присоединения камеры увлажнения и трубок.
1.18. Оборудование для подведения анестезиологических и респираторных газов
| 152100 | 13. Реабилитационные и адаптированные для инвалидов медицинские изделия | Стелька с подогревом | Изделие предназначено для ношения человеком, который не переносит воздействия холодной окружающей среды. Это изделие предоставляет источник нагревания электрического типа, в соответствующей используемой обуви, и этот источник обеспечивает пользователю возможность функционировать на открытом воздухе. Это защитное устройство обычно используется людьми, имеющими ухудшения, например кровообращения и нарушения в тканях, ревматизм, артрит, ампутации, дисмелию или недавнюю операцию.
13.07. Средства ухода персональные адаптированные
| 152110 | 10. Ортопедические медицинские изделия | Компонент эндопротеза коленного сустава феморальный покрытый | Стерильное имплантируемое изделие, разработанное для замещения мыщелка бедренной кости (феморального компонента) при проведении первичной имплантации двумыщелкового эндопротеза коленного сустава или при замене неработающего эндопротеза коленного сустава (ревизии). Изделие изготавливается из металла [например, кобальт-хрома (Co-Cr)] и покрывается материалом (например, гранулами, гидроксиапатитом, сеткой), обеспечивающим улучшение фиксации и стабильности за счет способствования прорастанию кости. Изделие предназначено для сочленения с тибиальным и, при необходимости, пателлярным компонентами эндопротеза коленного сустава; его имплантация может проводиться с использованием костного цемента или без него.
10.15. Протезы суставов имплантируемые и сопутствующие изделия
| 152120 | 10. Ортопедические медицинские изделия | Компонент эндопротеза коленного сустава тибиальный покрытый | Стерильное имплантируемое изделие, разработанное для замещения мыщелков большеберцовой кости (тибиальный компонент) при проведении первичной имплантации двумыщелкового эндопротеза коленного сустава или при замене неработающего эндопротеза коленного сустава (ревизии). Изделие изготавливается из металла [например, кобальт-хрома (Co-Cr)] и покрывается материалом (например, гранулами, гидроксиапатитом, сеткой), обеспечивающим улучшение фиксации и стабильности за счет способствования прорастанию кости. Изделие предназначено для сочленения с вкладышем и феморальным компонентом эндопротеза коленного сустава; его имплантация может проводиться с использованием костного цемента или без него.
10.15. Протезы суставов имплантируемые и сопутствующие изделия
| 152130 | 10. Ортопедические медицинские изделия | Компонент эндопротеза коленного сустава тибиальный покрытый с вкладышем | Стерильное имплантируемое изделие, разработанное для замещения мыщелка большеберцовой кости (тибиального компонента) при проведении первичной имплантации двумыщелкового эндопротеза коленного сустава или при замене неработающего эндопротеза коленного сустава (ревизии). Изделие изготавливается из металла [например, кобальт-хрома (Co-Cr)] и покрывается материалом (например, гранулами, гидроксиапатитом, сеткой), обеспечивающим наилучшую фиксацию и стабильность за счет способствования врастанию кости. Также может содержать полиэтиленовый вкладыш/платформу для сочленения с феморальным компонентом. Имплантация изделия может проводиться с использованием костного цемента или без него.
10.15. Протезы суставов имплантируемые и сопутствующие изделия
| 152140 | 5. Медицинские изделия для in vitro диагностики (ИВД) | Питательный бульон базовый/простой питательная среда ИВД | Неселективный недифференциальный питательный бульон питательная среда, предназначенная для первичного роста и выделения обычно неприхотливых микроорганизмов из клинического образца.
5.06. Среды питательные ИВД
| 152150 | 1. Анестезиологические и респираторные медицинские изделия | Баллон вентильный для смеси закиси азота и кислорода | Баллон, выполненный в виде заполняемого цилиндра со встроенным регулятором давления, используется для хранения сжатого смеси 50% закиси азота и 50% кислорода (O2) в безопасных условиях при высоком давлении (например, 50 - 150 бар). Он, как правило, заполняется N2O/O2 при доставке от поставщика газа и включает в себя встроенный в регулятор давления, при активации которого N2O/O2 высвобождается при правильном рабочим давлении. Он доступен в нескольких размерах (емкостях) и цветовых кодах для обозначения содержания N2O/O2. Баллон может быть изготовлен из стали, алюминия (Al) или других цветных металлов. N2O/O2 используется в качестве сильнодействующего анальгетика при острых травмах, в стоматологии и для коротких болезненных процедур.
1.18. Оборудование для подведения анестезиологических и респираторных газов
| 152160 | 1. Анестезиологические и респираторные медицинские изделия | Баллон для кислорода со встроенным регулятором | Баллон выполнен в виде пополняемого цилиндра со встроенным регулятором давления, используется для хранения сжатого медицинский кислорода (O2) в безопасных условиях при высоком давлении (например, 50 - 200 бар). Он, как правило, заполняется O2 при доставке от поставщика газа и включает в себя встроенный регулятор давления, при активации которого О2 освобождается при правильном рабочим давлении. Существуют баллоны разных размеров (емкости) и цветовых кодов для обозначения содержания O2. Баллон может быть изготовлен из стали, алюминия (Al) или других черных или цветных металлов. O2 используется в качестве газа, необходимого для поддержания жизни, для анестезии и в терапевтических целях.
1.18. Оборудование для подведения анестезиологических и респираторных газов
| 152170 | 10. Ортопедические медицинские изделия | Шина с подложкой, многоразового использования | Нестерильное изделие с мягкой подложкой, разработанное для фиксации и защиты поврежденной конечности (руки или ноги) в процессе заживления. Обычно представляет собой жесткую форму (с прокладкой), предназначенную для крепления на месте с помощью ремней/бандажей (не входят в комплект); не предназначено в первую очередь для использования в условиях чрезвычайных ситуаций и не предназначено для хронического/долгосрочного использования после заживления. Это изделие многоразового использования.
10.22. Прочие ортопедические медицинские изделия
| 152170 | 91. | Шина с подложкой, многоразового использования | Нестерильное изделие с мягкой подложкой, разработанное для фиксации и защиты поврежденной конечности (руки или ноги) в процессе заживления. Обычно представляет собой жесткую форму (с прокладкой), предназначенную для крепления на месте с помощью ремней/бандажей (не входят в комплект); не предназначено в первую очередь для использования в условиях чрезвычайных ситуаций и не предназначено для хронического/долгосрочного использования после заживления. Это изделие многоразового использования.
| 152190 | 13. Реабилитационные и адаптированные для инвалидов медицинские изделия | Обувь с подогревом | Изделие предназначенное ношения на ногах человека, который является нетерпимым к воздействию холодной окружающей среды. Это изделие имеет источник нагревания электрического типа, позволяющий пользователю находиться на открытом воздухе. Это защитное устройство обычно используется людьми, имеющими нарушения, например, кровообращения и нарушения в тканях, ревматизм, артрит, ампутации, дисмелию или недавнюю операцию.
13.07. Средства ухода персональные адаптированные
| 152200 | 10. Ортопедические медицинские изделия | Ножка эндопротеза проксимального отдела плечевой кости покрытая | Стерильное имплантируемое изделие предназначенное для обеспечения фиксации внутри проксимального отдела плечевой кости и места сочленения с головкой плечевой кости или протезом тела плечевой кости при замене плечевого сустава. Изделие изготовлено из металла [например, титана (Ti), кобальт-хромового сплава (Co-Cr), нержавеющей стали] и покрыто материалом, предназначенным для улучшения его фиксации и стабильности за счет прорастания кости. Крепежные изделия для имплантации (например, винты) могут быть включены в комплект. Имплантация проводится с использованием или без использования костного цемента.
10.15. Протезы суставов имплантируемые и сопутствующие изделия
| 152210 | 17. Физиотерапевтические медицинские изделия | Электрод нательный к системе импульсной терапии | Элемент системы импульсной терапии, который передает импульсные электромагнитные сигналы к различным частям тела (например, колену, ступне, ноге, руке, плечу, бедру, спине) во время терапии. Обычно представляет собой гибкую текстильную накладку, которая соединяется двойные катушки, одна из которые помещается на конце электрода; соединяется с генератором системы. Электрода может накладываться на часть тела (колено, плечо, локоть), чтобы обеспечить наилучшее возможное положение катушек. Это прибор многократного использования.
17.07. Прочие физиотерапевтические медицинские изделия
| 152220 | 15. Стоматологические медицинские изделия | Система импульсной сигнальной терапии | Комплект изделий для создания и передачи импульсных электромагнитных сигналов для стимуляции хондрогенеза (образования хряща) во время импуьсной сигнальной терапии (PST). Предназначен для ренерации поврежденного хряща, в частности, за счет стимуляции образования тех типов коллагена, которые имеются в здоровом хряще. Обычно состоит из генератора (работающего от сети переменного тока) и различных спиралей/аппликаторов. Интервал частот обычно от 1 до 30 Гц (в норме от 10 до 12 Гц) и магнитная индукция электрического поля от 10 до 20 Гс (в норме от 12 до 14 Гс). Обычно применяется для лечения артритов, тендинитов, наследственных или ревматических заболеваний, фибромиалгии, остеопороза и при острых травмах.
15.26. Прочие стоматологические медицинские изделия
| 152220 | 17. Физиотерапевтические медицинские изделия | Система импульсной сигнальной терапии | Комплект изделий для создания и передачи импульсных электромагнитных сигналов для стимуляции хондрогенеза (образования хряща) во время импуьсной сигнальной терапии (PST). Предназначен для ренерации поврежденного хряща, в частности, за счет стимуляции образования тех типов коллагена, которые имеются в здоровом хряще. Обычно состоит из генератора (работающего от сети переменного тока) и различных спиралей/аппликаторов. Интервал частот обычно от 1 до 30 Гц (в норме от 10 до 12 Гц) и магнитная индукция электрического поля от 10 до 20 Гс (в норме от 12 до 14 Гс). Обычно применяется для лечения артритов, тендинитов, наследственных или ревматических заболеваний, фибромиалгии, остеопороза и при острых травмах.
17.07. Прочие физиотерапевтические медицинские изделия
| 152230 | 15. Стоматологические медицинские изделия | Аппликатор височно-нижнечелюстного сустава к системе имульсной терапии, не фиксирующийся | Портативный компонент системы импульсной сигнальной терапии (СИСТ), предназначенный для доставки пульсирующих электромагнитных сигналов при лечении дисфункции височно-нижнечелюстного сустава (ВНЧС) в ходе лечения СИСТ. Обычно это устройство, похожее на наушники, в котором соединяются две катушки, размещенные по обеим сторонам от нижней челюсти; устройство прикрепляется к пациенту при помощи гибкого головного ремня и соединяется с генератором системы.
15.26. Прочие стоматологические медицинские изделия
| 152230 | 17. Физиотерапевтические медицинские изделия | Аппликатор височно-нижнечелюстного сустава к системе имульсной терапии, не фиксирующийся | Портативный компонент системы импульсной сигнальной терапии (СИСТ), предназначенный для доставки пульсирующих электромагнитных сигналов при лечении дисфункции височно-нижнечелюстного сустава (ВНЧС) в ходе лечения СИСТ. Обычно это устройство, похожее на наушники, в котором соединяются две катушки, размещенные по обеим сторонам от нижней челюсти; устройство прикрепляется к пациенту при помощи гибкого головного ремня и соединяется с генератором системы.
17.07. Прочие физиотерапевтические медицинские изделия
| 152250 | 15. Стоматологические медицинские изделия | Аппликатор височно-нижнечелюстного сустава к системе имульсной терапии, стационарный | Стационарный компонент системы импульсной терапии (ИТ), предназначенный для подачи пульсирующих электромагнитных сигналов для лечения нарушений в височно-нижнечелюстном суставе (ВНЧС) обычно во время стоматологического хирургического вмешательства (PST). Он обычно состоит из двух соединенных катушек, размещенных по обеим сторонам от нижней челюсти, приклепляется и удерживается посредством уравновешенной, шарнирной, поворотной ручки; изделие подсоединяется к генератору системы.
15.26. Прочие стоматологические медицинские изделия
| 152250 | 17. Физиотерапевтические медицинские изделия | Аппликатор височно-нижнечелюстного сустава к системе имульсной терапии, стационарный | Стационарный компонент системы импульсной терапии (ИТ), предназначенный для подачи пульсирующих электромагнитных сигналов для лечения нарушений в височно-нижнечелюстном суставе (ВНЧС) обычно во время стоматологического хирургического вмешательства (PST). Он обычно состоит из двух соединенных катушек, размещенных по обеим сторонам от нижней челюсти, приклепляется и удерживается посредством уравновешенной, шарнирной, поворотной ручки; изделие подсоединяется к генератору системы.
17.07. Прочие физиотерапевтические медицинские изделия
| 152270 | 11. Офтальмологические медицинские изделия | Линза очковая корригирующая тонированная, стандартная | Офтальмологическое изделие из стекла или пластика, изготовленное в соответствии со стандартным рецептом и используемое для коррекции рефракционных аномалий пациента, например, рефракционной аметропии (миопии, гиперопии и астигматизма) и для уменьшения интенсивности светового излучения путем поглощения, отражения или поляризации. Может возникнуть необходимость обрезать изделие, чтобы вмонтировать его в выбранную пациентом оправу для очков.
11.10. Линзы очковые и сопутствующие изделия
| 152270 | 13. Реабилитационные и адаптированные для инвалидов медицинские изделия | Линза очковая корригирующая тонированная, стандартная | Офтальмологическое изделие из стекла или пластика, изготовленное в соответствии со стандартным рецептом и используемое для коррекции рефракционных аномалий пациента, например, рефракционной аметропии (миопии, гиперопии и астигматизма) и для уменьшения интенсивности светового излучения путем поглощения, отражения или поляризации. Может возникнуть необходимость обрезать изделие, чтобы вмонтировать его в выбранную пациентом оправу для очков.
13.08. Устройства коммуникации и информации адаптированные
| 152280 | 10. Ортопедические медицинские изделия | Шина с подложкой, одноразового использования, стерильная | Стерильное изделие с мягкой подложкой, разработанное для фиксации и защиты поврежденной конечности (руки или ноги) в процессе заживления. Обычно представляет собой жесткую форму (с прокладкой), предназначенную для удерживания на месте с помощью ремней/бандажей (не входят в комплект); не предназначен для использования в чрезвычайных ситуациях. Это изделие для одноразового использования.
10.22. Прочие ортопедические медицинские изделия
| 152280 | 2002-06-23 | Шина с подложкой, одноразового использования, стерильная | Стерильное изделие с мягкой подложкой, разработанное для фиксации и защиты поврежденной конечности (руки или ноги) в процессе заживления. Обычно представляет собой жесткую форму (с прокладкой), предназначенную для удерживания на месте с помощью ремней/бандажей (не входят в комплект); не предназначен для использования в чрезвычайных ситуациях. Это изделие для одноразового использования.
| 152290 | 17. Физиотерапевтические медицинские изделия | Генератор системы импульсной сигнальной терапии, портативный | Портативный элемент системы импульсной сигнальной терапии, который вырабатывает импульсные электромагнитные сигналы, которые используются для стимулирования хондрогенеза (формирования хрящевой ткани) в процессе лечения. Это генератор с питанием от сети (переменного тока), который работает в частотном диапазоне от 1 до 30 Гц и напряженности поля от 10 до 20 Г, он соединяется с катушками и аппликаторами системы импульсной сигнальной терапии. Можно перемещать с места на место.
17.07. Прочие физиотерапевтические медицинские изделия
| 152300 | 11. Офтальмологические медицинские изделия | Линза очковая тонированная, изготовленная без рецепта врача | Офтальмологическое изделие, сделанное из обработанного стекла или пластика, используемое для уменьшения интенсивности лучей света путем абсорбции, отражения или поляризации для защиты глаз от яркого света, но не обеспечивающее рефракционной коррекции. Может возникнуть необходимость обрезать изделие, чтобы вмонтировать его в выбранную оправу для очков для пациента, который носит солнцезащитные очки (без рецепта).
11.10. Линзы очковые и сопутствующие изделия
| 152300 | 13. Реабилитационные и адаптированные для инвалидов медицинские изделия | Линза очковая тонированная, изготовленная без рецепта врача | Офтальмологическое изделие, сделанное из обработанного стекла или пластика, используемое для уменьшения интенсивности лучей света путем абсорбции, отражения или поляризации для защиты глаз от яркого света, но не обеспечивающее рефракционной коррекции. Может возникнуть необходимость обрезать изделие, чтобы вмонтировать его в выбранную оправу для очков для пациента, который носит солнцезащитные очки (без рецепта).
13.08. Устройства коммуникации и информации адаптированные
| 152310 | 17. Физиотерапевтические медицинские изделия | Генератор системы импульсной сигнальной терапии, стационарный | Стационарный элемент системы импульсной сигнальной терапии, который вырабатывает импульсные электромагнитные сигналы, которые используются для стимулирования хондрогенеза (формирования хрящевой ткани) в процессе лечения. Это генератор с питанием от сети (переменного тока), который работает в частотном диапазоне от 1 до 30 Гц и напряженности поля от 10 до 20 Г, он соединяется с катушками и аппликаторами системы импульсной сигнальной терапии. Обычно он встраивается в систему импульсной сигнальной терапии или располагается в процедурной.
17.07. Прочие физиотерапевтические медицинские изделия
| 152320 | 11. Офтальмологические медицинские изделия | Линза очковая корригирующая тонированная, изготовленная индивидуально | Офтальмологическое изделие, сделанное из обработанного стекла или пластика, произведенное по рецепту в соответствии с индивидуальными показаниями пациента, используемые для коррекции рефракционных аномалий зрения этого пациента, например, рефракционной аметропии (миопии, гиперопии и астигматизма) и для уменьшения интенсивности светового излучения путем абсорбции, отражения или поляризации. Может возникнуть необходимость обрезать изделие, чтобы вмонтировать его в выбранную пациентом оправу для очков.
11.10. Линзы очковые и сопутствующие изделия
| 152320 | 13. Реабилитационные и адаптированные для инвалидов медицинские изделия | Линза очковая корригирующая тонированная, изготовленная индивидуально | Офтальмологическое изделие, сделанное из обработанного стекла или пластика, произведенное по рецепту в соответствии с индивидуальными показаниями пациента, используемые для коррекции рефракционных аномалий зрения этого пациента, например, рефракционной аметропии (миопии, гиперопии и астигматизма) и для уменьшения интенсивности светового излучения путем абсорбции, отражения или поляризации. Может возникнуть необходимость обрезать изделие, чтобы вмонтировать его в выбранную пациентом оправу для очков.
13.08. Устройства коммуникации и информации адаптированные
| 152330 | 17. Физиотерапевтические медицинские изделия | Аппликатор для лечения тиннитуса к системе импульсной терапии | Переносной компонент системы импульсной сигнальной терапии (PST - pulse signal therapy) для передачи импульсных электромагнитных сигналов к костям черепа/уха, что может быть связано с тиннитусом (звоном в ушах) в ходе PST-терапии уха/горла/носа. Обычно представляет собой устройство, которое соединяется с двойной пружиной, одна из которых размещается у одного из висков и присоединяется к пациенту, на котором размещен гибкий ремень за затылком; соединяется с генератором системы.
17.07. Прочие физиотерапевтические медицинские изделия
| 152330 | 7. Медицинские изделия для отоларингологии | Аппликатор для лечения тиннитуса к системе импульсной терапии | Переносной компонент системы импульсной сигнальной терапии (PST - pulse signal therapy) для передачи импульсных электромагнитных сигналов к костям черепа/уха, что может быть связано с тиннитусом (звоном в ушах) в ходе PST-терапии уха/горла/носа. Обычно представляет собой устройство, которое соединяется с двойной пружиной, одна из которых размещается у одного из висков и присоединяется к пациенту, на котором размещен гибкий ремень за затылком; соединяется с генератором системы.
7.19. Прочие медицинские изделия для отоларингологии
| 152350 | 10. Ортопедические медицинские изделия | Эндопротез локтевого сустава тотальный шарнирный | Стерильный имплантируемый искусственный заменитель локтевого сустава, предназначенный для замены всех артикуляционных поверхностей поврежденного (например, сломанного) и/или дегенеративно измененного (например артритом) сустава. Включает в себя компоненты плечевой и локтевой кости, части сустава изготавливаются из металла и полиэтилена (ПЭ) и формируют шарнирное сочленение. Могут прилагаться необходимые для имплантации приспособления для фиксации (например, винты); имплантация может проводиться с использованием костного цемента или без него.
10.15. Протезы суставов имплантируемые и сопутствующие изделия
| 152370 | 13. Реабилитационные и адаптированные для инвалидов медицинские изделия | Сиденье для унитаза приподнятое | Сидение без электропривода, разработанное для того, чтобы лица с ограниченными физическими возможностями могли сидеть на унитазе на возвышении по сравнению со стандартной высотой для облегчения процесса присаживания и вставания. Может предназначаться для фиксации к стандартному унитазу или быть автономным; также может включать подлокотники/поручни для облегчения переноски.
13.01. Изделия бытовые адаптированные
| 152370 | 13. Реабилитационные и адаптированные для инвалидов медицинские изделия | Сиденье для унитаза приподнятое | Сидение без электропривода, разработанное для того, чтобы лица с ограниченными физическими возможностями могли сидеть на унитазе на возвышении по сравнению со стандартной высотой для облегчения процесса присаживания и вставания. Может предназначаться для фиксации к стандартному унитазу или быть автономным; также может включать подлокотники/поручни для облегчения переноски.
13.03. Изделия/оборудование домашнее адаптированные
| 152380 | 10. Ортопедические медицинские изделия | Компонент эндопротеза коленного сустава тибиальный одномыщелковый покрытый | Стерильное имплантируемое изделие, разработанное для замещения несущей поверхности одного мыщелка большеберцовой кости (тибиальный компонент) при проведении первичной или ревизионной однополюсной замены коленного сустава. Изделие изготавливается из металла [например, кобальт-хрома (Co-Cr)] и покрывается материалом (например, гранулами, гидроксиапатитом, сеткой), обеспечивающим улучшение фиксации и стабильности за счет способствования врастанию кости. Изделие сочленяется с феморальным компонентом и вкладышем; имплантация может проводиться с использованием костного цемента или без него.
10.15. Протезы суставов имплантируемые и сопутствующие изделия
| 152390 | 10. Ортопедические медицинские изделия | Компонент эндопротеза коленного сустава феморальный одномыщелковый покрытый | Стерильное имплантируемое изделие, разработанное для замещения несущей поверхности одного мыщелка бедренной кости (феморального компонента) при проведении первичной или ревизионной однополюсной замены коленного сустава. Изделие изготавливается из металла [например, кобальт-хрома (Co-Cr)] и покрывается материалом (например, гранулами, гидроксиапатитом, сеткой), обеспечивающим улучшение фиксации и стабильности за счет способствования прорастанию кости. Изделие сочленяется с тибиальным компонентом и вкладышем; его имплантация может проводиться с использованием костного цемента или без него.
10.15. Протезы суставов имплантируемые и сопутствующие изделия
| 152400 | 2. Вспомогательные и общебольничные медицинские изделия | Печь лабораторная с принудительной конвекцией | Электросетевое (переменного тока) устройство с нагревательной камерой, куда вентилятором нагнетается горячий воздух, что обеспечивает, за счет конвекции, равномерное распределение тепла по всей камере. В лабораторных условиях используется для сушки, разогрева и стерилизации помещаемых в камеру печи объектов. Диапазон рабочих температур: от 10° выше температуры окружающей среды до +250/300°C. Выпускаются модели различной конструкции и с различным объемом печной камеры. Внутренние стенки камеры изготавливаются из устойчивых к коррозии материалов (например, нержавеющей стали). Оснащается термоизоляцией, ручными или электронными элементами управления, таймерами и термометрическими датчиками.
2.26. Печи
| 152430 | 16. Урологические медицинские изделия | Мочеприемник закрытый приклеивающийся для младенцев/педиатрический | Стерильный гибкий пластиковый мешок с приклеивающимся краем (форма обычно зависит от пола пациента), предназначенный для прикрепления к коже вокруг половых органов для сбора мочи у новорожденных/детей. Он не имеет отверстия для слива мочи и обычно применяется при отборе проб для биохимических, цитологических и/или бактериологических исследований. Это изделие одноразового использования.
16.14. Прочие урологические медицинские изделия
| 152440 | 13. Реабилитационные и адаптированные для инвалидов медицинские изделия | Мочеприемник закрытый носимый, нестерильный | Нестерильный гибкий пластиковый мешок, разработанный для подсоединения к мочевому катетеру и фиксации на ноге пациента для сбора выделяемой пациентом мочи; изделие не имеет отверстия для дренирования мочи. Изделие также известно как ножной мочеприемник, оно фиксируется на теле для обеспечения мобильности пациента и утилизируется после заполнения. Это изделие для одноразового использования.
13.07. Средства ухода персональные адаптированные
| 152440 | 16. Урологические медицинские изделия | Мочеприемник закрытый носимый, нестерильный | Нестерильный гибкий пластиковый мешок, разработанный для подсоединения к мочевому катетеру и фиксации на ноге пациента для сбора выделяемой пациентом мочи; изделие не имеет отверстия для дренирования мочи. Изделие также известно как ножной мочеприемник, оно фиксируется на теле для обеспечения мобильности пациента и утилизируется после заполнения. Это изделие для одноразового использования.
16.04. Катетеры урологические и сопутствующие изделия
| 152450 | 13. Реабилитационные и адаптированные для инвалидов медицинские изделия | Калоприемник для колостомы закрытый, однокомпонентный | Нестерильный пластиковый мешок, предназначенный для присоединения к коже пациента вокруг стомы клейким материалом и использования в качестве емкости для сбора фекалий после колостомии [фекалии обычно правильно сформированные]. Это однокомпонентное устройство, как правило, с самоклеящимся краем, которое удаляется и утилизируется после заполнения. Это изделие одноразового использования.
13.07. Средства ухода персональные адаптированные
| 152450 | 16. Урологические медицинские изделия | Калоприемник для колостомы закрытый, однокомпонентный | Нестерильный пластиковый мешок, предназначенный для присоединения к коже пациента вокруг стомы клейким материалом и использования в качестве емкости для сбора фекалий после колостомии [фекалии обычно правильно сформированные]. Это однокомпонентное устройство, как правило, с самоклеящимся краем, которое удаляется и утилизируется после заполнения. Это изделие одноразового использования.
16.14. Прочие урологические медицинские изделия
| 152450 | 18. Хирургические инструменты/системы и сопутствующие медицинские изделия | Калоприемник для колостомы закрытый, однокомпонентный | Нестерильный пластиковый мешок, предназначенный для присоединения к коже пациента вокруг стомы клейким материалом и использования в качестве емкости для сбора фекалий после колостомии [фекалии обычно правильно сформированные]. Это однокомпонентное устройство, как правило, с самоклеящимся краем, которое удаляется и утилизируется после заполнения. Это изделие одноразового использования.
18.50. Трокары и сопутствующие изделия
| 152450 | 18. Хирургические инструменты/системы и сопутствующие медицинские изделия | Калоприемник для колостомы закрытый, однокомпонентный | Нестерильный пластиковый мешок, предназначенный для присоединения к коже пациента вокруг стомы клейким материалом и использования в качестве емкости для сбора фекалий после колостомии [фекалии обычно правильно сформированные]. Это однокомпонентное устройство, как правило, с самоклеящимся краем, которое удаляется и утилизируется после заполнения. Это изделие одноразового использования.
18.57. Прочие хирургические инструменты/системы и сопутствующие медицинские изделия
| 152450 | 3. Гастроэнтерологические медицинские изделия | Калоприемник для колостомы закрытый, однокомпонентный | Нестерильный пластиковый мешок, предназначенный для присоединения к коже пациента вокруг стомы клейким материалом и использования в качестве емкости для сбора фекалий после колостомии [фекалии обычно правильно сформированные]. Это однокомпонентное устройство, как правило, с самоклеящимся краем, которое удаляется и утилизируется после заполнения. Это изделие одноразового использования.
3.14. Устройства стомирования и сопутствующие изделия
| 152460 | 13. Реабилитационные и адаптированные для инвалидов медицинские изделия | Калоприемник для колостомы закрытый, многокомпонентный | Нестерильный пластиковый мешок, предназначенный для присоединения к коже пациента вокруг стомы для использования в качестве емкости для сбора фекалий после колостомии [фекалии обычно хорошо сформированы]. Изделие состоит из двух или более отдельных частей, включает в себя мешок с фланцем и базовую пластину; обе части соединяются посредством фиксирующего фланец механизма. Базовая пластина крепится вокруг стомы обычно на 2-3 дня, а мешок удаляется и заменяется. Это изделие одноразового использования.
13.07. Средства ухода персональные адаптированные
| 152460 | 16. Урологические медицинские изделия | Калоприемник для колостомы закрытый, многокомпонентный | Нестерильный пластиковый мешок, предназначенный для присоединения к коже пациента вокруг стомы для использования в качестве емкости для сбора фекалий после колостомии [фекалии обычно хорошо сформированы]. Изделие состоит из двух или более отдельных частей, включает в себя мешок с фланцем и базовую пластину; обе части соединяются посредством фиксирующего фланец механизма. Базовая пластина крепится вокруг стомы обычно на 2-3 дня, а мешок удаляется и заменяется. Это изделие одноразового использования.
16.14. Прочие урологические медицинские изделия
| 152460 | 18. Хирургические инструменты/системы и сопутствующие медицинские изделия | Калоприемник для колостомы закрытый, многокомпонентный | Нестерильный пластиковый мешок, предназначенный для присоединения к коже пациента вокруг стомы для использования в качестве емкости для сбора фекалий после колостомии [фекалии обычно хорошо сформированы]. Изделие состоит из двух или более отдельных частей, включает в себя мешок с фланцем и базовую пластину; обе части соединяются посредством фиксирующего фланец механизма. Базовая пластина крепится вокруг стомы обычно на 2-3 дня, а мешок удаляется и заменяется. Это изделие одноразового использования.
18.50. Трокары и сопутствующие изделия
| 152460 | 18. Хирургические инструменты/системы и сопутствующие медицинские изделия | Калоприемник для колостомы закрытый, многокомпонентный | Нестерильный пластиковый мешок, предназначенный для присоединения к коже пациента вокруг стомы для использования в качестве емкости для сбора фекалий после колостомии [фекалии обычно хорошо сформированы]. Изделие состоит из двух или более отдельных частей, включает в себя мешок с фланцем и базовую пластину; обе части соединяются посредством фиксирующего фланец механизма. Базовая пластина крепится вокруг стомы обычно на 2-3 дня, а мешок удаляется и заменяется. Это изделие одноразового использования.
18.57. Прочие хирургические инструменты/системы и сопутствующие медицинские изделия
| 152460 | 3. Гастроэнтерологические медицинские изделия | Калоприемник для колостомы закрытый, многокомпонентный | Нестерильный пластиковый мешок, предназначенный для присоединения к коже пациента вокруг стомы для использования в качестве емкости для сбора фекалий после колостомии [фекалии обычно хорошо сформированы]. Изделие состоит из двух или более отдельных частей, включает в себя мешок с фланцем и базовую пластину; обе части соединяются посредством фиксирующего фланец механизма. Базовая пластина крепится вокруг стомы обычно на 2-3 дня, а мешок удаляется и заменяется. Это изделие одноразового использования.
3.14. Устройства стомирования и сопутствующие изделия
| 152470 | 13. Реабилитационные и адаптированные для инвалидов медицинские изделия | Мочеприемник закрытый неносимый, стерильный | Стерильный гибкий пластиковый мешок, разработанный для подсоединения к мочевому катетеру для сбора выделяемой пациентом мочи; изделие не имеет отверстия для дренирования мочи. Изделие не фиксируется непосредственно на пациенте и утилизируется после заполнения. Это изделие для одноразового использования.
13.07. Средства ухода персональные адаптированные
| 152470 | 16. Урологические медицинские изделия | Мочеприемник закрытый неносимый, стерильный | Стерильный гибкий пластиковый мешок, разработанный для подсоединения к мочевому катетеру для сбора выделяемой пациентом мочи; изделие не имеет отверстия для дренирования мочи. Изделие не фиксируется непосредственно на пациенте и утилизируется после заполнения. Это изделие для одноразового использования.
16.04. Катетеры урологические и сопутствующие изделия
| 152480 | 13. Реабилитационные и адаптированные для инвалидов медицинские изделия | Мочеприемник закрытый неносимый, нестерильный | Нестерильный гибкий пластиковый мешок, разработанный для подсоединения к мочевому катетеру для сбора выделяемой пациентом мочи; изделие не имеет отверстия для дренирования мочи. Изделие не фиксируется непосредственно на пациенте и утилизируется после заполнения. Это изделие для одноразового использования.
13.07. Средства ухода персональные адаптированные
| 152480 | 16. Урологические медицинские изделия | Мочеприемник закрытый неносимый, нестерильный | Нестерильный гибкий пластиковый мешок, разработанный для подсоединения к мочевому катетеру для сбора выделяемой пациентом мочи; изделие не имеет отверстия для дренирования мочи. Изделие не фиксируется непосредственно на пациенте и утилизируется после заполнения. Это изделие для одноразового использования.
16.04. Катетеры урологические и сопутствующие изделия
| 152490 | 13. Реабилитационные и адаптированные для инвалидов медицинские изделия | Мочеприемник закрытый носимый, стерильный | Стерильный гибкий пластиковый мешок, разработанный для подсоединения к мочевому катетеру и фиксации на ноге пациента для сбора выделяемой пациентом мочи; изделие не имеет отверстия для дренирования мочи. Изделие также известно как ножной мочеприемник, оно фиксируется на теле для обеспечения мобильности пациента и утилизируется после заполнения. Это изделие для одноразового использования.
13.07. Средства ухода персональные адаптированные
| 152490 | 16. Урологические медицинские изделия | Мочеприемник закрытый носимый, стерильный | Стерильный гибкий пластиковый мешок, разработанный для подсоединения к мочевому катетеру и фиксации на ноге пациента для сбора выделяемой пациентом мочи; изделие не имеет отверстия для дренирования мочи. Изделие также известно как ножной мочеприемник, оно фиксируется на теле для обеспечения мобильности пациента и утилизируется после заполнения. Это изделие для одноразового использования.
16.04. Катетеры урологические и сопутствующие изделия
| 152500 | 13. Реабилитационные и адаптированные для инвалидов медицинские изделия | Гильза приемная протеза стопы при вычленении голеностопного сустава | Изделие, которое подгоняют под конечную часть остаточной нижней конечности и которое служит сопрягающей поверхностью между конечностью и протезом при вычленении голеностопного сустава (ампутации голеностопного сустава).
13.04. Протезы/ортезы внешние
| 152510 | 13. Реабилитационные и адаптированные для инвалидов медицинские изделия | Протез при вычленении голеностопного сустава | Искусственный заменитель части нижней конечности после ампутации в голеностопном суставе, используемый для частичного восстановления внешнего вида и функции этой части тела.
13.04. Протезы/ортезы внешние
| 152520 | 2. Вспомогательные и общебольничные медицинские изделия | Система инфузионная инсулиновая закрытая | Совокупность приборов, которые используются для временного автоматического поддержания уровня глюкозы в крови в предварительно определенном диапазоне для пациентов с диабетом и/или страдающих нарушениями метаболизма во время операции, родов или других критических процедур. В состав системы включены датчики для периодического отбора проб и определения уровня инсулина в крови, электронный прибор для оценки уровня инсулина и автоматических команд к внешнему инфузионному насосу для введения предварительно определенной дозы инсулина или D-глюкозы и инфузионный насос, который вводит необходимый препарат.
2.05. Инфузионные насосы и сопутствующие изделия
| 152530 | 5. Медицинские изделия для in vitro диагностики (ИВД) | Агар Шедлера для анаэробов питательная среда ИВД | Селективная и/или дифференциальная питательная среда агар, также называемый агар Шедлера, предназначенная для выращивания и изоляции анаэробных микроорганизмов из клинического образца.
5.06. Среды питательные ИВД
| 152540 | 5. Медицинские изделия для in vitro диагностики (ИВД) | Бульон Шедлера для анаэробов питательная среда ИВД | Селективная и/или дифференциальная питательная среда бульон без тиогликоля, также называемый агар Шедлера, предназначенная для усиления роста анаэробных микроорганизмов из клинического образца.
5.06. Среды питательные ИВД
| 152550 | 11. Офтальмологические медицинские изделия | Система для графической регистрации вызванных потенциалов | Комплект устройств, используемых для регистрации локализированного электрического потенциала головного или спинного мозга в ответ на раздражение (т.е. визуальное, слуховое и/или соматосенсорное) органов чувств, или какой-то точки вдоль восходящего пути органов чувств, или внутри центральной нервой системы. обычно включает сенсорный стимулятор/ систему раздражения и графический регистратор. Характеристики зарегистрированного потенциала изменяются в зависимости от местоположения регистрации, уровня и типа раздражения, а также уровня сознания или анестезии. Результирующая форма волны может использоваться для оценки функции и целостности мозга и сенсорных путей.
11.27. Прочие офтальмологические медицинские изделия
| 152550 | 7. Медицинские изделия для отоларингологии | Система для графической регистрации вызванных потенциалов | Комплект устройств, используемых для регистрации локализированного электрического потенциала головного или спинного мозга в ответ на раздражение (т.е. визуальное, слуховое и/или соматосенсорное) органов чувств, или какой-то точки вдоль восходящего пути органов чувств, или внутри центральной нервой системы. обычно включает сенсорный стимулятор/ систему раздражения и графический регистратор. Характеристики зарегистрированного потенциала изменяются в зависимости от местоположения регистрации, уровня и типа раздражения, а также уровня сознания или анестезии. Результирующая форма волны может использоваться для оценки функции и целостности мозга и сенсорных путей.
7.02. Аудиометры и сопутствующие изделия
| 152550 | 9. Нейрологические медицинские изделия | Система для графической регистрации вызванных потенциалов | Комплект устройств, используемых для регистрации локализированного электрического потенциала головного или спинного мозга в ответ на раздражение (т.е. визуальное, слуховое и/или соматосенсорное) органов чувств, или какой-то точки вдоль восходящего пути органов чувств, или внутри центральной нервой системы. обычно включает сенсорный стимулятор/ систему раздражения и графический регистратор. Характеристики зарегистрированного потенциала изменяются в зависимости от местоположения регистрации, уровня и типа раздражения, а также уровня сознания или анестезии. Результирующая форма волны может использоваться для оценки функции и целостности мозга и сенсорных путей.
9.13. Прочие нейрологические медицинские изделия
| 152560 | 7. Медицинские изделия для отоларингологии | Аудиометр на основе вызванных потенциалов | Электроакустическое устройство для оценки активности слухового пути мозга в ответ на звуковой сигнал [слуховой ответ ствола мозга], который подается на ухо (например, щелчки, передаваемые через наушники), без необходимости сотрудничества с пациентом. Сигнал, обнаруженный с помощью электродов устройства, закрепленных на коже волосистой части головы и, возможно, контрольного электрода на мочке уха, измеряется с использованием методов компьютерного усреднения и обработки сигналов. Это устройство обычно используется для оценки функции слуховых путей и для дифференциации комы из-за метаболических факторов от структурных повреждений.
7.02. Аудиометры и сопутствующие изделия
| 152560 | 9. Нейрологические медицинские изделия | Аудиометр на основе вызванных потенциалов | Электроакустическое устройство для оценки активности слухового пути мозга в ответ на звуковой сигнал [слуховой ответ ствола мозга], который подается на ухо (например, щелчки, передаваемые через наушники), без необходимости сотрудничества с пациентом. Сигнал, обнаруженный с помощью электродов устройства, закрепленных на коже волосистой части головы и, возможно, контрольного электрода на мочке уха, измеряется с использованием методов компьютерного усреднения и обработки сигналов. Это устройство обычно используется для оценки функции слуховых путей и для дифференциации комы из-за метаболических факторов от структурных повреждений.
9.13. Прочие нейрологические медицинские изделия
| 152590 | 6. Медицинские изделия для манипуляций/восстановления тканей/органов человека | Набор для дренирования закрытой раны, посткраниотомический | Набор стерильных изделий, разработанных для удаления жидкостей контролируемым образом из головного мозга пациента после проведения операции. Как правило, включает пластиковый мешок (емкость или резервуар), дренажи/катетеры, коннекторы. Это изделие для одноразового использования.
6.15. Устройства дренирования/удаления жидкостей/тканей
| 152590 | 9. Нейрологические медицинские изделия | Набор для дренирования закрытой раны, посткраниотомический | Набор стерильных изделий, разработанных для удаления жидкостей контролируемым образом из головного мозга пациента после проведения операции. Как правило, включает пластиковый мешок (емкость или резервуар), дренажи/катетеры, коннекторы. Это изделие для одноразового использования.
9.04. Катетеры нейрологические и сопутствующие изделия
| 152600 | 14. Сердечно-сосудистые медицинские изделия | Резервуар для дренирования закрытой раны/места пункции | Стерильный контейнер, подсоединяемый к инвазивному дренажу/дренажному катетеру (не относящемуся к данному виду) для сбора жидкостей или гнойного материала, удаляемого посредством дренирования из полости тела, закрытой раны и/или желчного протока; изделие не предназначено для дренажа спинномозговой жидкости или крови. Как правило, выпускается в форме бутылки, мешка или груши с отметками для обозначения объема жидкости и может включать управляемый вручную насос (например, грушу для отсасывания) и трубки; изделие не содержит никаких инвазивных компонентов или устройств с электроприводом. Это изделие для одноразового использования.
14.25. Прочие сердечно-сосудистые медицинские изделия
| 152600 | 6. Медицинские изделия для манипуляций/восстановления тканей/органов человека | Резервуар для дренирования закрытой раны/места пункции | Стерильный контейнер, подсоединяемый к инвазивному дренажу/дренажному катетеру (не относящемуся к данному виду) для сбора жидкостей или гнойного материала, удаляемого посредством дренирования из полости тела, закрытой раны и/или желчного протока; изделие не предназначено для дренажа спинномозговой жидкости или крови. Как правило, выпускается в форме бутылки, мешка или груши с отметками для обозначения объема жидкости и может включать управляемый вручную насос (например, грушу для отсасывания) и трубки; изделие не содержит никаких инвазивных компонентов или устройств с электроприводом. Это изделие для одноразового использования.
6.15. Устройства дренирования/удаления жидкостей/тканей
| 152610 | 6. Медицинские изделия для манипуляций/восстановления тканей/органов человека | Груша аспирационная для резервуара для дренирования закрытой раны | Устройство, которое используется вместе с дренажным резервуаром (обычно для ран закрытого типа) с целью создания низкого отрицательного давления в резервуаре и соединенном дренаже, способствуя удалению жидкостей или гноящегося материала. Это изделие разового использования.
6.15. Устройства дренирования/удаления жидкостей/тканей
| 152620 | 6. Медицинские изделия для манипуляций/восстановления тканей/органов человека | Набор для установки дренажа в закрытую рану | Набор стерильных изделий, используемый для введения дренажа или катетера в полость тела с целью удаления жидкостей или гнойного содержимого из закрытой раны в контролируемом режиме после операции. Он обычно включает в себя дренаж или катетер (т.е. пластмассовую, поливинилхлоридную (ПВХ) и/или силиконовую трубку различных размеров), одноразовый троакар и Y-образный соединитель. Это устройство не содержит каких-либо мешков/контейнеров для сбора жидкостей. Это изделие одноразового использования.
6.15. Устройства дренирования/удаления жидкостей/тканей
| 152630 | 14. Сердечно-сосудистые медицинские изделия | Набор для дренирования закрытой раны | Набор стерильных изделий, разработанных для удаления жидкостей или гнойного материала из закрытой раны контролируемым образом. В набор входит контейнер (емкость или резервуар), дренажи/катетеры, коннекторы, захватывающее устройство и, возможно, троакар для размещения дренажей/катетеров в требуемом месте. Вдоль одной из сторон резервуара обычно имеются отметки для облегчения приблизительного измерения собранных жидкостей. Это изделие для одноразового использования.
14.25. Прочие сердечно-сосудистые медицинские изделия
| 152630 | 6. Медицинские изделия для манипуляций/восстановления тканей/органов человека | Набор для дренирования закрытой раны | Набор стерильных изделий, разработанных для удаления жидкостей или гнойного материала из закрытой раны контролируемым образом. В набор входит контейнер (емкость или резервуар), дренажи/катетеры, коннекторы, захватывающее устройство и, возможно, троакар для размещения дренажей/катетеров в требуемом месте. Вдоль одной из сторон резервуара обычно имеются отметки для облегчения приблизительного измерения собранных жидкостей. Это изделие для одноразового использования.
6.15. Устройства дренирования/удаления жидкостей/тканей
| 152640 | 6. Медицинские изделия для манипуляций/восстановления тканей/органов человека | Набор для дренирования закрытой раны, микродренажный | Набор стерильных изделий, разработанных для дренирования небольших поверхностных абсцессов и/или скоплений жидкости. Как правило, включает иглу-интродьюсер, проволочный направитель и гибкий однопросветный микродренажный катетер с присоединенным расширителем, позволяющим атравматично размещать катетер при использовании проволоки. Первоначальный прокол осуществляется при помощи иглы, проволочный направитель продвигается вперед через иглу, которая затем удаляется, и по проволочному направителю вводится катетер/расширитель для получения доступа к заданному месту. Набор может использоваться в различных областях хирургии (например, в общих и пластических операциях). Это изделие для одноразового использования.
6.15. Устройства дренирования/удаления жидкостей/тканей
| 152650 | 14. Сердечно-сосудистые медицинские изделия | Трубка дренажная для закрытой раны | Стерильное изделие в форме трубки, разработанное для установления канала для удаления жидкости или гноя из закрытой раны или инфицированного участка, как правило, используемое вместе с закрытой дренажной системой, которая подает низкое отрицательное давление через дренажный просвет. Как правило, изготавливается из силикона, выпускаются изделия различных конструкций/размеров для использования в разных областях хирургии (например, ортопедической, пластической/реконструктивной хирургии, нейрохирургии, гинекологической, сердечно-сосудистой и общей хирургии). Может включать в себя одноразовые устройства для установки дренажа (например, острый металлический троакар, коннектор), но не включает мешки/контейнеры для сбора жизкости. Это изделие для одноразового использования.
14.25. Прочие сердечно-сосудистые медицинские изделия
| 152650 | 18. Хирургические инструменты/системы и сопутствующие медицинские изделия | Трубка дренажная для закрытой раны | Стерильное изделие в форме трубки, разработанное для установления канала для удаления жидкости или гноя из закрытой раны или инфицированного участка, как правило, используемое вместе с закрытой дренажной системой, которая подает низкое отрицательное давление через дренажный просвет. Как правило, изготавливается из силикона, выпускаются изделия различных конструкций/размеров для использования в разных областях хирургии (например, ортопедической, пластической/реконструктивной хирургии, нейрохирургии, гинекологической, сердечно-сосудистой и общей хирургии). Может включать в себя одноразовые устройства для установки дренажа (например, острый металлический троакар, коннектор), но не включает мешки/контейнеры для сбора жизкости. Это изделие для одноразового использования.
18.15. Дренажи хирургические
| 152650 | 6. Медицинские изделия для манипуляций/восстановления тканей/органов человека | Трубка дренажная для закрытой раны | Стерильное изделие в форме трубки, разработанное для установления канала для удаления жидкости или гноя из закрытой раны или инфицированного участка, как правило, используемое вместе с закрытой дренажной системой, которая подает низкое отрицательное давление через дренажный просвет. Как правило, изготавливается из силикона, выпускаются изделия различных конструкций/размеров для использования в разных областях хирургии (например, ортопедической, пластической/реконструктивной хирургии, нейрохирургии, гинекологической, сердечно-сосудистой и общей хирургии). Может включать в себя одноразовые устройства для установки дренажа (например, острый металлический троакар, коннектор), но не включает мешки/контейнеры для сбора жизкости. Это изделие для одноразового использования.
6.15. Устройства дренирования/удаления жидкостей/тканей
| 152650 | 6. Медицинские изделия для манипуляций/восстановления тканей/органов человека | Трубка дренажная для закрытой раны | Стерильное изделие в форме трубки, разработанное для установления канала для удаления жидкости или гноя из закрытой раны или инфицированного участка, как правило, используемое вместе с закрытой дренажной системой, которая подает низкое отрицательное давление через дренажный просвет. Как правило, изготавливается из силикона, выпускаются изделия различных конструкций/размеров для использования в разных областях хирургии (например, ортопедической, пластической/реконструктивной хирургии, нейрохирургии, гинекологической, сердечно-сосудистой и общей хирургии). Может включать в себя одноразовые устройства для установки дренажа (например, острый металлический троакар, коннектор), но не включает мешки/контейнеры для сбора жизкости. Это изделие для одноразового использования.
6.17. Прочие медицинские изделия для манипуляций/восстановления тканей/органов человека
| 152660 | 14. Сердечно-сосудистые медицинские изделия | Коннектор для дренирования закрытой раны | Трубчатое неинвазивное изделие, разработанное для соединение совместимых компонентов набора для дренирования закрытой раны (например, дренажной трубки с дренажным мешком или резервуаром); изделие не предназначено для соединения компонентов аспирационных системы (например, не используется в общей хирургии). Изделие, как правило, имеет форму прямопроходного коннектора или Y-образного коннектора. Это изделие для одноразового использования.
14.25. Прочие сердечно-сосудистые медицинские изделия
| 152660 | 6. Медицинские изделия для манипуляций/восстановления тканей/органов человека | Коннектор для дренирования закрытой раны | Трубчатое неинвазивное изделие, разработанное для соединение совместимых компонентов набора для дренирования закрытой раны (например, дренажной трубки с дренажным мешком или резервуаром); изделие не предназначено для соединения компонентов аспирационных системы (например, не используется в общей хирургии). Изделие, как правило, имеет форму прямопроходного коннектора или Y-образного коннектора. Это изделие для одноразового использования.
6.15. Устройства дренирования/удаления жидкостей/тканей
| 152670 | 2. Вспомогательные и общебольничные медицинские изделия | Прикладное программное обеспечение для системы биологической обратной связи | Прикладная программа предназначена для использования в составе или вместе с системой биологической обратной связи таким образом, чтобы эта система могла функционировать согласно ее назначению. Эта программа может быть установлена постоянно или заменяться при обновлении. Программа может также быть установлена на серийный настольный компьютер или портативный компьютер.
2.56. Прочие вспомогательные и общебольничные медицинские изделия
| 152680 | 2. Вспомогательные и общебольничные медицинские изделия | Система биологической обратной связи | Комплект устройств, которые производят визуальные и/или звуковые сигналы, соответствующие статусу одной или нескольких физиологических функций пациента, например, активности мозговых волн, мышечной активности, кровяного давления, температуры кожи, баланса, таким образом, чтобы пациент мог развить некоторую степень сознательного контроля над обычно непроизвольными функциями. Эта система может обнаруживать изменения в физиологических функциях, которые находятся за пределами нормального восприятия, формировать соответствующие сигналы и передавать их в виде обратной связи пациенту. Эта система используется, например, для управления тензионной головной болью, расслабления мышц, реабилитации/обучения, исследования поведенческих функций.
2.56. Прочие вспомогательные и общебольничные медицинские изделия
| 152690 | 1. Анестезиологические и респираторные медицинские изделия | Очиститель воздуха фильтрующий высокоэффективный, передвижной | Устройство с питанием от сети переменного тока, в котором используется комбинация предварительного фильтра и высокоэффективного фильтра (HEPA-фильтра) для удаления 99,97% частиц размером более 0,3 микрона. Это устройство часто используется для предотвращения передачи туберкулеза и других заболеваний, вызываемых переносимыми по воздуху болезнетворными микроорганизмами. Конструкция очистителя позволяет перемещать его с одного места на другое.
1.20. Очистители воздуха
| 152690 | 13. Реабилитационные и адаптированные для инвалидов медицинские изделия | Очиститель воздуха фильтрующий высокоэффективный, передвижной | Устройство с питанием от сети переменного тока, в котором используется комбинация предварительного фильтра и высокоэффективного фильтра (HEPA-фильтра) для удаления 99,97% частиц размером более 0,3 микрона. Это устройство часто используется для предотвращения передачи туберкулеза и других заболеваний, вызываемых переносимыми по воздуху болезнетворными микроорганизмами. Конструкция очистителя позволяет перемещать его с одного места на другое.
13.12. Устройства управления внешней средой адаптированные
| 152690 | 2. Вспомогательные и общебольничные медицинские изделия | Очиститель воздуха фильтрующий высокоэффективный, передвижной | Устройство с питанием от сети переменного тока, в котором используется комбинация предварительного фильтра и высокоэффективного фильтра (HEPA-фильтра) для удаления 99,97% частиц размером более 0,3 микрона. Это устройство часто используется для предотвращения передачи туберкулеза и других заболеваний, вызываемых переносимыми по воздуху болезнетворными микроорганизмами. Конструкция очистителя позволяет перемещать его с одного места на другое.
2.56. Прочие вспомогательные и общебольничные медицинские изделия
| 152700 | 1. Анестезиологические и респираторные медицинские изделия | Очиститель воздуха фильтрующий высокоэффективный, стационарный | Устройство с питанием от сети переменного тока, в котором используется комбинация предварительного фильтра и высокоэффективного фильтра (HEPA-фильтра) для удаления 99,97% частиц размером более 0,3 микрона. Это устройство часто используется для предотвращения передачи туберкулеза (ТБ) и других заболеваний, вызываемых переносимыми по воздуху болезнетворными микроорганизмами. Конструкция очистителя стационарная, он обычно крепится на одном месте.
1.20. Очистители воздуха
| 152700 | 13. Реабилитационные и адаптированные для инвалидов медицинские изделия | Очиститель воздуха фильтрующий высокоэффективный, стационарный | Устройство с питанием от сети переменного тока, в котором используется комбинация предварительного фильтра и высокоэффективного фильтра (HEPA-фильтра) для удаления 99,97% частиц размером более 0,3 микрона. Это устройство часто используется для предотвращения передачи туберкулеза (ТБ) и других заболеваний, вызываемых переносимыми по воздуху болезнетворными микроорганизмами. Конструкция очистителя стационарная, он обычно крепится на одном месте.
13.12. Устройства управления внешней средой адаптированные
| 152700 | 2. Вспомогательные и общебольничные медицинские изделия | Очиститель воздуха фильтрующий высокоэффективный, стационарный | Устройство с питанием от сети переменного тока, в котором используется комбинация предварительного фильтра и высокоэффективного фильтра (HEPA-фильтра) для удаления 99,97% частиц размером более 0,3 микрона. Это устройство часто используется для предотвращения передачи туберкулеза (ТБ) и других заболеваний, вызываемых переносимыми по воздуху болезнетворными микроорганизмами. Конструкция очистителя стационарная, он обычно крепится на одном месте.
2.56. Прочие вспомогательные и общебольничные медицинские изделия
| 152710 | 9. Нейрологические медицинские изделия | Устройство для мониторинга состояния функций головного мозга | Работающее от сети (сети переменного тока) прикроватное устройство, разработанное для непрерывной оценки состояния функции нервной системы не амбулаторного пациента, которому требуется наблюдение (например, в результате травмы, после анестезии, вмешательства, с целью исследования). Как правило регистрируются вызванные потенциалы (ВП), электромиограмма (ЭМГ), электрознцефалограмма (ЭЭГ) и/или проводится мониторинг сосотояния нервно-мышечной блокады. Обычно состоит из электродов, накладываемых на пациента для получения электрических сигналов от нервных клеток и компьютеризированного блока для обработки и отображения информации; к системам стимуляции для блокады нерва и оценки вызванного потенциала предъявляются отдельные требования.
9.06. Мониторы/системы мониторирования нейрологические
| 152720 | 5. Медицинские изделия для in vitro диагностики (ИВД) | Среднерегионарный проадреномедуллин ИВД, набор, иммунофлуоресцентный анализ | Набор реагентов и других связанных с ними материалов, предназначенный для количественного определения среднерегионарного проадреномедуллина (midregional pro-adrenomedullin, MR-proADM) в клиническом образце с использованием метода иммунофлуоресцентного анализа.
5.04. Реагенты/наборы для определения аналитов ИВД
5.04.02. Реагенты/наборы для биохимического анализа
| 152730 | 5. Медицинские изделия для in vitro диагностики (ИВД) | Среднерегионарный проадреномедуллин ИВД, калибратор | Материал, используемый для установления референтных значений для анализа, предназначенный для использования при количественном определении среднерегионарного проадреномедуллина (midregional pro-adrenomedullin, MR-proADM) в клиническом образце.
5.04. Реагенты/наборы для определения аналитов ИВД
5.04.02. Реагенты/наборы для биохимического анализа
| 152740 | 5. Медицинские изделия для in vitro диагностики (ИВД) | Среднерегионарный проадреномедуллин ИВД, контрольный материал | Материал, используемый для подтверждения качества анализа, предназначенный для использования при количественном определении среднерегионарного проадреномедуллина (midregional pro-adrenomedullin, MR-proADM) в клиническом образце.
5.04. Реагенты/наборы для определения аналитов ИВД
5.04.02. Реагенты/наборы для биохимического анализа
| 152750 | 5. Медицинские изделия для in vitro диагностики (ИВД) | Среднерегионарный проадреномедуллин ИВД, реагент | Вещество или реактив, предназначенный для использования совместно с исходным изделием для ИВД с целью выполнения определенной функции в анализе, который используется при количественном определении среднерегионарного проадреномедуллина (midregional pro-adrenomedullin, MR-proADM) в клиническом образце.
5.04. Реагенты/наборы для определения аналитов ИВД
5.04.02. Реагенты/наборы для биохимического анализа
| 152760 | 5. Медицинские изделия для in vitro диагностики (ИВД) | Среднерегионарный проадреномедуллин, ИВД, набор, иммунохемилюминесцентный анализ | Набор реагентов и других связанных с ними материалов, предназначенный для количественного определения среднерегионарного проадреномедуллина (midregional pro-adrenomedullin, MR-proADM) в клиническом образце с использованием метода иммунохемилюминесцентного анализа.
5.04. Реагенты/наборы для определения аналитов ИВД
5.04.02. Реагенты/наборы для биохимического анализа
| 152770 | 5. Медицинские изделия для in vitro диагностики (ИВД) | Среднерегионарный проадреномедуллин ИВД, набор, иммуноферментный анализ (ИФА) | Набор реагентов и других связанных с ними материалов, предназначенный для количественного определения среднерегионарного проадреномедуллина (midregional pro-adrenomedullin, MR-proADM) в клиническом образце с использованием метода иммуноферментного анализа (ИФА).
5.04. Реагенты/наборы для определения аналитов ИВД
5.04.02. Реагенты/наборы для биохимического анализа
| 152780 | 14. Сердечно-сосудистые медицинские изделия | Монитор электрокардиографический с измерением ST-сегмента | Работающее от сети (сети переменного тока) прикроватное устройство, разработанное для непрерывного измерения и отображения электрокардиограммы пациента (ЭКГ), также для проведения анализа ST сегмента ЭКГ через отведения и датчики, прикрепленные к пациенту; также может измерять и отображать другие физиологические параметры. Анализ ST сегмента может способствовать выявлению ишемии. Устройство обычно оснащено звуковыми и/или визуальными сигналами тревоги, которые срабатывают, когда физиологические параметры пациента снижаются или превышают установленные пределы.
14.13. Медицинские изделия для определения физиологических параметров/картирования сердца
| 152780 | 14. Сердечно-сосудистые медицинские изделия | Монитор электрокардиографический с измерением ST-сегмента | Работающее от сети (сети переменного тока) прикроватное устройство, разработанное для непрерывного измерения и отображения электрокардиограммы пациента (ЭКГ), также для проведения анализа ST сегмента ЭКГ через отведения и датчики, прикрепленные к пациенту; также может измерять и отображать другие физиологические параметры. Анализ ST сегмента может способствовать выявлению ишемии. Устройство обычно оснащено звуковыми и/или визуальными сигналами тревоги, которые срабатывают, когда физиологические параметры пациента снижаются или превышают установленные пределы.
14.15. Мониторы/системы мониторирования кардиологические и сопутствующие изделия и
| 152790 | 4. Медицинские изделия для акушерства и гинекологии | Стент вагинальный рассасывающийся, изготовленный индивидуально | Стерильное рассасывающееся расправляющееся изделие, предназначенное для помещения во влагалище для временной дилатации образованной хирургическим путем вагины или в качестве временного лечения врожденных пороков развития мочеполовой системы. Сделано из рассасывающегося полимера (например, полидиоксанона) и может быть введено с помощью устройства для доставки, после чего изделие самостоятельно расширится. Обычно представляет собой сетчатую структуру трубчатой формы, которая может быть покрыта полимерным материалом для предотвращения скопления менструальной крови в матке в случае возникновения гиперпластической реакции.Изделие производится со специфическими характеристиками (например, определенной длины, диаметра) в соответствии с назначением врача для каждого конкретного пациента.
4.17. Стенты вагинальные
| 152790 | 6. Медицинские изделия для манипуляций/восстановления тканей/органов человека | Стент вагинальный рассасывающийся, изготовленный индивидуально | Стерильное рассасывающееся расправляющееся изделие, предназначенное для помещения во влагалище для временной дилатации образованной хирургическим путем вагины или в качестве временного лечения врожденных пороков развития мочеполовой системы. Сделано из рассасывающегося полимера (например, полидиоксанона) и может быть введено с помощью устройства для доставки, после чего изделие самостоятельно расширится. Обычно представляет собой сетчатую структуру трубчатой формы, которая может быть покрыта полимерным материалом для предотвращения скопления менструальной крови в матке в случае возникновения гиперпластической реакции.Изделие производится со специфическими характеристиками (например, определенной длины, диаметра) в соответствии с назначением врача для каждого конкретного пациента.
6.17. Прочие медицинские изделия для манипуляций/восстановления тканей/органов человека
| 152800 | 6. Медицинские изделия для манипуляций/восстановления тканей/органов человека | Стент трахеальный рассасывающийся, изготовленный индивидуально | Стерильное рассасывающееся трубчатое изделие, предназначенное для имплантации в суженную/с затрудненной проходимостью трахею для временного поддержания полостной проходимости. Сделано из рассасывающегося полимера (например, полидиоксанона) и может быть введено с помощью устройства для доставки под телерентгенологическим/эндоскопическим контролем, после чего изделие самостоятельно расширяется. Изделие производится со специфическими характеристиками (например, определенной длины, диаметра) в соответствии с назначением врача для каждого конкретного пациента. Могут также прилагаться одноразовые изделия, необходимые для имплантации.
6.17. Прочие медицинские изделия для манипуляций/восстановления тканей/органов человека
| 152810 | 16. Урологические медицинские изделия | Стент пищеводный рассасывающийся | Стерильное рассасывающееся трубчатое изделие, предназначенное для имплантации в пищевод для временного поддержания полостной проходимости при доброкачественных стриктурах (например, пептической, анастомотической, каустической) и ахалазии. Может быть введено с помощью устройства для доставки под телерентгенологическим/эндоскопическим контролем, после чего изделие самостоятельно расширяется. Стент сделан из синтетического полимера (например, полидиоксанона), обычно это сетчатая структура в форме трубки, которая рассасывается спустя 11–12 недель после имплантации. Могут также прилагаться одноразовые инструменты, устройство для введения и другие материалы, необходимые для имплантации.
16.14. Прочие урологические медицинские изделия
| 152810 | 3. Гастроэнтерологические медицинские изделия | Стент пищеводный рассасывающийся | Стерильное рассасывающееся трубчатое изделие, предназначенное для имплантации в пищевод для временного поддержания полостной проходимости при доброкачественных стриктурах (например, пептической, анастомотической, каустической) и ахалазии. Может быть введено с помощью устройства для доставки под телерентгенологическим/эндоскопическим контролем, после чего изделие самостоятельно расширяется. Стент сделан из синтетического полимера (например, полидиоксанона), обычно это сетчатая структура в форме трубки, которая рассасывается спустя 11–12 недель после имплантации. Могут также прилагаться одноразовые инструменты, устройство для введения и другие материалы, необходимые для имплантации.
3.12. Стенты пищеводные
| 152810 | 6. Медицинские изделия для манипуляций/восстановления тканей/органов человека | Стент пищеводный рассасывающийся | Стерильное рассасывающееся трубчатое изделие, предназначенное для имплантации в пищевод для временного поддержания полостной проходимости при доброкачественных стриктурах (например, пептической, анастомотической, каустической) и ахалазии. Может быть введено с помощью устройства для доставки под телерентгенологическим/эндоскопическим контролем, после чего изделие самостоятельно расширяется. Стент сделан из синтетического полимера (например, полидиоксанона), обычно это сетчатая структура в форме трубки, которая рассасывается спустя 11–12 недель после имплантации. Могут также прилагаться одноразовые инструменты, устройство для введения и другие материалы, необходимые для имплантации.
6.17. Прочие медицинские изделия для манипуляций/восстановления тканей/органов человека
| 152820 | 16. Урологические медицинские изделия | Стент билиарный рассасывающийся, изготовленный индивидуально | Стерильное рассасывающееся трубчатое изделие, предназначенное для имплантации в суженный/с затрудненной проходимостью желчный проток (например, общий желчный проток) для временного поддержания полостной проходимости. Сделано из рассасывающегося полимера (например, полидиоксанона) и может быть введено с помощью устройства для доставки, после чего оно самостоятельнорасширяется. Обычно это сетчатая структура трубчатой формы, которая может быть покрыта полимерным материалом для предотвращения прорастания слизистой в полость стента. Изделие производится со специфическими характеристиками (например, определенной длины, диаметра) в соответствии с назначением врача для каждого конкретного пациента. Могут также прилагаться одноразовые изделия, необходимые для имплантации.
16.14. Прочие урологические медицинские изделия
| 152820 | 3. Гастроэнтерологические медицинские изделия | Стент билиарный рассасывающийся, изготовленный индивидуально | Стерильное рассасывающееся трубчатое изделие, предназначенное для имплантации в суженный/с затрудненной проходимостью желчный проток (например, общий желчный проток) для временного поддержания полостной проходимости. Сделано из рассасывающегося полимера (например, полидиоксанона) и может быть введено с помощью устройства для доставки, после чего оно самостоятельнорасширяется. Обычно это сетчатая структура трубчатой формы, которая может быть покрыта полимерным материалом для предотвращения прорастания слизистой в полость стента. Изделие производится со специфическими характеристиками (например, определенной длины, диаметра) в соответствии с назначением врача для каждого конкретного пациента. Могут также прилагаться одноразовые изделия, необходимые для имплантации.
3.11. Стенты билиарные/панкреатические
| 152820 | 6. Медицинские изделия для манипуляций/восстановления тканей/органов человека | Стент билиарный рассасывающийся, изготовленный индивидуально | Стерильное рассасывающееся трубчатое изделие, предназначенное для имплантации в суженный/с затрудненной проходимостью желчный проток (например, общий желчный проток) для временного поддержания полостной проходимости. Сделано из рассасывающегося полимера (например, полидиоксанона) и может быть введено с помощью устройства для доставки, после чего оно самостоятельнорасширяется. Обычно это сетчатая структура трубчатой формы, которая может быть покрыта полимерным материалом для предотвращения прорастания слизистой в полость стента. Изделие производится со специфическими характеристиками (например, определенной длины, диаметра) в соответствии с назначением врача для каждого конкретного пациента. Могут также прилагаться одноразовые изделия, необходимые для имплантации.
6.17. Прочие медицинские изделия для манипуляций/восстановления тканей/органов человека
| 152830 | 1. Анестезиологические и респираторные медицинские изделия | Стент бронхиальный рассасывающийся, изготовленный индивидуально | Стерильное рассасывающееся трубчатое изделие, предназначенное для имплантации в бронхи/бронхиолы с затрудненной проходимостью или стенозом для временного поддержания полостной проходимости органа. Оно изготовлено из рассасывающегося полимера (например, полидиоксанона) и может быть введено с помощью устройства для доставки под телерентгенологическим/эндоскопическим контролем, после чего изделие самостоятельно расширяется. Иделие, как правило, представляет собой сетчатую структуру трубчатой формы, и может быть прямой или разветвленной формы. Изделие производится со специфическими характеристиками (например, определенной длины, диаметра) в соответствии с назначением врача для каждого конкретного пациента. Могут также прилагаться одноразовые изделия, необходимые для имплантации.
1.23. Стенты бронхиальные
| 152830 | 6. Медицинские изделия для манипуляций/восстановления тканей/органов человека | Стент бронхиальный рассасывающийся, изготовленный индивидуально | Стерильное рассасывающееся трубчатое изделие, предназначенное для имплантации в бронхи/бронхиолы с затрудненной проходимостью или стенозом для временного поддержания полостной проходимости органа. Оно изготовлено из рассасывающегося полимера (например, полидиоксанона) и может быть введено с помощью устройства для доставки под телерентгенологическим/эндоскопическим контролем, после чего изделие самостоятельно расширяется. Иделие, как правило, представляет собой сетчатую структуру трубчатой формы, и может быть прямой или разветвленной формы. Изделие производится со специфическими характеристиками (например, определенной длины, диаметра) в соответствии с назначением врача для каждого конкретного пациента. Могут также прилагаться одноразовые изделия, необходимые для имплантации.
6.17. Прочие медицинские изделия для манипуляций/восстановления тканей/органов человека
| 152840 | 6. Медицинские изделия для манипуляций/восстановления тканей/органов человека | Стент для толстой кишки рассасывающийся, изготовленный индивидуально | Стерильное рассасывающееся трубчатое изделие, предназначенное для имплантации в суженную/с затрудненной проходимостью толстую кишку для временного поддержания полостной проходимости. Сделано из рассасывающегося полимера (например, полидиоксанона) и может быть введено с помощью устройства для доставки под телерентгенологическим/эндоскопическим контролем, после чего изделие самостоятельно расширяется. Обычно представляет собой сетчатую структуру трубчатой формы, которая может быть покрыта полимерным материалом для предотвращения врастания слизистой в полость стента. Изделие производится со специфическими характеристиками (например, определенной длины, диаметра) в соответствии с назначением врача для каждого конкретного пациента. Могут также прилагаться одноразовые изделия, необходимые для имплантации.
6.17. Прочие медицинские изделия для манипуляций/восстановления тканей/органов человека
| 152850 | 5. Медицинские изделия для in vitro диагностики (ИВД) | Набор для экстракции/изоляции нуклеиновых кислот ИВД | Набор реактивов и других связанных с ними материалов, предназначенный для выделения и/или изоляции нуклеиновых кислот из клинического образца и/или биологических культур при подготовке к анализу, основанному на определении нуклеиновых кислот. Некоторые типы могут включать контроли для последующего анализа нуклеиновых кислот.
5.05. Реагенты/оборудование/расходные материалы общелабораторные ИВД
| 152860 | 5. Медицинские изделия для in vitro диагностики (ИВД) | Протеин С ИВД, калибратор | Материал, используемый для установления референтных значений для анализа, предназначенный для использования при количественном определении протеина С (protein C ) в клиническом образце.
5.04. Реагенты/наборы для определения аналитов ИВД
5.04.07. Реагенты/наборы для коагулологического анализа
| 152870 | 5. Медицинские изделия для in vitro диагностики (ИВД) | Протеин С ИВД, контрольный материал | Материал, используемый для подтверждения качества анализа, предназначенный для использования при количественном определении протеина С (protein C ) в клиническом образце.
5.04. Реагенты/наборы для определения аналитов ИВД
5.04.07. Реагенты/наборы для коагулологического анализа
| 152880 | 5. Медицинские изделия для in vitro диагностики (ИВД) | Электрофорез белков ИВД, реагент | Вещество или реактив, предназначенный для использования совместно с исходным изделием для ИВД с целью выполнения определенной функции в анализе, который используется при качественном и/или количественном определении разделенных белков методом электрофореза в клиническом образце.
5.04. Реагенты/наборы для определения аналитов ИВД
5.04.02. Реагенты/наборы для биохимического анализа
| 152890 | 5. Медицинские изделия для in vitro диагностики (ИВД) | Протеин S ИВД, калибратор | Материал, используемый для установления референтных значений для анализа, предназначенный для использования при количественном определении протеина S (protein S) в клиническом образце.
5.04. Реагенты/наборы для определения аналитов ИВД
5.04.07. Реагенты/наборы для коагулологического анализа
| 152900 | 5. Медицинские изделия для in vitro диагностики (ИВД) | Протеин С ИВД, реагент | Вещество или реактив, предназначенный для использования совместно с исходным изделием для ИВД для выполнения особой функции в анализе, который используется для количественного определения протеина C (protein C) в клиническом образце.
5.04. Реагенты/наборы для определения аналитов ИВД
5.04.07. Реагенты/наборы для коагулологического анализа
| 152910 | 5. Медицинские изделия для in vitro диагностики (ИВД) | Протеин S ИВД, контрольный материал | Материал, используемый для подтверждения качества анализа, предназначенный для использования при количественном определении протеина S (protein S) в клиническом образце.
5.04. Реагенты/наборы для определения аналитов ИВД
5.04.07. Реагенты/наборы для коагулологического анализа
| 152920 | 5. Медицинские изделия для in vitro диагностики (ИВД) | Протеин 14-3-3 ИВД, набор, иммуноферментный анализ (ИФА) | Набор реагентов и других связанных с ними материалов, предназначенный для качественного и/или количественного определения протеина 14-3-3 (protein 14-3-3) в клиническом образце с использованием метода иммуноферментного анализа (ИФА).
5.04. Реагенты/наборы для определения аналитов ИВД
5.04.02. Реагенты/наборы для биохимического анализа
| 152930 | 5. Медицинские изделия для in vitro диагностики (ИВД) | Белковый продукт гена 9.5 ИВД, набор, иммуногистохимическая реакция с ферментативной меткой | Набор реагентов и других связанных с ними материалов, предназначенный для качественного и/или количественного определения белкового продукта гена 9.5 (protein gene product 9.5 (PGP9.5)) в клиническом образце методом ферментного иммуногистохимического окрашивания.
5.04. Реагенты/наборы для определения аналитов ИВД
5.04.05. Реагенты/наборы для гистологического/цитологического анализа
| 152940 | 5. Медицинские изделия для in vitro диагностики (ИВД) | ПротеинS ИВД, реагент | Вещество или реактив, предназначенный для использования совместно с исходным изделием для ИВД для выполнения особой функции в анализе, который используется для количественного определения протеина S (protein S) в клиническом образце.
5.04. Реагенты/наборы для определения аналитов ИВД
5.04.07. Реагенты/наборы для коагулологического анализа
| 152950 | 5. Медицинские изделия для in vitro диагностики (ИВД) | Протеин 14-3-3 ИВД, набор, иммуноблот | Набор реагентов и других связанных с ними материалов, предназначенный для качественного и/или количественного определения протеина 14-3-3, (protein 14-3-3) в клиническом образце с использованием метода иммуноблота.
5.04. Реагенты/наборы для определения аналитов ИВД
5.04.02. Реагенты/наборы для биохимического анализа
| 152960 | 5. Медицинские изделия для in vitro диагностики (ИВД) | Белковый продукт гена 9.5 ИВД, антитело | Один или множество иммуноглобулинов, способных связываться со специфическими антигенными детерминантами, предназначенные для использования при качественном и/или количественном определении белкового продукта гена 9.5 (protein gene product 9.5 (PGP9.5)) в клиническом образце.
5.04. Реагенты/наборы для определения аналитов ИВД
5.04.05. Реагенты/наборы для гистологического/цитологического анализа
| 152970 | 5. Медицинские изделия для in vitro диагностики (ИВД) | Протеин Z ИВД, набор, хромогенный анализ | Набор реагентов и других связанных с ними материалов, предназначенный для количественного определения протеина Z (protein Z) в клиническом образце методом хромогенного анализа.
5.04. Реагенты/наборы для определения аналитов ИВД
5.04.07. Реагенты/наборы для коагулологического анализа
| 152980 | 5. Медицинские изделия для in vitro диагностики (ИВД) | Протеин 14-3-3 ИВД, калибратор | Материал, используемый для установления референтных значений для анализа, предназначенный для использования при количественном и/или качественном определении протеина 14-3-3 (protein 14-3-3) в клиническом образце.
5.04. Реагенты/наборы для определения аналитов ИВД
5.04.02. Реагенты/наборы для биохимического анализа
| 152990 | 5. Медицинские изделия для in vitro диагностики (ИВД) | Белковый продукт гена 9.5 ИВД, калибратор | Материал, используемый для установления референтных значений для анализа, предназначенный для качественного и/или количественного определения белкового продукта гена 9.5 (protein gene product 9.5 (PGP9.5)) в клиническом образце.
5.04. Реагенты/наборы для определения аналитов ИВД
5.04.05. Реагенты/наборы для гистологического/цитологического анализа
| 153000 | 5. Медицинские изделия для in vitro диагностики (ИВД) | Протеин Z ИВД, набор, иммуноферментный анализ (ИФА) | Набор реагентов и других связанных с ними материалов, предназначенный для количественного определения протеина Z (protein Z) в клиническом образце методом иммуноферментного анализа (ИФА).
5.04. Реагенты/наборы для определения аналитов ИВД
5.04.07. Реагенты/наборы для коагулологического анализа
| 153010 | 5. Медицинские изделия для in vitro диагностики (ИВД) | Протеин 14-3-3 ИВД, контрольный материал | Материал, используемый для подтверждения качества анализа, предназначенный для использования при качественном и/или количественном определении протеина 14-3-3 (protein 14-3-3) в клиническом образце.
5.04. Реагенты/наборы для определения аналитов ИВД
5.04.02. Реагенты/наборы для биохимического анализа
| 153020 | 5. Медицинские изделия для in vitro диагностики (ИВД) | Белковый продукт гена 9.5 ИВД, контрольный материал | Материал, используемый для подтверждения качества анализа, предназначенный для использования при качественном и/или количественном определении белкового продукта гена 9.5 (protein gene product 9.5 (PGP9.5)) в клиническом образце.
5.04. Реагенты/наборы для определения аналитов ИВД
5.04.05. Реагенты/наборы для гистологического/цитологического анализа
| 153030 | 5. Медицинские изделия для in vitro диагностики (ИВД) | Протеин Z ИВД, калибратор | Материал, используемый для установления референтных значений для анализа, предназначенный для использования при количественном определении протеина Z (protein Z) в клиническом образце.
5.04. Реагенты/наборы для определения аналитов ИВД
5.04.07. Реагенты/наборы для коагулологического анализа
| 153040 | 5. Медицинские изделия для in vitro диагностики (ИВД) | Протеин Z ИВД, контрольный материал | Материал, используемый для подтверждения качества анализа, предназначенный для использования при количественном определении протеина Z (protein Z) в клиническом образце.
5.04. Реагенты/наборы для определения аналитов ИВД
5.04.07. Реагенты/наборы для коагулологического анализа
| 153050 | 5. Медицинские изделия для in vitro диагностики (ИВД) | Протеин 14-3-3 ИВД, реагент | Вещество или реактив, предназначенный для использования совместно с исходным изделием для ИВД с целью выполнения определенной функции в анализе, который используется при качественном и/или количественном определении протеина 14-3-3 (protein 14-3-3) в клиническом образце.
5.04. Реагенты/наборы для определения аналитов ИВД
5.04.02. Реагенты/наборы для биохимического анализа
| 153060 | 5. Медицинские изделия для in vitro диагностики (ИВД) | Белковый продукт гена 9.5 ИВД, реагент | Вещество или реактив, предназначенный для использования совместно с исходным изделием для ИВД для выполнения особой функции в анализе, который используется для качественного и/или количественного определения белкового продукта гена 9.5 (protein gene product 9.5 (PGP9.5)) в клиническом образце.
5.04. Реагенты/наборы для определения аналитов ИВД
5.04.05. Реагенты/наборы для гистологического/цитологического анализа
| 153070 | 5. Медицинские изделия для in vitro диагностики (ИВД) | Протеин Z ИВД, реагент | Вещество или реактив, предназначенный для использования совместно с исходным изделием для ИВД для выполнения особой функции в анализе, который используется для количественного определения протеина Z (protein Z) в клиническом образце.
5.04. Реагенты/наборы для определения аналитов ИВД
5.04.07. Реагенты/наборы для коагулологического анализа
| 153090 | 5. Медицинские изделия для in vitro диагностики (ИВД) | Протеин С ИВД, набор, анализ образования сгустка | Набор реагентов и других связанных с ними материалов, предназначенный для использования при определении протеина С (protein C) в клиническом образце, методом анализа образования сгустка.
5.04. Реагенты/наборы для определения аналитов ИВД
5.04.07. Реагенты/наборы для коагулологического анализа
| 153100 | 5. Медицинские изделия для in vitro диагностики (ИВД) | Электрофорез белков ИВД, набор, электрофоретический анализ | Набор реагентов и других связанных с ними материалов, предназначенный для качественного и/или количественного определения разделенных белков в клиническом образце с использованием метода электрофоретического анализа.
5.04. Реагенты/наборы для определения аналитов ИВД
5.04.02. Реагенты/наборы для биохимического анализа
| 153110 | 5. Медицинские изделия для in vitro диагностики (ИВД) | Протеин С ИВД, набор, хромогенный анализ | Набор реагентов и других связанных с ними материалов, предназначенный для количественного определения протеина С (protein C) в клиническом образце методом хромогенного анализа.
5.04. Реагенты/наборы для определения аналитов ИВД
5.04.07. Реагенты/наборы для коагулологического анализа
| 153120 | 5. Медицинские изделия для in vitro диагностики (ИВД) | Электрофорез белков ИВД, калибратор | Материал, используемый для установления референтных значений для анализа, предназначенный для качественного и/или количественного определения белков (proteins), разделенных методом электрофореза, в клиническом образце.
5.04. Реагенты/наборы для определения аналитов ИВД
5.04.02. Реагенты/наборы для биохимического анализа
| 153130 | 5. Медицинские изделия для in vitro диагностики (ИВД) | Протеин S ИВД, набор, анализ образования сгустка | Набор реагентов и других связанных с ними материалов, предназначенный для количественного определения протеина S (protein S) в клиническом образце методом анализа образования сгустка.
5.04. Реагенты/наборы для определения аналитов ИВД
5.04.07. Реагенты/наборы для коагулологического анализа
| 153140 | 5. Медицинские изделия для in vitro диагностики (ИВД) | Протеин С ИВД, набор, иммунофлуоресцентный анализ | Набор реагентов и других связанных с ними материалов, предназначенный для использования при определении протеина С (protein C) в клиническом образце, методом иммунофлуоресцентного анализа.
5.04. Реагенты/наборы для определения аналитов ИВД
5.04.07. Реагенты/наборы для коагулологического анализа
| 153150 | 5. Медицинские изделия для in vitro диагностики (ИВД) | Электрофорез белков ИВД, контрольный материал | Материал, используемый для подтверждения качества анализа, предназначенный для использования при качественном и/или количественном определении белков, разделенных методом электрофореза, в клиническом образце.
5.04. Реагенты/наборы для определения аналитов ИВД
5.04.02. Реагенты/наборы для биохимического анализа
| 153160 | 5. Медицинские изделия для in vitro диагностики (ИВД) | Протеин S ИВД, набор, хромогенный анализ | Набор реагентов и других связанных с ними материалов, предназначенный для количественного определения протеина S (protein S) в клиническом образце методом хромогенного анализа.
5.04. Реагенты/наборы для определения аналитов ИВД
5.04.07. Реагенты/наборы для коагулологического анализа
| 153170 | 5. Медицинские изделия для in vitro диагностики (ИВД) | Вирус Эпштейна-Барр гетерофильные антитела ИВД, калибратор | Материал, используемый для установления референтных значений для анализа, предназначенный для качественного и/или количественного определения гетерофильных антител, вырабатываемых в ответ на вирус Эпштейна-Барр (Epstein-Barr virus (EBV)), в клиническом образце.
5.04. Реагенты/наборы для определения аналитов ИВД
5.04.01. Реагенты/наборы для анализа инфекционных агентов
| 153180 | 5. Медицинские изделия для in vitro диагностики (ИВД) | Вирус Эпштейна-Барр антитела класса иммуноглобулин G (IgG) к антигену р18 ИВД, калибратор | Материал, используемый для установления референтных значений для анализа, предназначенный для качественного и/или количественного определения антител класса иммуноглобулин G (IgG) к антигену р18 вируса Эпштейна-Барр (Epstein-Barr virus (EBV)) в клиническом образце.
5.04. Реагенты/наборы для определения аналитов ИВД
5.04.01. Реагенты/наборы для анализа инфекционных агентов
| 153190 | 5. Медицинские изделия для in vitro диагностики (ИВД) | Вирус Эпштейна-Барр антитела класса иммуноглобулин G (IgG) ИВД, контрольный материал | Материал, используемый для установления референтных значений для анализа, предназначенный для качественного и/или количественного определения антител класса иммуноглобулин G (IgG) к вирусу Эпштейна-Барр (Epstein-Barr virus (EBV)) в клиническом образце.
5.04. Реагенты/наборы для определения аналитов ИВД
5.04.01. Реагенты/наборы для анализа инфекционных агентов
| 153200 | 5. Медицинские изделия для in vitro диагностики (ИВД) | Вирус Эпштейна-Барр антитела класса иммуноглобулин G (IgG) к ядерному антигену ИВД, контрольный материал | Материал, используемый для установления референтных значений для анализа, предназначенный для качественного и/или количественного определения антител класса иммуноглобулин G (IgG) к ядерному антигену вируса Эпштейна-Барр (Epstein-Barr virus (EBV), EBNA) в клиническом образце.
5.04. Реагенты/наборы для определения аналитов ИВД
5.04.01. Реагенты/наборы для анализа инфекционных агентов
| 153210 | 5. Медицинские изделия для in vitro диагностики (ИВД) | Вирус Эпштейна-Барр антигены ИВД, калибратор | Материал, используемый для установления референтных значений для анализа, предназначенный для качественного и/или количественного определения антигенов вируса Эпштейна-Барр (Epstein-Barr virus antigen (EBV)) в клиническом образце.
5.04. Реагенты/наборы для определения аналитов ИВД
5.04.01. Реагенты/наборы для анализа инфекционных агентов
| 153210 | 5. Медицинские изделия для in vitro диагностики (ИВД) | Вирус Эпштейна-Барр антигены ИВД, калибратор | Материал, используемый для установления референтных значений для анализа, предназначенный для качественного и/или количественного определения антигенов вируса Эпштейна-Барр (Epstein-Barr virus antigen (EBV)) в клиническом образце.
5.04. Реагенты/наборы для определения аналитов ИВД
5.04.05. Реагенты/наборы для гистологического/цитологического анализа
| 153220 | 5. Медицинские изделия для in vitro диагностики (ИВД) | Вирус Эпштейна-Барр гетерофильные антитела ИВД, контрольный материал | Материал, используемый для подтверждения качества анализа, предназначенный для использования при качественном и/или количественном определении гетерофильных антител, вырабатываемых в ответ на вирус Эпштейна-Барр (Epstein-Barr virus (EBV)), в клиническом образце.
5.04. Реагенты/наборы для определения аналитов ИВД
5.04.01. Реагенты/наборы для анализа инфекционных агентов
| 153230 | 5. Медицинские изделия для in vitro диагностики (ИВД) | Вирус Эпштейна-Барр антитела класса иммуноглобулин G (IgG) к антигену р18 ИВД, контрольный материал | Материал, используемый для подтверждения качества анализа, предназначенный для использования при качественном и/или количественном определении антител класса иммуноглобулин G (IgG) к антигену р18 вируса Эпштейна-Барр (Epstein-Barr virus (EBV)) в клиническом образце.
5.04. Реагенты/наборы для определения аналитов ИВД
5.04.01. Реагенты/наборы для анализа инфекционных агентов
| 153240 | 5. Медицинские изделия для in vitro диагностики (ИВД) | Вирус Эпштейна-Барр антитела класса иммуноглобулин G (IgG) ИВД, реагент | Вещество или реактив, предназначенный для использования совместно с исходным изделием для ИВД для выполнения особой функции в анализе, который используется для качественного и/или количественного определения антител класса иммуноглобулин G (IgG) к вирусу Эпштейна-Барр (Epstein-Barr virus (EBV)) в клиническом образце.
5.04. Реагенты/наборы для определения аналитов ИВД
5.04.01. Реагенты/наборы для анализа инфекционных агентов
| 153250 | 5. Медицинские изделия для in vitro диагностики (ИВД) | Вирус Эпштейна-Барр антитела класса иммуноглобулин G (IgG) к ядерному антигену ИВД, реагент | Вещество или реактив, предназначенный для использования совместно с исходным изделием для ИВД для выполнения особой функции в анализе, который используется для качественного и/или количественного определения антител класса иммуноглобулин G (IgG) к ядерному антигену вируса Эпштейна-Барр (Epstein-Barr virus (EBV), EBNA) в клиническом образце.
5.04. Реагенты/наборы для определения аналитов ИВД
5.04.01. Реагенты/наборы для анализа инфекционных агентов
| 153260 | 5. Медицинские изделия для in vitro диагностики (ИВД) | Вирус Эпштейна-Барр (EBV) антигены ИВД, контрольный материал | Материал, используемый для установления референтных значений для анализа, предназначенный для качественного и/или количественного определения антигенов вируса Эпштейна-Барр (Epstein-Barr virus nuclear antigen (EBV)) в клиническом образце.
5.04. Реагенты/наборы для определения аналитов ИВД
5.04.01. Реагенты/наборы для анализа инфекционных агентов
| 153260 | 5. Медицинские изделия для in vitro диагностики (ИВД) | Вирус Эпштейна-Барр (EBV) антигены ИВД, контрольный материал | Материал, используемый для установления референтных значений для анализа, предназначенный для качественного и/или количественного определения антигенов вируса Эпштейна-Барр (Epstein-Barr virus nuclear antigen (EBV)) в клиническом образце.
5.04. Реагенты/наборы для определения аналитов ИВД
5.04.05. Реагенты/наборы для гистологического/цитологического анализа
| 153270 | 5. Медицинские изделия для in vitro диагностики (ИВД) | Вирус Эпштейна-Барр антитела класса иммуноглобулин G (IgG) к раннему антигену ИВД, набор, иммуноферментный анализ (ИФА) | Набор реагентов и других связанных с ними материалов, предназначенный для качественного и/или количественного определения антител класса иммуноглобулин G (IgG) к раннему антигену вируса Эпштейна-Барр (Epstein-Barr virus (EBV)) в клиническом образце методом иммуноферментного анализа (ИФА). Набор предназначен для обнаружения инфицирования вирусом Эпштейна-Барр, связанного с инфекционным мононуклеозом, железистой лихорадкой (infectious mononucleosis, glandular fever).
5.04. Реагенты/наборы для определения аналитов ИВД
5.04.01. Реагенты/наборы для анализа инфекционных агентов
| 153280 | 5. Медицинские изделия для in vitro диагностики (ИВД) | Вирус Эпштейна-Барр гетерофильные антитела ИВД, реагент | Вещество или реактив, предназначенный для использования совместно с исходным изделием для ИВД для выполнения особой функции в анализе, который используется для качественного и/или количественного определения гетерофильных антител, вырабатываемых в ответ на вирус Эпштейна-Барр (Epstein-Barr virus (EBV)), в клиническом образце.
5.04. Реагенты/наборы для определения аналитов ИВД
5.04.01. Реагенты/наборы для анализа инфекционных агентов
| 153290 | 5. Медицинские изделия для in vitro диагностики (ИВД) | Вирус Эпштейна-Барр антитела класса иммуноглобулин G (IgG) к антигену р18 ИВД, реагент | Вещество или реактив, предназначенный для использования совместно с исходным изделием для ИВД для выполнения особой функции в анализе, который используется для качественного и/или количественного определения антител класса иммуноглобулин G (IgG) к антигену р18 вируса Эпштейна-Барр (Epstein-Barr virus (EBV)) в клиническом образце.
5.04. Реагенты/наборы для определения аналитов ИВД
5.04.01. Реагенты/наборы для анализа инфекционных агентов
| 153300 | 5. Медицинские изделия для in vitro диагностики (ИВД) | Вирус Эпштейна-Барр антитела класса иммуноглобулин М (IgМ) ИВД, набор, иммуноферментный анализ (ИФА) | Набор реагентов и других связанных с ними материалов, предназначенный для качественного и/или количественного определения антител класса иммуноглобулина M (IgМ) к вирусу Эпштейна-Барр (Epstein-Barr virus (EBV)) в клиническом образце методом иммуноферментного анализа (ИФА). Набор предназначен для обнаружения инфицирования вирусом Эпштейна-Барр, связанного с инфекционным мононуклеозом, железистой лихорадкой (infectious mononucleosis, glandular fever).
5.04. Реагенты/наборы для определения аналитов ИВД
5.04.01. Реагенты/наборы для анализа инфекционных агентов
| 153310 | 5. Медицинские изделия для in vitro диагностики (ИВД) | Вирус Эпштейна-Барр (EBV) антигены ИВД, реагент | Вещество или реактив, предназначенный для использования совместно с исходным изделием для ИВД для выполнения особой функции в анализе, который используется для качественного и/или количественного определения антигенов вируса Эпштейна-Барр (Epstein-Barr virus antigen (EBV)) в клиническом образце.
5.04. Реагенты/наборы для определения аналитов ИВД
5.04.01. Реагенты/наборы для анализа инфекционных агентов
| 153310 | 5. Медицинские изделия для in vitro диагностики (ИВД) | Вирус Эпштейна-Барр (EBV) антигены ИВД, реагент | Вещество или реактив, предназначенный для использования совместно с исходным изделием для ИВД для выполнения особой функции в анализе, который используется для качественного и/или количественного определения антигенов вируса Эпштейна-Барр (Epstein-Barr virus antigen (EBV)) в клиническом образце.
5.04. Реагенты/наборы для определения аналитов ИВД
5.04.05. Реагенты/наборы для гистологического/цитологического анализа
| 153320 | 5. Медицинские изделия для in vitro диагностики (ИВД) | Вирус Эпштейна-Барр антитела класса иммуноглобулин G (IgG) к раннему антигену ИВД, набор, иммунофлуоресцентный анализ | Набор реагентов и других связанных с ними материалов, предназначенный для качественного и/или количественного определения антител класса иммуноглобулин G (IgG) к раннему антигену вируса Эпштейна-Барр (Epstein-Barr virus (EBV)) в клиническом образце методом иммунофлуоресцентного анализа. Набор предназначен для обнаружения инфицирования вирусом Эпштейна-Барр, связанного с инфекционным мононуклеозом, железистой лихорадкой (infectious mononucleosis, glandular fever).
5.04. Реагенты/наборы для определения аналитов ИВД
5.04.01. Реагенты/наборы для анализа инфекционных агентов
| 153330 | 5. Медицинские изделия для in vitro диагностики (ИВД) | Вирус Эпштейна-Барра антиген латентный мембранный белок-1 ИВД, набор, иммуногистохимическая реакция с ферментной меткой | Набор реагентов и других связанных с ними материалов, предназначенный для качественного и/или количественного определения антигенов латентного мембранного белка 1 (LMP1) вируса Эпштейна-Барр (Epstein-Barr virus (EBV)) в клиническом образце методом ферментного иммуногистохимического окрашивания. Набор предназначен для обнаружения инфицирования вирусом Эпштейна-Барр, связанного с инфекционным мононуклеозом, железистой лихорадкой (infectious mononucleosis, glandular fever).
5.04. Реагенты/наборы для определения аналитов ИВД
5.04.01. Реагенты/наборы для анализа инфекционных агентов
| 153330 | 5. Медицинские изделия для in vitro диагностики (ИВД) | Вирус Эпштейна-Барра антиген латентный мембранный белок-1 ИВД, набор, иммуногистохимическая реакция с ферментной меткой | Набор реагентов и других связанных с ними материалов, предназначенный для качественного и/или количественного определения антигенов латентного мембранного белка 1 (LMP1) вируса Эпштейна-Барр (Epstein-Barr virus (EBV)) в клиническом образце методом ферментного иммуногистохимического окрашивания. Набор предназначен для обнаружения инфицирования вирусом Эпштейна-Барр, связанного с инфекционным мононуклеозом, железистой лихорадкой (infectious mononucleosis, glandular fever).
5.04. Реагенты/наборы для определения аналитов ИВД
5.04.05. Реагенты/наборы для гистологического/цитологического анализа
| 153340 | 5. Медицинские изделия для in vitro диагностики (ИВД) | Вирус Эпштейна-Барр нуклеиновая кислота ИВД, набор, анализ нуклеиновых кислот | Набор реагентов и других связанных с ними материалов, предназначенный для качественного и/или количественного определения нуклеиновой кислоты, выделенной из вируса Эпштейна-Барр (Epstein-Barr virus (EBV)), в клиническом образце методом анализа нуклеиновых кислот. Набор предназначен для обнаружения инфицирования вирусом Эпштейна-Барр, связанного с инфекционным мононуклеозом, железистой лихорадкой (infectious mononucleosis, glandular fever).
5.04. Реагенты/наборы для определения аналитов ИВД
5.04.01. Реагенты/наборы для анализа инфекционных агентов
| 153350 | 5. Медицинские изделия для in vitro диагностики (ИВД) | Вирус Эпштейна-Барр индекс авидности иммуноглобулина G (IgG) к капсидному антигену ИВД, набор, иммуноферментный анализ | Набор реагентов и других связанных с ними материалов, предназначенных для определенияиндекса авидности антител класса иммуноглобулин G (IgG) к капсидному антигену вируса Эпштейна-Барр (Epstein-Barr virus (EBV)) в клиническом образце методом иммуноферментного анализа (ИФА). Набор предназначен для обнаружения инфицирования вирусом Эпштейна-Барр, связанного с инфекционным мононуклеозом, железистой лихорадкой (infectious mononucleosis, glandular fever).
5.04. Реагенты/наборы для определения аналитов ИВД
5.04.01. Реагенты/наборы для анализа инфекционных агентов
| 153360 | 5. Медицинские изделия для in vitro диагностики (ИВД) | Вирус Эпштейна-Барр антитела класса иммуноглобулин М (IgМ) ИВД, набор, иммунофлуоресцентный анализ | Набор реагентов и других связанных с ними материалов, предназначенный для качественного и/или количественного определения антител класса иммуноглобулина M (IgМ) к вирусу Эпштейна-Барр (Epstein-Barr virus (EBV)) в клиническом образце методом иммунофлуоресцентного анализа. Набор предназначен для обнаружения инфицирования вирусом Эпштейна-Барр, связанного с инфекционным мононуклеозом, железистой лихорадкой (infectious mononucleosis, glandular fever).
5.04. Реагенты/наборы для определения аналитов ИВД
5.04.01. Реагенты/наборы для анализа инфекционных агентов
| 153370 | 5. Медицинские изделия для in vitro диагностики (ИВД) | Вирус Эпштейна-Барр антитела класса иммуноглобулин G (IgG) к раннему антигену ИВД, набор, прямой флуоресцентный анализ | Набор реагентов и других связанных с ними материалов, предназначенный для качественного и/или количественного определения антител класса иммуноглобулин G (IgG) к раннему антигену вируса Эпштейна-Барр (Epstein-Barr virus (EBV)) в клиническом образце методом прямого флуоресцентного анализа. Набор предназначен для обнаружения инфицирования вирусом Эпштейна-Барр, связанного с инфекционным мононуклеозом, железистой лихорадкой (infectious mononucleosis, glandular fever).
5.04. Реагенты/наборы для определения аналитов ИВД
5.04.01. Реагенты/наборы для анализа инфекционных агентов
| 153380 | 5. Медицинские изделия для in vitro диагностики (ИВД) | Вирус Эпштейна-Барр антиген латентный мембранный белок-1 ИВД, набор, прямой флуоресцентный анализ | Набор реагентов и других связанных с ними материалов, предназначенный для качественного и/или количественного определения антигенов латентного мембранного белка 1 (LMP1) вируса Эпштейна-Барр (Epstein-Barr virus (EBV)) в клиническом образце методом прямого флуоресцентного анализа. Набор предназначен для обнаружения инфицирования вирусом Эпштейна-Барр, связанного с инфекционным мононуклеозом, железистой лихорадкой (infectious mononucleosis, glandular fever).
5.04. Реагенты/наборы для определения аналитов ИВД
5.04.01. Реагенты/наборы для анализа инфекционных агентов
| 153390 | 5. Медицинские изделия для in vitro диагностики (ИВД) | Вирус Эпштейна-Барр нуклеиновая кислота ИВД, калибратор | Материал, используемый для установления референтных значений для анализа, предназначенный для качественного и/или количественного определения нуклеиновой кислоты, выделенной из вируса Эпштейна-Барр (Epstein-Barr virus (EBV)), в клиническом образце.
5.04. Реагенты/наборы для определения аналитов ИВД
5.04.01. Реагенты/наборы для анализа инфекционных агентов
| 153400 | 5. Медицинские изделия для in vitro диагностики (ИВД) | Вирус Эпштейна-Барр индекс авидности антител иммуноглобулин G (IgG) к капсидному антигену ИВД, калибратор | Материал, используемый для установления референтных значений для анализа, предназначенный для определения индекса авидности антител класса иммуноглобулин G (IgG) к капсидному антигену вируса Эпштейна-Барр (Epstein-Barr virus (EBV)) в клиническом образце.
5.04. Реагенты/наборы для определения аналитов ИВД
5.04.01. Реагенты/наборы для анализа инфекционных агентов
| 153410 | 5. Медицинские изделия для in vitro диагностики (ИВД) | Вирус Эпштейна-Барр антитела класса иммуноглобулин М (IgМ) ИВД, набор, реакция агглютинации | Набор реагентов и других связанных с ними материалов, предназначенный для качественного и/или количественного определения антител класса иммуноглобулина M (IgМ) к вирусу Эпштейна-Барр (Epstein-Barr virus (EBV)) в клиническом образце методом агглютинации. Набор предназначен для обнаружения инфицирования вирусом Эпштейна-Барр, связанного с инфекционным мононуклеозом, железистой лихорадкой (infectious mononucleosis, glandular fever).
5.04. Реагенты/наборы для определения аналитов ИВД
5.04.01. Реагенты/наборы для анализа инфекционных агентов
| 153420 | 5. Медицинские изделия для in vitro диагностики (ИВД) | Вирус Эпштейна-Барр антитела класса иммуноглобулин G (IgG) к раннему антигену ИВД, калибратор | Материал, используемый для установления референтных значений для анализа, предназначенный для качественного и/или количественного определения антител класса иммуноглобулин G (IgG) к раннему антигену вируса Эпштейна-Барр (Epstein-Barr virus (EBV)) в клиническом образце.
5.04. Реагенты/наборы для определения аналитов ИВД
5.04.01. Реагенты/наборы для анализа инфекционных агентов
| 153430 | 5. Медицинские изделия для in vitro диагностики (ИВД) | Вирус Эпштейна-Барр антиген латентного мембранного белка-1 ИВД, калибратор | Материал, используемый для установления референтных значений для анализа, предназначенный для качественного и/или количественного определения антигенов латентного мембранного белка 1 (LMP1) вируса Эпштейна-Барр (Epstein-Barr virus (EBV)) в клиническом образце.
5.04. Реагенты/наборы для определения аналитов ИВД
5.04.01. Реагенты/наборы для анализа инфекционных агентов
| 153430 | 5. Медицинские изделия для in vitro диагностики (ИВД) | Вирус Эпштейна-Барр антиген латентного мембранного белка-1 ИВД, калибратор | Материал, используемый для установления референтных значений для анализа, предназначенный для качественного и/или количественного определения антигенов латентного мембранного белка 1 (LMP1) вируса Эпштейна-Барр (Epstein-Barr virus (EBV)) в клиническом образце.
5.04. Реагенты/наборы для определения аналитов ИВД
5.04.05. Реагенты/наборы для гистологического/цитологического анализа
| 153440 | 5. Медицинские изделия для in vitro диагностики (ИВД) | Вирус Эпштейна-Барр нуклеиновая кислота ИВД, контрольный материал | Материал, используемый для подтверждения качества анализа, предназначенный для использования при качественном и/или количественном определении нуклеиновой кислоты, выделенной из вируса Эпштейна-Барр (Epstein-Barr virus (EBV)), в клиническом образце.
5.04. Реагенты/наборы для определения аналитов ИВД
5.04.01. Реагенты/наборы для анализа инфекционных агентов
| 153450 | 5. Медицинские изделия для in vitro диагностики (ИВД) | Вирус Эпштейна-Барр индекс авидности антител иммуноглобулин G (IgG) к капcидному антигену ИВД, контрольный материал | Материал, используемый для подтверждения качества анализа, предназначенный для использования при определении индекса авидности антител класса иммуноглобулин G (IgG) к капсидному антигену вируса Эпштейна-Барр (Epstein-Barr virus (EBV)) в клиническом образце.
5.04. Реагенты/наборы для определения аналитов ИВД
5.04.01. Реагенты/наборы для анализа инфекционных агентов
| 153460 | 5. Медицинские изделия для in vitro диагностики (ИВД) | Вирус Эпштейна-Барр антитела класса иммуноглобулин М (IgМ) ИВД, калибратор | Материал, используемый для установления референтных значений для анализа, предназначенный для качественного и/или количественного определения антител класса иммуноглобулина M (IgМ) к вирусу Эпштейна-Барр (Epstein-Barr virus (EBV)) в клиническом образце.
5.04. Реагенты/наборы для определения аналитов ИВД
5.04.01. Реагенты/наборы для анализа инфекционных агентов
| 153470 | 5. Медицинские изделия для in vitro диагностики (ИВД) | Вирус Эпштейна-Барр антитела класса иммуноглобулин G (IgG) к раннему антигену ИВД, контрольный материал | Материал, используемый для подтверждения качества анализа, предназначенный для использования при качественном и/или количественном определении антител класса иммуноглобулин G (IgG) к раннему антигену вируса Эпштейна-Барр (Epstein-Barr virus (EBV)) в клиническом образце.
5.04. Реагенты/наборы для определения аналитов ИВД
5.04.01. Реагенты/наборы для анализа инфекционных агентов
| 153480 | 5. Медицинские изделия для in vitro диагностики (ИВД) | Вирус Эпштейна-Барр антиген латентного мембранного белка-1 ИВД, контрольный материал | Материал, используемый для подтверждения качества анализа, предназначенный для использования при качественном и/или количественном определении антигенов латентного мембранного белка 1 (LMP1) вируса Эпштейна-Барр (Epstein-Barr virus (EBV)) в клиническом образце.
5.04. Реагенты/наборы для определения аналитов ИВД
5.04.01. Реагенты/наборы для анализа инфекционных агентов
| 153480 | 5. Медицинские изделия для in vitro диагностики (ИВД) | Вирус Эпштейна-Барр антиген латентного мембранного белка-1 ИВД, контрольный материал | Материал, используемый для подтверждения качества анализа, предназначенный для использования при качественном и/или количественном определении антигенов латентного мембранного белка 1 (LMP1) вируса Эпштейна-Барр (Epstein-Barr virus (EBV)) в клиническом образце.
5.04. Реагенты/наборы для определения аналитов ИВД
5.04.05. Реагенты/наборы для гистологического/цитологического анализа
| 153490 | 5. Медицинские изделия для in vitro диагностики (ИВД) | Вирус Эпштейна-Барр нуклеиновая кислота ИВД, реагент | Вещество или реактив, предназначенный для использования совместно с исходным изделием для ИВД для выполнения особой функции в анализе, который используется для качественного и/или количественного определения нуклеиновой кислоты, выделенной из вируса Эпштейна-Барр (Epstein-Barr virus (EBV)), в клиническом образце.
5.04. Реагенты/наборы для определения аналитов ИВД
5.04.01. Реагенты/наборы для анализа инфекционных агентов
| 153500 | 5. Медицинские изделия для in vitro диагностики (ИВД) | Вирус Эпштейна-Барр индекс авидности антител класса иммуноглобулин G (IgG) к вирусному каспидному антигену ИВД, реагент | Вещество или реактив, предназначенный для использования совместно с исходным изделием для ИВД для выполнения особой функции в анализе, который используется для определения индекса авидности антител класса иммуноглобулин G (IgG) к капсидному антигену (VCA) вируса Эпштейна-Барр (Epstein-Barr virus (EBV)) в клиническом образце.
5.04. Реагенты/наборы для определения аналитов ИВД
5.04.01. Реагенты/наборы для анализа инфекционных агентов
| 153510 | 5. Медицинские изделия для in vitro диагностики (ИВД) | Вирус Эпштейна-Барр антитела класса иммуноглобулин М (IgМ) ИВД, контрольный материал | Материал, используемый для установления референтных значений для анализа, предназначенный для качественного и/или количественного определения антител класса иммуноглобулина M (IgМ) к вирусу Эпштейна-Барр (Epstein-Barr virus (EBV)) в клиническом образце.
5.04. Реагенты/наборы для определения аналитов ИВД
5.04.01. Реагенты/наборы для анализа инфекционных агентов
| 153520 | 5. Медицинские изделия для in vitro диагностики (ИВД) | Вирус Эпштейна-Барр антитела класса иммуноглобулин G (IgG) к раннему антигену ИВД, реагент | Вещество или реактив, предназначенный для использования совместно с исходным изделием для ИВД для выполнения особой функции в анализе, который используется для качественного и/или количественного определения антител класса иммуноглобулин G (IgG) к раннему антигену вируса Эпштейна-Барр (Epstein-Barr virus (EBV)) в клиническом образце.
5.04. Реагенты/наборы для определения аналитов ИВД
5.04.01. Реагенты/наборы для анализа инфекционных агентов
| 153530 | 5. Медицинские изделия для in vitro диагностики (ИВД) | Вирус Эпштейна-Барр антиген латентного мембранного белка-1 ИВД, реагент | Вещество или реактив, предназначенный для использования совместно с исходным изделием для ИВД для выполнения особой функции в анализе, который используется для качественного и/или количественного определения антигенов латентного мембранного белка 1 (LMP1) вируса Эпштейна-Барр (Epstein-Barr virus (EBV)) в клиническом образце.
5.04. Реагенты/наборы для определения аналитов ИВД
5.04.01. Реагенты/наборы для анализа инфекционных агентов
| 153530 | 5. Медицинские изделия для in vitro диагностики (ИВД) | Вирус Эпштейна-Барр антиген латентного мембранного белка-1 ИВД, реагент | Вещество или реактив, предназначенный для использования совместно с исходным изделием для ИВД для выполнения особой функции в анализе, который используется для качественного и/или количественного определения антигенов латентного мембранного белка 1 (LMP1) вируса Эпштейна-Барр (Epstein-Barr virus (EBV)) в клиническом образце.
5.04. Реагенты/наборы для определения аналитов ИВД
5.04.05. Реагенты/наборы для гистологического/цитологического анализа
| 153540 | 5. Медицинские изделия для in vitro диагностики (ИВД) | Вирус Эпштейна-Барр антитела иммуноглобулин G (IgG) ИВД, набор, иммуноферментный анализ (ИФА) | Набор реагентов и других связанных с ними материалов, предназначенный для качественного и/или количественного определения антител класса иммуноглобулин G (IgG) к вирусу Эпштейна-Барр (Epstein-Barr virus (EBV)) в клиническом образце методом иммуноферментного анализа (ИФА). Набор предназначен для обнаружения инфицирования вирусом Эпштейна-Барр, связанного с инфекционным мононуклеозом, железистой лихорадкой (infectious mononucleosis, glandular fever).
5.04. Реагенты/наборы для определения аналитов ИВД
5.04.01. Реагенты/наборы для анализа инфекционных агентов
| 153550 | 5. Медицинские изделия для in vitro диагностики (ИВД) | Вирус Эпштейна-Барр антитела класса иммуноглобулин М (IgМ) ИВД, реагент | Вещество или реактив, предназначенный для использования совместно с исходным изделием для ИВД для выполнения особой функции в анализе, который используется для качественного и/или количественного определения антител класса иммуноглобулина M (IgМ) к вирусу Эпштейна-Барр (Epstein-Barr virus (EBV)) в клиническом образце.
5.04. Реагенты/наборы для определения аналитов ИВД
5.04.01. Реагенты/наборы для анализа инфекционных агентов
| 153560 | 5. Медицинские изделия для in vitro диагностики (ИВД) | Вирус Эпштейна-Барр антитела класса иммуноглобулин G (IgG) к ядерному антигену ИВД, набор, иммуноферментный анализ (ИФА) | Набор реагентов и других связанных с ними материалов, предназначенный для качественного и/или количественного определения антител класса иммуноглобулин G (IgG) к ядерному антигену вируса Эпштейна-Барр (Epstein-Barr virus (EBV), EBNA) в клиническом образце методом иммуноферментного анализа (ИФА). Анализ предназначен для обнаружения инфицирования вирусом Эпштейна-Барр, связанного с инфекционным мононуклеозом, железистой лихорадкой (infectious mononucleosis, glandular fever).
5.04. Реагенты/наборы для определения аналитов ИВД
5.04.01. Реагенты/наборы для анализа инфекционных агентов
| 153570 | 5. Медицинские изделия для in vitro диагностики (ИВД) | Вирус Эпштейна-Барр гетерофильные антитела ИВД, набор, реакция агглютинации | Набор реагентов и других связанных с ними материалов, предназначенный для качественного и/или количественного определения гетерофильных антител, вырабатываемых в ответ на вирус Эпштейна-Барр (Epstein-Barr virus (EBV)), в клиническом образце методом агглютинации. Набор предназначен для обнаружения инфицирования вирусом Эпштейна-Барр, связанного с инфекционным мононуклеозом, железистой лихорадкой (infectious mononucleosis, glandular fever).
5.04. Реагенты/наборы для определения аналитов ИВД
5.04.01. Реагенты/наборы для анализа инфекционных агентов
| 153580 | 5. Медицинские изделия для in vitro диагностики (ИВД) | Вирус Эпштейна-Барр антитела класса иммуноглобулин G (IgG) к антигену р18 ИВД, набор, иммуноферментный анализ (ИФА) | Набор реагентов и других связанных с ними материалов, предназначенный для качественного и/или количественного определения антител класса иммуноглобулин G (IgG) к антигену р18 вируса Эпштейна-Барр (Epstein-Barr virus (EBV)) в клиническом образце методом иммуноферментного анализа (ИФА). Набор предназначен для обнаружения инфицирования вирусом Эпштейна-Барр, связанного с инфекционным мононуклеозом, железистой лихорадкой (infectious mononucleosis, glandular fever).
5.04. Реагенты/наборы для определения аналитов ИВД
5.04.01. Реагенты/наборы для анализа инфекционных агентов
| 153590 | 5. Медицинские изделия для in vitro диагностики (ИВД) | Вирус Эпштейна-Барр антитела иммуноглобулин G (IgG) ИВД, набор, иммунофлуоресцентный анализ | Набор реагентов и других связанных с ними материалов, предназначенный для качественного и/или количественного определения антител класса иммуноглобулин G (IgG) к вирусу Эпштейна-Барр (Epstein-Barr virus (EBV)) в клиническом образце методом иммунофлуоресцентного анализа. Набор предназначен для обнаружения инфицирования вирусом Эпштейна-Барр, связанного с инфекционным мононуклеозом, железистой лихорадкой (infectious mononucleosis, glandular fever).
5.04. Реагенты/наборы для определения аналитов ИВД
5.04.01. Реагенты/наборы для анализа инфекционных агентов
| 153600 | 5. Медицинские изделия для in vitro диагностики (ИВД) | Вирус Эпштейна-Барр антитела класса иммуноглобулин G (IgG) к ядерному антигену ИВД, набор, иммунофлуоресцентный анализ | Набор реагентов и других связанных с ними материалов, предназначенный для качественного и/или количественного определения антител класса иммуноглобулин G (IgG) к ядерному антигену вируса Эпштейна-Барр (Epstein-Barr virus (EBV), EBNA) в клиническом образце методом иммунофлуоресцентного анализа. Анализ предназначен для обнаружения инфицирования вирусом Эпштейна-Барр, связанного с инфекционным мононуклеозом, железистой лихорадкой (infectious mononucleosis, glandular fever).
5.04. Реагенты/наборы для определения аналитов ИВД
5.04.01. Реагенты/наборы для анализа инфекционных агентов
| 153610 | 5. Медицинские изделия для in vitro диагностики (ИВД) | Вирус Эпштейна-Барр антигены ИВД, набор, иммуногистохимическая реакция с ферментной меткой | Набор реагентов и других связанных с ними материалов, предназначенный для качественного и/или количественного определения антигенов вируса Эпштейна-Барр (Epstein-Barr virus (EBV)) в клиническом образце методом ферментного иммуногистохимического окрашивания. Анализ предназначен для обнаружения инфицирования вирусом Эпштейна-Барр, связанного с инфекционным мононуклеозом, железистой лихорадкой (infectious mononucleosis, glandular fever).
5.04. Реагенты/наборы для определения аналитов ИВД
5.04.01. Реагенты/наборы для анализа инфекционных агентов
| 153610 | 5. Медицинские изделия для in vitro диагностики (ИВД) | Вирус Эпштейна-Барр антигены ИВД, набор, иммуногистохимическая реакция с ферментной меткой | Набор реагентов и других связанных с ними материалов, предназначенный для качественного и/или количественного определения антигенов вируса Эпштейна-Барр (Epstein-Barr virus (EBV)) в клиническом образце методом ферментного иммуногистохимического окрашивания. Анализ предназначен для обнаружения инфицирования вирусом Эпштейна-Барр, связанного с инфекционным мононуклеозом, железистой лихорадкой (infectious mononucleosis, glandular fever).
5.04. Реагенты/наборы для определения аналитов ИВД
5.04.05. Реагенты/наборы для гистологического/цитологического анализа
| 153620 | 5. Медицинские изделия для in vitro диагностики (ИВД) | Вирус Эпштейна-Барр гетерофильные антитела ИВД, набор, иммунохроматографический анализ, экспресс-анализ | Набор реагентов и других связанных с ними материалов, предназначенный для качественного и/или полуколичественного определения гетерофильных антител, вырабатываемых в ответ на вирус Эпштейна-Барр (Epstein-Barr virus (EBV)), в клиническом образце за короткое время по сравнению со стандартными лабораторными процедурами исследований методом иммунохроматографического анализа. Набор обычно предназначен для обнаружения инфицирования вирусом Эпштейна-Барр, связанного с инфекционным мононуклеозом и железистой лихорадкой (infectious mononucleosis, glandular fever). Не предназначен для самотестирования.
5.04. Реагенты/наборы для определения аналитов ИВД
5.04.01. Реагенты/наборы для анализа инфекционных агентов
| 153630 | 5. Медицинские изделия для in vitro диагностики (ИВД) | Вирус Эпштейна-Барр антитела класса иммуноглобулин G (IgG) ИВД, набор, иммуноблот | Набор реагентов и других связанных с ними материалов, предназначенный для качественного и/или количественного определения антител класса иммуноглобулин G (IgG) к вирусу Эпштейна-Барр (Epstein-Barr virus (EBV)) в клиническом образце методом иммуноблота. Набор предназначен для обнаружения инфицирования вирусом Эпштейна-Барр, связанного с инфекционным мононуклеозом, железистой лихорадкой (infectious mononucleosis, glandular fever).
5.04. Реагенты/наборы для определения аналитов ИВД
5.04.01. Реагенты/наборы для анализа инфекционных агентов
| 153640 | 5. Медицинские изделия для in vitro диагностики (ИВД) | Вирус Эпштейна-Барр антитела класса иммуноглобулин G (IgG) ИВД, калибратор | Материал, используемый для установления референтных значений для анализа, предназначенный для качественного и/или количественного определения антител класса иммуноглобулин G (IgG) к вирусу Эпштейна-Барр (Epstein-Barr virus (EBV)) в клиническом образце.
5.04. Реагенты/наборы для определения аналитов ИВД
5.04.01. Реагенты/наборы для анализа инфекционных агентов
| 153650 | 5. Медицинские изделия для in vitro диагностики (ИВД) | Вирус Эпштейна-Барр антитела класса иммуноглобулин G (IgG) к ядерному антигену ИВД, калибратор | Материал, используемый для установления референтных значений для анализа, предназначенный для качественного и/или количественного определения антител класса иммуноглобулин G (IgG) к ядерному антигену вируса Эпштейна-Барр (Epstein-Barr virus (EBV), EBNA) в клиническом образце.
5.04. Реагенты/наборы для определения аналитов ИВД
5.04.01. Реагенты/наборы для анализа инфекционных агентов
| 153660 | 5. Медицинские изделия для in vitro диагностики (ИВД) | Вирус Эпштейна-Барр ядерный антиген ИВД, набор, прямой флуоресцентный анализ | Набор реагентов и других связанных с ними материалов, предназначенный для качественного и/или количественного определения ядерного антигена вируса Эпштейна-Барр (Epstein-Barr virus nuclear antigen (EBNA)) в клиническом образце методом прямого флуоресцентного анализа. Анализ предназначен для обнаружения инфицирования вирусом Эпштейна-Барр, связанного с инфекционным мононуклеозом, железистой лихорадкой (infectious mononucleosis, glandular fever).
5.04. Реагенты/наборы для определения аналитов ИВД
5.04.01. Реагенты/наборы для анализа инфекционных агентов
| 153670 | 5. Медицинские изделия для in vitro диагностики (ИВД) | Протеиназа 3 цитоплазматические анти-нейтрофильные антитела ИВД, набор, иммунофлуоресцентный анализ | Набор реагентов и других связанных с ними материалов, предназначенный для качественного и/или количественного определения цитоплазматических антинейтрофильных антител к протеиназе 3 (Proteinase 3 anti-neutrophil cytoplasmic antibody) в клиническом образце методом иммунофлуоресцентного анализа.
5.04. Реагенты/наборы для определения аналитов ИВД
5.04.02. Реагенты/наборы для биохимического анализа
| 153680 | 5. Медицинские изделия для in vitro диагностики (ИВД) | Протеиназа 3 цитоплазматические анти-нейтрофильные антитела ИВД, набор, иммуноферментный анализ (ИФА) | Набор реагентов и других связанных с ними материалов, предназначенный для качественного и/или количественного определения цитоплазматических антинейтрофильных антител к протеиназе 3 (Proteinase 3 anti-neutrophil cytoplasmic antibody) в клиническом образце методом иммуноферментного анализа (ИФА).
5.04. Реагенты/наборы для определения аналитов ИВД
5.04.02. Реагенты/наборы для биохимического анализа
| 153690 | 5. Медицинские изделия для in vitro диагностики (ИВД) | Протеиназа 3 цитоплазматические анти-нейтрофильные антитела ИВД, набор, мультиплексный анализ | Набор реагентов и других связанных с ними материалов, предназначенный для качественного и/или количественного определения цитоплазматических антинейтрофильных антител к протеиназе 3 (Proteinase 3 anti-neutrophil cytoplasmic antibody) в клиническом образце методом мультиплексного анализа.
5.04. Реагенты/наборы для определения аналитов ИВД
5.04.02. Реагенты/наборы для биохимического анализа
| 153700 | 5. Медицинские изделия для in vitro диагностики (ИВД) | Протеиназа 3 цитоплазматические анти-нейтрофильные антитела ИВД, реагент | Вещество или реактив, предназначенный для использования совместно с исходным изделием для ИВД с целью выполнения особой функции в анализе, который используется при качественном и/или количественном определении цитоплазматических антинейтрофильных антител к протеиназе 3 (Proteinase 3 anti-neutrophil cytoplasmic antibody) в клиническом образце.
5.04. Реагенты/наборы для определения аналитов ИВД
5.04.02. Реагенты/наборы для биохимического анализа
| 153710 | 5. Медицинские изделия для in vitro диагностики (ИВД) | Антинейтрофильные цитоплазматические антитела к протеиназе 3 ИВД, калибратор | Материал, используемый для установления референтных значений для анализа, предназначенный для использования при качественном и/или количественном определении цитоплазматических антинейтрофильных антител к протеиназе 3 (Proteinase 3 anti-neutrophil cytoplasmic antibody) в клиническом образце.
5.04. Реагенты/наборы для определения аналитов ИВД
5.04.02. Реагенты/наборы для биохимического анализа
| 153720 | 5. Медицинские изделия для in vitro диагностики (ИВД) | Антинейтрофильные цитоплазматические антитела к протеиназе 3 ИВД, контрольный материал | Материал, используемый для подтверждения качества анализа, предназначенный для использования при качественном и/или количественном определении цитоплазматических антинейтрофильных антител к протеиназе 3 (Proteinase 3 anti-neutrophil cytoplasmic antibody) в клиническом образце.
5.04. Реагенты/наборы для определения аналитов ИВД
5.04.02. Реагенты/наборы для биохимического анализа
| 153730 | 5. Медицинские изделия для in vitro диагностики (ИВД) | Протеиназа 3 антинейтрофильные цитоплазматические антитела ИВД, набор, иммунохемилюминесцентный анализ | Набор реагентов и других связанных с ними материалов, предназначенный для качественного и/или количественного определения цитоплазматических антинейтрофильных антител к протеиназе 3 (anti-neutrophil cytoplasmic antibodies (ANCA) to proteinase 3 (PR3)) в клиническом образце методом иммунохемилюминесцентного анализа.
5.04. Реагенты/наборы для определения аналитов ИВД
5.04.02. Реагенты/наборы для биохимического анализа
| 153740 | 5. Медицинские изделия для in vitro диагностики (ИВД) | Кофеин терапевтический лекарственный мониторинг ИВД, набор, иммунохемилюминесцентный анализ | Набор реагентов и других связанных с ними материалов, предназначенный для количественного определения и терапевтического мониторинга противоастматического лекарственного средства кофеина (caffeine) в клиническом образце методом иммунохемилюминесцентного анализа.
5.04. Реагенты/наборы для определения аналитов ИВД
5.04.02. Реагенты/наборы для биохимического анализа
| 153750 | 5. Медицинские изделия для in vitro диагностики (ИВД) | Кофеин терапевтический лекарственный мониторинг ИВД, калибратор | Материал, используемый для установления референтных значений для анализа, предназначенный для количественного определения и терапевтического мониторинга противоастматического лекарственного средства кофеина (caffeine) в клиническом образце.
5.04. Реагенты/наборы для определения аналитов ИВД
5.04.02. Реагенты/наборы для биохимического анализа
| 153760 | 5. Медицинские изделия для in vitro диагностики (ИВД) | Кофеин терапевтический лекарственный мониторинг ИВД, контрольный материал | Материал, используемый для подтверждения качества анализа, предназначенный для использования при количественном определении и терапевтическом мониторинге противоастматического лекарственного средства кофеина (caffeine) в клиническом образце.
5.04. Реагенты/наборы для определения аналитов ИВД
5.04.02. Реагенты/наборы для биохимического анализа
| 153770 | 5. Медицинские изделия для in vitro диагностики (ИВД) | Кофеин терапевтический лекарственный мониторинг ИВД, реагент | Вещество или реактив, предназначенный для использования совместно с исходным изделием для ИВД для выполнения особой функции в анализе, который используется при количественном определении и терапевтическом мониторинге противоастматического лекарственного средства кофеина (caffeine) в клиническом образце.
5.04. Реагенты/наборы для определения аналитов ИВД
5.04.02. Реагенты/наборы для биохимического анализа
| 153780 | 5. Медицинские изделия для in vitro диагностики (ИВД) | Кофеин ИВД, набор, иммуноферментный анализ (ИФА) | Набор реагентов и других связанных с ними материалов, предназначенный для качественного и/или количественного определения кофеина (caffeine) в клиническом образце методом иммуноферментного анализа (ИФА).
5.04. Реагенты/наборы для определения аналитов ИВД
5.04.02. Реагенты/наборы для биохимического анализа
| 153790 | 5. Медицинские изделия для in vitro диагностики (ИВД) | Кофеин ИВД, калибратор | Материал, используемый для установления референтных значений для анализа, предназначенный для качественного и/или количественного определения кофеина (caffeine) в клиническом образце.
5.04. Реагенты/наборы для определения аналитов ИВД
5.04.02. Реагенты/наборы для биохимического анализа
| 153800 | 5. Медицинские изделия для in vitro диагностики (ИВД) | Кофеин ИВД, контрольный материал | Материал, используемый для подтверждения качества анализа, предназначенный для использования при качественном и/или количественном определении кофеина (caffeine) в клиническом образце.
5.04. Реагенты/наборы для определения аналитов ИВД
5.04.02. Реагенты/наборы для биохимического анализа
| 153810 | 5. Медицинские изделия для in vitro диагностики (ИВД) | Кофеин ИВД, реагент | Вещество или реактив, предназначенный для использования совместно с исходным изделием для ИВД для выполнения особой функции в анализе, который используется при качественном и/или количественном определении кофеина (caffeine) в клиническом образце.
5.04. Реагенты/наборы для определения аналитов ИВД
5.04.02. Реагенты/наборы для биохимического анализа
| 153820 | 5. Медицинские изделия для in vitro диагностики (ИВД) | Цистеинил-лейкотриен ИВД, калибратор | Материал, используемый для установления референтных значений для анализа, предназначенный для количественного определения цистеинил-лейкотриена (cysteinyl leukotriene (cys-LT)) в клиническом образце после стимуляции лейкоцитов.
5.04. Реагенты/наборы для определения аналитов ИВД
5.04.02. Реагенты/наборы для биохимического анализа
| 153830 | 5. Медицинские изделия для in vitro диагностики (ИВД) | Цистеинил-лейкотриен ИВД, контрольный материал | Материал, используемый для подтверждения качества анализа, предназначенный для использования при количественном определении цистеинил-лейкотриена (cysteinyl leukotriene (cys-LT)) в клиническом образце после стимуляции лейкоцитов.
5.04. Реагенты/наборы для определения аналитов ИВД
5.04.02. Реагенты/наборы для биохимического анализа
| 153840 | 5. Медицинские изделия для in vitro диагностики (ИВД) | Цистеинил-лейкотриен ИВД, набор, жидкостная хроматография | Набор реагентов и других связанных с ними материалов, предназначенный для количественного определения цистеинил-лейкотриена (cysteinyl leukotriene (cys-LT)) в клиническом образце после стимуляции лейкоцитов методом жидкостной хроматографии.
5.04. Реагенты/наборы для определения аналитов ИВД
5.04.02. Реагенты/наборы для биохимического анализа
| 153850 | 5. Медицинские изделия для in vitro диагностики (ИВД) | Цистеинил-лейкотриен ИВД, реагент | Вещество или реактив, предназначенный для использования совместно с исходным изделием для ИВД для выполнения особой функции в анализе, который используется для количественного определения цистеинил-лейкотриена (cysteinyl leukotriene (cys-LT)) в клиническом образце после стимуляции лейкоцитов.
5.04. Реагенты/наборы для определения аналитов ИВД
5.04.02. Реагенты/наборы для биохимического анализа
| 153880 | 5. Медицинские изделия для in vitro диагностики (ИВД) | Бульон Чапека-Докса для культивирования грибов питательная среда ИВД | Селективный и/или дифференциальный бульон (Czapek-Dox), питательная среда, содержащая нитраты в качестве единственного источника азота, предназначенная для выращивания и усиления роста грибов (fungi) из клиническом образце.
5.06. Среды питательные ИВД
| 153890 | 5. Медицинские изделия для in vitro диагностики (ИВД) | Агар Чапека-Докса для культивирования грибов питательная среда ИВД | Селективный и/или дифференциальный агар, (Czapek-Dox) питательная среда, содержащая нитраты в качестве единственного источника азота, предназначенная для выращивания и сохранения грибов (fungi) из клиническом образце.
5.06. Среды питательные ИВД
| 153900 | 2. Вспомогательные и общебольничные медицинские изделия | Тележка для уборки помещений | Тележка, используемая персоналом, осуществляющим санитарно-гигиеническую уборку помещений медучреждения, для перевозки ведер со швабрами, щеток, чистящих средств, совков, дозаторов, мешков для мусора и прочего инвентаря.
2.46. Тележки медицинские
| 153920 | 13. Реабилитационные и адаптированные для инвалидов медицинские изделия | Устройство для обучения передвижению в транспорте адаптационное | Вспомогательные средства для обучения инвалида или ослабленного человека поездкам, например с использованием общественного транспорта, карт или расписаний.
13.10. Устройства обучения бытовым навыкам адаптированные
| 153930 | 18. Хирургические инструменты/системы и сопутствующие медицинские изделия | Аппроксиматор сосудов | Один из двух или набор хирургических инструментов, используемых для захвата разорванных или резерцированных участков сосуда с целью сопоставления частей, чтобы присоединить одну часть к другой для восстановления структуры. Интсрумент также используется, чтобы захватывать сосуд или отдельные части сосуда для позиционирования его в хирургическом отверстии. Это изделие многоразового использования.
18.03. Аппроксиматоры
| 153940 | 14. Сердечно-сосудистые медицинские изделия | Лопатка для оттеснения вен | Ручной хирургический инструмент предназначен для смещения ткани, чтобы облегчить обследование прилегающей области во время сосудистой операции. Это, как правило, двустороннее устройство, которое может иметь различные размеры и формы (например, плоское, изогнутое, в форме ложки, или окончатое) со слегка загнутым рабочим концом для улучшения манипуляции тканью и видимости. Оно обычно изготавливается из высококачественной нержавеющей стали. Устройство многоразового использования.
14.14. Медицинские изделия для сердечно-сосудистой хирургии
| 153940 | 18. Хирургические инструменты/системы и сопутствующие медицинские изделия | Лопатка для оттеснения вен | Ручной хирургический инструмент предназначен для смещения ткани, чтобы облегчить обследование прилегающей области во время сосудистой операции. Это, как правило, двустороннее устройство, которое может иметь различные размеры и формы (например, плоское, изогнутое, в форме ложки, или окончатое) со слегка загнутым рабочим концом для улучшения манипуляции тканью и видимости. Оно обычно изготавливается из высококачественной нержавеющей стали. Устройство многоразового использования.
18.10. Депрессоры
| 153950 | 14. Сердечно-сосудистые медицинские изделия | Система для эмболэктомии/тромбэктомии | Комплект стерильных устройств, предназначенных для разрушения и удаления тромба/томбоэмбола или других форменных элементов, вызывающих обструкцию сосудов в нативных и стентированных кровеносных сосудах, или в нативных и синтетических шунтах или имплантатах гемодиализного доступа. Он, как правило, включает в себя гибкий инфузионный/экстракционный катетер, вводящийся в сосуд для вливания жидкостей (в том числе тромболитических средств), насосный блок/блок управления с питанием от батарей, мешка для сбора жидкостей и набора трубок/коннекторов. Катетер может иметь спираль/резак на его дистальном конце для механического удаления закупорки; насос обеспечивает давление для промывания сосуда и, возможно, для вращения режущей головки. Устройство одноразового использования.
14.21. Системы для эмболоэктомии/тромбэктомии и сопутствующие изделия
| 153950 | 16. Урологические медицинские изделия | Система для эмболэктомии/тромбэктомии | Комплект стерильных устройств, предназначенных для разрушения и удаления тромба/томбоэмбола или других форменных элементов, вызывающих обструкцию сосудов в нативных и стентированных кровеносных сосудах, или в нативных и синтетических шунтах или имплантатах гемодиализного доступа. Он, как правило, включает в себя гибкий инфузионный/экстракционный катетер, вводящийся в сосуд для вливания жидкостей (в том числе тромболитических средств), насосный блок/блок управления с питанием от батарей, мешка для сбора жидкостей и набора трубок/коннекторов. Катетер может иметь спираль/резак на его дистальном конце для механического удаления закупорки; насос обеспечивает давление для промывания сосуда и, возможно, для вращения режущей головки. Устройство одноразового использования.
16.10. Системы гемодиализа и сопутствующие изделия
| 153960 | 5. Медицинские изделия для in vitro диагностики (ИВД) | Никель ИВД, газовая хроматография | Набор реагентов и других связанных с ними материалов, предназначенный для качественного и/или количественного определения никеля (nickel) в клиническом образце с использованием метода газовой хроматографии.
5.04. Реагенты/наборы для определения аналитов ИВД
5.04.02. Реагенты/наборы для биохимического анализа
| 153970 | 5. Медицинские изделия для in vitro диагностики (ИВД) | Никель ИВД, калибратор | Материал, используемый для установления референтных значений для анализа, предназначенный для качественного и/или количественного определения никеля (nickel) в клиническом образце.
5.04. Реагенты/наборы для определения аналитов ИВД
5.04.02. Реагенты/наборы для биохимического анализа
| 153980 | 5. Медицинские изделия для in vitro диагностики (ИВД) | Никель ИВД, контрольный материал | Материал, используемый для подтверждения качества анализа, предназначенный для использования при качественном и/или количественном определении никеля (nickel) в клиническом образце.
5.04. Реагенты/наборы для определения аналитов ИВД
5.04.02. Реагенты/наборы для биохимического анализа
| 153990 | 5. Медицинские изделия для in vitro диагностики (ИВД) | Никель ИВД, реагент | Вещество или реактив, предназначенный для использования совместно с исходным изделием для ИВД с целью выполнения определенной функции в анализе, который используется при качественном и/или количественном определении никеля (nickel) в клиническом образце.
5.04. Реагенты/наборы для определения аналитов ИВД
5.04.02. Реагенты/наборы для биохимического анализа
| 154000 | 12. Радиологические медицинские изделия | Устройство для измерения параметров сосудов | Стерильный хирургический инструмент, используемый для осуществления анатомических измерений кровеносного сосуда (например, длины отрезка, длины окружности просвета) непосредственно перед проведением инвазивной диагностической или интервенционной процедуры (например, инъекцией рентгеноконтрастного вещества для ангиографии). это длинное тонкое гибкое стержнеобразное изделие, полое или сплошное, с рентгеноконтрастными метками, размещаемыми с увеличивающимися интервалами на рабочем конце, что делает изделие видимым для рентгеновских лучей. Дистальный конец может быть различных размеров и форм. Это изделие для одноразового использования.
12.08. Системы радиологические диагностические и сопутствующие изделия
12.08.09. Системы рентгеновские ангиографические и сопутствующие изделия
| 154000 | 14. Сердечно-сосудистые медицинские изделия | Устройство для измерения параметров сосудов | Стерильный хирургический инструмент, используемый для осуществления анатомических измерений кровеносного сосуда (например, длины отрезка, длины окружности просвета) непосредственно перед проведением инвазивной диагностической или интервенционной процедуры (например, инъекцией рентгеноконтрастного вещества для ангиографии). это длинное тонкое гибкое стержнеобразное изделие, полое или сплошное, с рентгеноконтрастными метками, размещаемыми с увеличивающимися интервалами на рабочем конце, что делает изделие видимым для рентгеновских лучей. Дистальный конец может быть различных размеров и форм. Это изделие для одноразового использования.
14.14. Медицинские изделия для сердечно-сосудистой хирургии
| 154000 | 14. Сердечно-сосудистые медицинские изделия | Устройство для измерения параметров сосудов | Стерильный хирургический инструмент, используемый для осуществления анатомических измерений кровеносного сосуда (например, длины отрезка, длины окружности просвета) непосредственно перед проведением инвазивной диагностической или интервенционной процедуры (например, инъекцией рентгеноконтрастного вещества для ангиографии). это длинное тонкое гибкое стержнеобразное изделие, полое или сплошное, с рентгеноконтрастными метками, размещаемыми с увеличивающимися интервалами на рабочем конце, что делает изделие видимым для рентгеновских лучей. Дистальный конец может быть различных размеров и форм. Это изделие для одноразового использования.
14.19. Системы ангиопластики и сопутствующие изделия
| 154010 | 10. Ортопедические медицинские изделия | Заглушка для тибиального туннеля, не канюлированная | Изделие, как правило, предназначенное для предотвращения вытекания ирригационной жидкости из полости коленного сустава через тибиальный туннель (канал, просверленный через коленный сустав в ходе операции по реконструкции передней крестообразной связки) с целью обеспечения визуализации сустава при проведения артроскопии. Оно обычно имеет круглый колпачок на проксимальном конце и коническое сужение на дистальном. Заглушка вводится в туннель вручную. Доступны изделия различных диаметров. Изготавливается из твердой пластмассы. Это изделие, пригодное для многоразового использования.
10.01. Артроскопы и сопутствующие изделия
| 154010 | 19. Эндоскопические медицинские изделия | Заглушка для тибиального туннеля, не канюлированная | Изделие, как правило, предназначенное для предотвращения вытекания ирригационной жидкости из полости коленного сустава через тибиальный туннель (канал, просверленный через коленный сустав в ходе операции по реконструкции передней крестообразной связки) с целью обеспечения визуализации сустава при проведения артроскопии. Оно обычно имеет круглый колпачок на проксимальном конце и коническое сужение на дистальном. Заглушка вводится в туннель вручную. Доступны изделия различных диаметров. Изготавливается из твердой пластмассы. Это изделие, пригодное для многоразового использования.
19.15. Прочие эндоскопические медицинские изделия
| 154020 | 14. Сердечно-сосудистые медицинские изделия | Ретрактор для сосудов | Ручной хирургический инструмент используется для разделения/вытяжения второтепенных сосудистых структур, чтобы позволить провести обследование или вмешательство во время хирургической процедуры. Как правило, это стержнеобразный инструмент с загнутым внутрь седловидным крючком на дистальном конце и ручкой на проксимальном конце. Он также может быть известен как ретрактор для вен . Он изготовлен из высококачественной нержавеющей стали. Устройство многоразового использования.
14.14. Медицинские изделия для сердечно-сосудистой хирургии
| 154020 | 18. Хирургические инструменты/системы и сопутствующие медицинские изделия | Ретрактор для сосудов | Ручной хирургический инструмент используется для разделения/вытяжения второтепенных сосудистых структур, чтобы позволить провести обследование или вмешательство во время хирургической процедуры. Как правило, это стержнеобразный инструмент с загнутым внутрь седловидным крючком на дистальном конце и ручкой на проксимальном конце. Он также может быть известен как ретрактор для вен . Он изготовлен из высококачественной нержавеющей стали. Устройство многоразового использования.
18.39. Ретракторы/петли и сопутствующие изделия
| 154030 | 14. Сердечно-сосудистые медицинские изделия | Расширитель сосудистый | Ручной микрохирургический инструмент со специально сконструированными лопастями, используемый для разделения и разведения частей стенки сосуда для пришивания анастомоза. Устройство многоразового использования.
14.14. Медицинские изделия для сердечно-сосудистой хирургии
| 154040 | 14. Сердечно-сосудистые медицинские изделия | Носки/чулки компрессионные, многоразового использования | Изделие в форме носка или чулка, предназначенная для плотного прилегания к ноге и ступне для воздействия давлением/компрессии (то есть градуированного или равномерного усилия), обычно для лечения/предотвращения нарушения и болезней кровообращения [например, венозной недостаточности, тромбоза глубоких вен (ТГВ)]. Это изделие не является лентой/рулоном или трубчатым поддерживающим бандажом, и оно не предназначено для охвата таза. Обычно изготавливается из эластичного материала (например, из кругловязанной нейлоновой/спандекс-пряжи); некоторые модели могут называться компрессионными гольфами (чулками) для перелетов; не обладает антимикробными свойствами. Изделие обычно свободно отпускается без рецепта врача для использования в домашних условиях и/или для госпитализированных пациентов. Это изделие многоразового использования.
14.23. Системы компрессии вен и сопутствующие изделия
| 154040 | 2. Вспомогательные и общебольничные медицинские изделия | Носки/чулки компрессионные, многоразового использования | Изделие в форме носка или чулка, предназначенная для плотного прилегания к ноге и ступне для воздействия давлением/компрессии (то есть градуированного или равномерного усилия), обычно для лечения/предотвращения нарушения и болезней кровообращения [например, венозной недостаточности, тромбоза глубоких вен (ТГВ)]. Это изделие не является лентой/рулоном или трубчатым поддерживающим бандажом, и оно не предназначено для охвата таза. Обычно изготавливается из эластичного материала (например, из кругловязанной нейлоновой/спандекс-пряжи); некоторые модели могут называться компрессионными гольфами (чулками) для перелетов; не обладает антимикробными свойствами. Изделие обычно свободно отпускается без рецепта врача для использования в домашних условиях и/или для госпитализированных пациентов. Это изделие многоразового использования.
2.20. Носки/стельки медицинские
| 154050 | 10. Ортопедические медицинские изделия | Рукоятка лезвия долота/остеотома | Изделие, которое является взаимозаменяемым компонентом лезвия долота или остеотома и которое функционирует как ручка, предназначенная для крепления и блокирования в ней лезвия. Взятое вместе, это изделие и выбранное лезвие, превращаются в хирургический инструмент с одним лезвием, используемый врачом для отсечения/оконтуривания кости. Данное изделие пригодно для многократного использования.
10.22. Прочие ортопедические медицинские изделия
| 154050 | 18. Хирургические инструменты/системы и сопутствующие медицинские изделия | Рукоятка лезвия долота/остеотома | Изделие, которое является взаимозаменяемым компонентом лезвия долота или остеотома и которое функционирует как ручка, предназначенная для крепления и блокирования в ней лезвия. Взятое вместе, это изделие и выбранное лезвие, превращаются в хирургический инструмент с одним лезвием, используемый врачом для отсечения/оконтуривания кости. Данное изделие пригодно для многократного использования.
18.13. Долото и сопутствующие изделия
| 154050 | 18. Хирургические инструменты/системы и сопутствующие медицинские изделия | Рукоятка лезвия долота/остеотома | Изделие, которое является взаимозаменяемым компонентом лезвия долота или остеотома и которое функционирует как ручка, предназначенная для крепления и блокирования в ней лезвия. Взятое вместе, это изделие и выбранное лезвие, превращаются в хирургический инструмент с одним лезвием, используемый врачом для отсечения/оконтуривания кости. Данное изделие пригодно для многократного использования.
18.29. Остеотомы и сопутствующие изделия
| 154060 | 5. Медицинские изделия для in vitro диагностики (ИВД) | Модифицированный раствор Рассела-Ценкера, ИВД | Раствор, обычно содержащий хлорид цинка, дихромат калия, сульфат натрия и уксусную кислоту, предназначенный для использования в качестве фиксатора ядер в процессе проводки биологических тканей и клинических образцов. Модификация Рассела раствора Ценкера рекомендуется для ретикулоэндотелиальных тканей, включающих ткань лимфатических узлов, селезенки, тимуса, костный мозг; добавление хлорида цинка замещает хлорид ртути, являющийся токсичным компонентом, обнаруженном в растворе Ценкера.
5.04. Реагенты/наборы для определения аналитов ИВД
5.04.05. Реагенты/наборы для гистологического/цитологического анализа
| 154070 | 5. Медицинские изделия для in vitro диагностики (ИВД) | Раствор Мишеля ИВД | Раствор, обычно содержащий анти-автолитический агент и сульфат аммония, предназначенный для использования в качестве фиксатора в процессе подготовки биологических тканей и клинических образцов. Раствор Мишеля (Michel’s solution) обычно используется для фиксации связанных тканью иммуноглобуллинов и помогает в диагностике некоторых кожных заболеваний, включающих пемфигус (pemphigus), герпетиформный дерматит , (dermatitis herpetiformis) и почечные заболевания, такие как гломерулонефрит (glomerulonephritis).
5.04. Реагенты/наборы для определения аналитов ИВД
5.04.05. Реагенты/наборы для гистологического/цитологического анализа
| 154080 | 13. Реабилитационные и адаптированные для инвалидов медицинские изделия | Защита для руки/локтя | Изделие, предназначенное для ношения на руке/локте (имеет различные размеры от основания пальцев до высоты выше локтя), обеспечивает покрытие и/или подкладку для защиты конечности от трения и ударов о различные объекты. Изделие, как правило, сделано из мягких материалов и удерживается на месте при помощи завязок или ремешков вокруг руки, или может быть выполнено в виде эластичной трубчатой конструкции, которая скользит по руке/локтю. Обычно используется лицами, которые имеют склонность к появлению кожных язв на локтях/руках, лежачими больными или лицами, склонными к бесконтрольным движениям рук, которые могут привести к травме.
13.07. Средства ухода персональные адаптированные
| 154090 | 5. Медицинские изделия для in vitro диагностики (ИВД) | Тромбоциты подсчет клеток ИВД, калибратор | Материал, используемый для установления референтных значений для анализа, предназначенный для использования при качественном и/или количественном определении тромбоцитов (platelet ) в клиническом образце.
5.04. Реагенты/наборы для определения аналитов ИВД
5.04.03. Реагенты/наборы для гематологического анализа
| 154100 | 5. Медицинские изделия для in vitro диагностики (ИВД) | Тромбоциты подсчет клеток ИВД, набор | Набор реагентов и других связанных с ними материалов, предназначенный для использования при качественном и/или количественном определении тромбоцитов (platelet) в клиническом образце методом ручного, полуавтоматического или автоматического подсчета клеток.
5.04. Реагенты/наборы для определения аналитов ИВД
5.04.03. Реагенты/наборы для гематологического анализа
| 154110 | 5. Медицинские изделия для in vitro диагностики (ИВД) | Тромбоцитарный мембранный гликопротеин IIb-IIIa ИВД, набор, иммуноблот | Набор реагентов и других связанных с ними материалов, предназначенный для использования при количественном определении тромбоцитарного мембранного гликопротеина IIb-IIIa (platelet membrane glycoprotein IIb-IIIa ) в клиническом образце, методом иммуноблота.
5.04. Реагенты/наборы для определения аналитов ИВД
5.04.07. Реагенты/наборы для коагулологического анализа
| 154120 | 6. Медицинские изделия для манипуляций/восстановления тканей/органов человека | Набор для биохимического приготовления/введения обогащенного тромбоцитами фибрина, для открытых операций | Набор стерильных изделий, разработанных для использования в получении биохимическим путем и последующей подаче аутологичного обогащенного тромбоцитами фибрина (PRF) к месту вмешательства во время открытых операций (например, для достижения гемостаза, ускорения роста тканей, лечения ран). Обычно состоит из специально предназначенного для приготовления блока (кассеты) с набором изделий для нанесения, включая аппликатор с насадкой-распылителем, иглу и трубки. Кровь пациента содержится в блоке для приготовления, который помещен в производственный блок (процессор), который, в свою очередь, контролируется биохимические процессы и центрифугирование для производства обогащенного тромбоцитами фибрина. Это изделие для одноразового использования.
6.02. Изделия для сбора/обработки/транспортирования биологических жидкостей/тканей
| 154130 | 5. Медицинские изделия для in vitro диагностики (ИВД) | Анализ агрегации тромбоцитов ИВД, набор, нефелометрический/турбидиметрический анализ | Набор реагентов в и других связанных с ними материалов, предназначенных для использования при качественной оценке агрегации тромбоцитов в клиническом образце, используя один или множество агрегационных веществ тромбоцитов и нефелометрический/турбидиметрический метод. Используемыми агрегационными веществами тромбоцитов могут быть аденозина дифосфат, коллаген, эпинефрин, тромбин, арахидоновая кислота и/или ристоцетин.
5.04. Реагенты/наборы для определения аналитов ИВД
5.04.07. Реагенты/наборы для коагулологического анализа
| 154140 | 5. Медицинские изделия для in vitro диагностики (ИВД) | Тромбоциты подсчет клеток ИВД, контрольный материал | Материал, используемый для подтверждения качества анализа, предназначенный для использования при качественном и/или количественном определении тромбоцитов (platelet ) в клиническом образце.
5.04. Реагенты/наборы для определения аналитов ИВД
5.04.03. Реагенты/наборы для гематологического анализа
| 154150 | 5. Медицинские изделия для in vitro диагностики (ИВД) | Тромбоциты подсчет клеток ИВД, реагент | Вещество или реактив, предназначенный для использования совместно с исходным изделием для ИВД для выполнения особой функции в анализе, который используется при качественном и/или количественном определении тромбоцитов (platelet ) в клиническом образце.
5.04. Реагенты/наборы для определения аналитов ИВД
5.04.03. Реагенты/наборы для гематологического анализа
| 154160 | 5. Медицинские изделия для in vitro диагностики (ИВД) | Тромбоцитарный мембранный гликопротеин IIb-IIIa ИВД, калибратор | Материал, используемый для установления референтных значений для анализа, предназначенный для использования при количественном определении тромбоцитарного мембранного гликопротеина IIb-IIIa (platelet membrane glycoprotein IIb-IIIa) в клиническом образце.
5.04. Реагенты/наборы для определения аналитов ИВД
5.04.07. Реагенты/наборы для коагулологического анализа
| 154170 | 5. Медицинские изделия для in vitro диагностики (ИВД) | Анализ агрегации тромбоцитов ИВД, реагент | Вещество или реактив, предназначенный для использования совместно с исходным изделием для ИВД для выполнения особой функции в анализе, который используется при при качественной оценке агрегации тромбоцитов в клиническом образце, используя одно или множество агрегирующих тромбоциты веществ, которые могут включать аденозиндифосфат, коллаген, эпинефрин, тромбин, арахидоновую кислоту и/или ристоцетин.
5.04. Реагенты/наборы для определения аналитов ИВД
5.04.07. Реагенты/наборы для коагулологического анализа
| 154180 | 5. Медицинские изделия для in vitro диагностики (ИВД) | Тромбоцитарный мембранный гликопротеин IIb-IIIa ИВД, контрольный материал | Материал, используемый для подтверждения качества анализа, предназначенный для использования при количественном определении тромбоцитарного мембранного гликопротеина IIb-IIIa (platelet membrane glycoprotein IIb-IIIa) в клиническом образце.
5.04. Реагенты/наборы для определения аналитов ИВД
5.04.07. Реагенты/наборы для коагулологического анализа
| 154190 | 5. Медицинские изделия для in vitro диагностики (ИВД) | Тромбоцитарный мембранный гликопротеин IIb-IIIa ИВД, реагент | Вещество или реактив, предназначенный для использования совместно с исходным изделием для ИВД для выполнения особой функции в анализе, который используется при количественном определении тромбоцитарного мембранного гликопротеина IIb-IIIa (platelet membrane glycoprotein IIb-IIIa) в клиническом образце.
5.04. Реагенты/наборы для определения аналитов ИВД
5.04.07. Реагенты/наборы для коагулологического анализа
| 154200 | 5. Медицинские изделия для in vitro диагностики (ИВД) | Опосредованное тромбоцитами высвобождение аденозинтрифосфата ИВД, набор, нефелометрический/турбидиметрический анализ | Набор реагентов и других связанных с ними материалов, предназначенный для использования при количественном определении аденозинтрифосфата (adenosine triphosphate (ATP)), который высвобождается в течение агрегации тромбоцитов, в клиническом образце, методом нефелометрического/турбидиметрического анализа.
5.04. Реагенты/наборы для определения аналитов ИВД
5.04.07. Реагенты/наборы для коагулологического анализа
| 154210 | 5. Медицинские изделия для in vitro диагностики (ИВД) | Опосредованное тромбоцитами высвобождение аденозинтрифосфата ИВД, контрольный материал | Материал, используемый для подтверждения качества анализа, предназначенный для использования при количественном определении аденозинтрифосфата (adenosine triphosphate (ATP)), высвобождаемого в процессе агрегации тромбоцитов, в клиническом образце.
5.04. Реагенты/наборы для определения аналитов ИВД
5.04.07. Реагенты/наборы для коагулологического анализа
| 154220 | 5. Медицинские изделия для in vitro диагностики (ИВД) | Опосредованное тромбоцитами высвобождение аденозин трифосфата ИВД, реагент | Вещество или реактив, предназначенный для использования совместно с исходным изделием для ИВД для выполнения особой функции в анализе, который используется при количественном определении аденозинтрифосфата (adenosine triphosphate (ATP)), который высвобождается в течение агрегации тромбоцитов, в клиническом образце.
5.04. Реагенты/наборы для определения аналитов ИВД
5.04.07. Реагенты/наборы для коагулологического анализа
| 154230 | 5. Медицинские изделия для in vitro диагностики (ИВД) | Фактор 4 тромбоцитов ИВД, набор, иммуноферментный анализ (ИФА) | Набор реагентов и других связанных с ними материалов, предназначенный для использования при количественном определении фактора 4 тромбоцитов (Platelet factor 4)тромбоцитов в клиническом образце методом иммуноферментного анализа (ИФА).
5.04. Реагенты/наборы для определения аналитов ИВД
5.04.07. Реагенты/наборы для коагулологического анализа
| 154240 | 6. Медицинские изделия для манипуляций/восстановления тканей/органов человека | Раствор для хранения тромбоцитов | Жидкость, используемая для частичной замены плазмы для приготовления и хранения концентратов тромбоцитов из лейкоцитарной пленки и тромбоцитов для афереза. Обычно в состав входит несколько веществ [например, хлорид натрия (NaCl), цитрат натрия (Na3-цитрат), хлорид калия(KCl), хлорид магния (MgCl2)] для поддержания оптимального уровня рН и минимизации агрегации тромбоцитов при комнатной температуре. Поставляется в контейнере (например, полипропиленовом пакете) и не предназначается для прямых внутривенных (IV) вливаний. Это изделие для одноразового использования.
6.02. Изделия для сбора/обработки/транспортирования биологических жидкостей/тканей
| 154250 | 5. Медицинские изделия для in vitro диагностики (ИВД) | Опосредованное тромбоцитами высвобождение аденозинтрифосфата ИВД, калибратор | Материал, используемый для установления референтных значений для анализа, предназначенный для использования при количественном определении аденозинтрифосфата (adenosine triphosphate (ATP)), высвобождаемого в процессе агрегации тромбоцитов, в клиническом образце.
5.04. Реагенты/наборы для определения аналитов ИВД
5.04.07. Реагенты/наборы для коагулологического анализа
| 154260 | 2. Вспомогательные и общебольничные медицинские изделия | Перемешиватель тромбоцитов | Электромеханическое устройство с питанием от сети переменного тока, обычно используемое в службах крови, на станциях переливания крови и в клинических лабораториях для недопущения осаждения тромбоцитов путем перемешивания тромбоцитарной массы, например, путем покачивания ёмкости с нею. Обычно имеет ряд полок или ящиков для размещения контейнеров с тромбоцитами. Может оснащаться сигнализацией об остановке в процессе работы.
2.56. Прочие вспомогательные и общебольничные медицинские изделия
| 154270 | 5. Медицинские изделия для in vitro диагностики (ИВД) | Фактор 4 тромбоцитов ИВД, контрольный материал | Материал, используемый для подтверждения качества анализа, предназначенный для использования при количественном определении фактора 4 тромбоцитов (Platelet factor 4) в клиническом образце.
5.04. Реагенты/наборы для определения аналитов ИВД
5.04.07. Реагенты/наборы для коагулологического анализа
| 154280 | 5. Медицинские изделия для in vitro диагностики (ИВД) | Фактор 4 тромбоцитов ИВД, калибратор | Материал, используемый для установления референтных значений для анализа, предназначенный для использования при количественном определении фактора 4 тромбоцитов (Platelet factor 4) в клиническом образце.
5.04. Реагенты/наборы для определения аналитов ИВД
5.04.07. Реагенты/наборы для коагулологического анализа
| 154290 | 5. Медицинские изделия для in vitro диагностики (ИВД) | Агрегометр тромбоцитов ИВД, автоматический | Лабораторный аппарат, работающий от сети (на переменном токе), предназначенный для качественного и/или количественного in vitro определения функции тромбоцитов в клиническом образце путем индуктирования агрегации тромбоцитов за счет добавления тромбоцитных агрегационных агентов. Прибор может объединять различные технологии, включающие электрический импеданс, фотометрию, турбидиметрию и/или люминесценцию совместно с обработкой образца, обработкой данных и визуальным воспроизведением данных. Устройство работает при минимальном участии техника и полной автоматизации всех процедурных этапов.
5.01. Анализаторы ИВД
5.01.03. Анализаторы гематологические
| 154300 | 5. Медицинские изделия для in vitro диагностики (ИВД) | Фактор 4 тромбоцитов ИВД, реагент | Вещество или реактив, предназначенный для использования совместно с исходным изделием для ИВД для выполнения особой функции в анализе, который используется при количественном определении фактора 4 тромбоцитов (Platelet factor 4) в клиническом образце.
5.04. Реагенты/наборы для определения аналитов ИВД
5.04.07. Реагенты/наборы для коагулологического анализа
| 154310 | 5. Медицинские изделия для in vitro диагностики (ИВД) | Агрегометр тромбоцитов ИВД, полуавтоматический | Лабораторный аппарат, работающий от сети (на переменном токе), предназначенный для качественного и/или количественного in vitro определения функции тромбоцитов в клиническом образце путем индуктирования агрегации тромбоцитов за счет добавления тромбоцитных агрегационных агентов. Прибор может объединять различные технологии, включающие электрический импеданс, фотометрию, турбидиметрию и/или люминесценцию совместно с обработкой образца, обработкой данных и визуальным воспроизведением данных. Устройство работает при минимизированном участии техника и частичной, но не полной автоматизации всех процедурных этапов.
5.01. Анализаторы ИВД
5.01.03. Анализаторы гематологические
| 154320 | 5. Медицинские изделия для in vitro диагностики (ИВД) | Тромбоцитарный мембранный гликопротеин IIb-IIIa ИВД, сортировка флуоресцентно-активированных клеток/проточная цитометрия | Набор реагентов и других связанных с ними материалов, предназначенный для использования при количественном определении тромбоцитарного мембранного гликопротеина IIb-IIIa (platelet membrane glycoprotein IIb-IIIa) в клиническом образце, методом сортировки флуоресцентно-активированных клеток (FACS)/проточной цитометрии.
5.04. Реагенты/наборы для определения аналитов ИВД
5.04.07. Реагенты/наборы для коагулологического анализа
| 154330 | 19. Эндоскопические медицинские изделия | Набор для получения/введения обогащенного тромбоцитами фибрина, эндоскопический | Набор стерильных изделий, разработанных для использования в получении биохимическим путем и последующей подаче аутологичного обогащенного тромбоцитами фибрина (PRF) к месту вмешательства во время эндоскопической хирургической процедуры (например, для достижения гемостаза, ускорения роста тканей, лечения ран). Обычно состоит из специально предназначенного для приготовления блока (кассеты) с набором изделий для нанесения, включая эндоскопический аппликатор, иглу и трубки. Кровь пациента содержится в блоке для приготовления, который помещен в производственный блок (процессор), который, в свою очередь, контролируется биохимические процессы и центрифугирование для производства обогащенного тромбоцитами фибрина. Это изделие для одноразового использования.
19.15. Прочие эндоскопические медицинские изделия
| 154330 | 6. Медицинские изделия для манипуляций/восстановления тканей/органов человека | Набор для получения/введения обогащенного тромбоцитами фибрина, эндоскопический | Набор стерильных изделий, разработанных для использования в получении биохимическим путем и последующей подаче аутологичного обогащенного тромбоцитами фибрина (PRF) к месту вмешательства во время эндоскопической хирургической процедуры (например, для достижения гемостаза, ускорения роста тканей, лечения ран). Обычно состоит из специально предназначенного для приготовления блока (кассеты) с набором изделий для нанесения, включая эндоскопический аппликатор, иглу и трубки. Кровь пациента содержится в блоке для приготовления, который помещен в производственный блок (процессор), который, в свою очередь, контролируется биохимические процессы и центрифугирование для производства обогащенного тромбоцитами фибрина. Это изделие для одноразового использования.
6.02. Изделия для сбора/обработки/транспортирования биологических жидкостей/тканей
| 154340 | 18. Хирургические инструменты/системы и сопутствующие медицинские изделия | Элеватор для ЛОР процедур | Переносной управляемый вручную хирургический инструмент, используемый для поднятия, позиционирования или поддевания анатомических структур или хирургических материалов во время оториноларингологической (ЛОР) операции. Это может быть одно- или двухстороннее изделие с тупым лезвием или крючком различных форм без режущих кромок на дистальном рабочем конце (концах) и рукояткой, размещенной посередине или на проксимальном конце. Форма и размер изделия зависят от его назначения: например, выпускаются тупые элеваторы для пазух, ринологический элеватор или элеватор для носовой перегородки, прочный элеватор, используемый при переломе носа, или специально сконструированный элеватор для уха. Обычно изготавливается из высококачественной нержавеющей стали. Это изделие, пригодное для многоразового использования.
18.55. Элеваторы
| 154350 | 5. Медицинские изделия для in vitro диагностики (ИВД) | Borrelia afzelii общие антитела ИВД, реагент | Вещество или реактив, предназначенный для использования совместно с исходным изделием для ИВД для выполнения особой функции в анализе, который используется при качественном и/или количественном определении общих антител к бактерии Borrelia afzelii в клиническом образце.
5.04. Реагенты/наборы для определения аналитов ИВД
5.04.01. Реагенты/наборы для анализа инфекционных агентов
| 154360 | 5. Медицинские изделия для in vitro диагностики (ИВД) | Borrelia burgdorferi антигены ИВД, реагент | Вещество или реактив, предназначенный для использования совместно с исходным изделием для ИВД для выполнения особой функции в анализе, который используется при качественном и/или количественном определении антигенов бактерии Borrelia burgdorferi в клиническом образце.
5.04. Реагенты/наборы для определения аналитов ИВД
5.04.01. Реагенты/наборы для анализа инфекционных агентов
| 154370 | 5. Медицинские изделия для in vitro диагностики (ИВД) | Borrelia burgdorferi антитела класса иммуноглобулин G (IgG) ИВД, набор, иммуноферментный анализ (ИФА) | Набор реагентов и других связанных с ними материалов, предназначенный для качественного и/или количественного определения антител класса иммуноглобулин G (IgG) к бактерии Borrelia burgdorferi в клиническом образце методом иммуноферментного анализа (ИФА). Анализ разработан для определения инфекции Borrelia burgdorferi, бактерии, связанной с болезнью Лайма.
5.04. Реагенты/наборы для определения аналитов ИВД
5.04.01. Реагенты/наборы для анализа инфекционных агентов
| 154380 | 5. Медицинские изделия для in vitro диагностики (ИВД) | Borrelia burgdorferi антитела класса иммуноглобулин G (IgG)/IgM ИВД, контрольный материал | Материал, используемый для подтверждения качества анализа, предназначенный для использования при качественном и/или количественном определении антител класса иммуноглобулин G (IgG) и иммуноглобулин М (IgМ) к бактерии Borrelia burgdorferi в клиническом образце.
5.04. Реагенты/наборы для определения аналитов ИВД
5.04.01. Реагенты/наборы для анализа инфекционных агентов
| 154390 | 5. Медицинские изделия для in vitro диагностики (ИВД) | Borrelia garinii антитела класса иммуноглобулин M (IgM) ИВД, реагент | Вещество или реактив, предназначенный для использования совместно с исходным изделием для ИВД для выполнения особой функции в анализе, который используется при качественном и/или количественном определении антител класса иммуноглобулин М (IgМ) к бактерии Borrelia garinii в клиническом образце.
5.04. Реагенты/наборы для определения аналитов ИВД
5.04.01. Реагенты/наборы для анализа инфекционных агентов
| 154400 | 5. Медицинские изделия для in vitro диагностики (ИВД) | Borrelia garinii нуклеиновая кислота ИВД, калибратор | Материал, используемый для установления референтных значений для анализа, предназначенный для качественного и/или количественного определения нуклеиновой кислоты, выделенной из бактерии Borrelia garinii, в клиническом образце.
5.04. Реагенты/наборы для определения аналитов ИВД
5.04.01. Реагенты/наборы для анализа инфекционных агентов
| 154410 | 5. Медицинские изделия для in vitro диагностики (ИВД) | Borrelia afzelii антитела класса иммуноглобулин G (IgG) ИВД, набор, иммуноферментный анализ (ИФА) | Набор реагентов и других связанных с ними материалов, предназначенный для качественного и/или количественного определения антител класса иммуноглобулин G (IgG) к бактерии Borrelia afzelii в клиническом образце методом иммуноферментного анализа (ИФА). Анализ разработан для определения инфекции Borrelia afzelii, бактерии, связанной с болезнью Лайма.
5.04. Реагенты/наборы для определения аналитов ИВД
5.04.01. Реагенты/наборы для анализа инфекционных агентов
| 154420 | 5. Медицинские изделия для in vitro диагностики (ИВД) | Borrelia burgdorferi антитела класса иммуноглобулин G (IgG) ИВД, калибратор | Материал, используемый для установления референтных значений для анализа, предназначенный для качественного и/или количественного определения антител класса иммуноглобулин G (IgG) к бактерии Borrelia burgdorferi в клиническом образце.
5.04. Реагенты/наборы для определения аналитов ИВД
5.04.01. Реагенты/наборы для анализа инфекционных агентов
| 154430 | 5. Медицинские изделия для in vitro диагностики (ИВД) | Borrelia burgdorferi антитела класса иммуноглобулин G (IgG)/IgM ИВД, реагент | Вещество или реактив, предназначенный для использования совместно с исходным изделием для ИВД для выполнения особой функции в анализе, который используется при качественном и/или количественном определении антител класса иммуноглобулин G (IgG) и иммуноглобулин М (IgМ) к бактерии Borrelia burgdorferi в клиническом образце.
5.04. Реагенты/наборы для определения аналитов ИВД
5.04.01. Реагенты/наборы для анализа инфекционных агентов
| 154440 | 5. Медицинские изделия для in vitro диагностики (ИВД) | Borrelia burgdorferi нуклеиновая кислота ИВД, набор, анализ нуклеиновых кислот | Набор реагентов и других связанных с ними материалов, предназначенный для качественного и/или количественного определения нуклеиновой кислоты, выделенной из бактерии Borrelia burgdorferi, в клиническом образце методом анализа нуклеиновых кислот. Анализ разработан для определения инфекции Borrelia burgdorferi, бактерии, связанной с болезнью Лайма.
5.04. Реагенты/наборы для определения аналитов ИВД
5.04.01. Реагенты/наборы для анализа инфекционных агентов
| 154450 | 5. Медицинские изделия для in vitro диагностики (ИВД) | Borrelia garinii нуклеиновая кислота ИВД, контрольный материал | Материал, используемый для подтверждения качества анализа, предназначенный для использования при качественном и/или количественном определении нуклеиновой кислоты, выделенной из бактерии Borrelia garinii, в клиническом образце.
5.04. Реагенты/наборы для определения аналитов ИВД
5.04.01. Реагенты/наборы для анализа инфекционных агентов
| 154460 | 5. Медицинские изделия для in vitro диагностики (ИВД) | Borrelia afzelii антитела класса иммуноглобулин G (IgG) ИВД, калибратор | Материал, используемый для установления референтных значений для анализа, предназначенный для качественного и/или количественного определения антител класса иммуноглобулин G (IgG) к бактерии Borrelia afzelii в клиническом образце.
5.04. Реагенты/наборы для определения аналитов ИВД
5.04.01. Реагенты/наборы для анализа инфекционных агентов
| 154470 | 5. Медицинские изделия для in vitro диагностики (ИВД) | Borrelia afzelii нуклеиновая кислота ИВД, набор, анализ нуклеиновых кислот | Набор реагентов и других связанных с ними материалов, предназначенный для качественного и/или количественного определения нуклеиновой кислоты, выделенной из бактерии Borrelia afzelii, в клиническом образце методом анализа нуклеиновых кислот. Анализ разработан для определения инфекции Borrelia afzelii, бактерии, связанной с болезнью Лайма.
5.04. Реагенты/наборы для определения аналитов ИВД
5.04.01. Реагенты/наборы для анализа инфекционных агентов
| 154480 | 5. Медицинские изделия для in vitro диагностики (ИВД) | Borrelia burgdorferi антитела класса иммуноглобулин G (IgG) ИВД, контрольный материал | Материал, используемый для подтверждения качества анализа, предназначенный для использования при качественном и/или количественном определении антител класса иммуноглобулин G (IgG) к бактерии Borrelia burgdorferi в клиническом образце.
5.04. Реагенты/наборы для определения аналитов ИВД
5.04.01. Реагенты/наборы для анализа инфекционных агентов
| 154490 | 5. Медицинские изделия для in vitro диагностики (ИВД) | Borrelia burgdorferi нуклеиновая кислота ИВД, калибратор | Материал, используемый для установления референтных значений для анализа, предназначенный для качественного и/или количественного определения нуклеиновой кислоты, выделенной из бактерии Borrelia burgdorferi, в клиническом образце.
5.04. Реагенты/наборы для определения аналитов ИВД
5.04.01. Реагенты/наборы для анализа инфекционных агентов
| 154500 | 5. Медицинские изделия для in vitro диагностики (ИВД) | Borrelia garinii нуклеиновая кислота ИВД, реагент | Вещество или реактив, предназначенный для использования совместно с исходным изделием для ИВД для выполнения особой функции в анализе, который используется при качественном и/или количественном определении нуклеиновой кислоты, выделенной из бактерии Borrelia garinii, в клиническом образце.
5.04. Реагенты/наборы для определения аналитов ИВД
5.04.01. Реагенты/наборы для анализа инфекционных агентов
| 154510 | 5. Медицинские изделия для in vitro диагностики (ИВД) | Borrelia afzelii антитела класса иммуноглобулин G (IgG) ИВД, контрольный материал | Материал, используемый для подтверждения качества анализа, предназначенный для использования при качественном и/или количественном определении антител класса иммуноглобулин G (IgG) к бактерии Borrelia afzelii в клиническом образце.
5.04. Реагенты/наборы для определения аналитов ИВД
5.04.01. Реагенты/наборы для анализа инфекционных агентов
| 154520 | 5. Медицинские изделия для in vitro диагностики (ИВД) | Borrelia afzelii нуклеиновая кислота ИВД, калибратор | Материал, используемый для установления референтных значений для анализа, предназначенный для качественного и/или количественного определения нуклеиновой кислоты, выделенной из бактерии Borrelia afzelii, в клиническом образце.
5.04. Реагенты/наборы для определения аналитов ИВД
5.04.01. Реагенты/наборы для анализа инфекционных агентов
| 154530 | 5. Медицинские изделия для in vitro диагностики (ИВД) | Borrelia burgdorferi антитела класса иммуноглобулин G (IgG) ИВД, реагент | Вещество или реактив, предназначенный для использования совместно с исходным изделием для ИВД для выполнения особой функции в анализе, который используется при качественном и/или количественном определении антител класса иммуноглобулин G (IgG) к бактерии Borrelia burgdorferi в клиническом образце.
5.04. Реагенты/наборы для определения аналитов ИВД
5.04.01. Реагенты/наборы для анализа инфекционных агентов
| 154540 | 5. Медицинские изделия для in vitro диагностики (ИВД) | Borrelia burgdorferi нуклеиновая кислота ИВД, контрольный материал | Материал, используемый для подтверждения качества анализа, предназначенный для использования при качественном и/или количественном определении нуклеиновой кислоты, выделенной из бактерии Borrelia burgdorferi, в клиническом образце.
5.04. Реагенты/наборы для определения аналитов ИВД
5.04.01. Реагенты/наборы для анализа инфекционных агентов
| 154550 | 5. Медицинские изделия для in vitro диагностики (ИВД) | Borrelia garinii антитела класса иммуноглобулин G (IgG) ИВД, набор, иммуноферментный анализ (ИФА) | Набор реагентов и других связанных с ними материалов, предназначенный для качественного и/или количественного определения антител класса иммуноглобулин G (IgG) к бактерии Borrelia garinii в клиническом образце методом иммуноферментного анализа (ИФА). Анализ разработан для определения инфекции Borrelia garinii, бактерии, связанной с болезнью Лайма.
5.04. Реагенты/наборы для определения аналитов ИВД
5.04.01. Реагенты/наборы для анализа инфекционных агентов
| 154560 | 5. Медицинские изделия для in vitro диагностики (ИВД) | Borrelia afzelii антитела класса иммуноглобулин G (IgG) ИВД, реагент | Вещество или реактив, предназначенный для использования совместно с исходным изделием для ИВД для выполнения особой функции в анализе, который используется при качественном и/или количественном определении антител класса иммуноглобулин G (IgG) к бактерии Borrelia afzelii в клиническом образце.
5.04. Реагенты/наборы для определения аналитов ИВД
5.04.01. Реагенты/наборы для анализа инфекционных агентов
| 154570 | 5. Медицинские изделия для in vitro диагностики (ИВД) | Borrelia afzelii нуклеиновая кислота ИВД, контрольный материал | Материал, используемый для подтверждения качества анализа, предназначенный для использования при качественном и/или количественном определении нуклеиновой кислоты, выделенной из бактерии Borrelia afzelii, в клиническом образце.
5.04. Реагенты/наборы для определения аналитов ИВД
5.04.01. Реагенты/наборы для анализа инфекционных агентов
| 154580 | 5. Медицинские изделия для in vitro диагностики (ИВД) | Borrelia burgdorferi антитела класса иммуноглобулин M (IgM) ИВД, набор, иммуноферментный анализ (ИФА) | Набор реагентов и других связанных с ними материалов, предназначенный для качественного и/или количественного определения антител класса иммуноглобулин М (IgМ) к бактерии Borrelia burgdorferi в клиническом образце методом иммуноферментного анализа (ИФА). Анализ разработан для определения инфекции Borrelia burgdorferi, бактерии, связанной с болезнью Лайма.
5.04. Реагенты/наборы для определения аналитов ИВД
5.04.01. Реагенты/наборы для анализа инфекционных агентов
| 154590 | 5. Медицинские изделия для in vitro диагностики (ИВД) | Borrelia burgdorferi нуклеиновая кислота ИВД, реагент | Вещество или реактив, предназначенный для использования совместно с исходным изделием для ИВД для выполнения особой функции в анализе, который используется при качественном и/или количественном определении нуклеиновой кислоты, выделенной из бактерии Borrelia burgdorferi, в клиническом образце. Анализ разработан для определения инфекции Borrelia burgdorferi, бактерии, связанной с болезнью Лайма.
5.04. Реагенты/наборы для определения аналитов ИВД
5.04.01. Реагенты/наборы для анализа инфекционных агентов
| 154600 | 5. Медицинские изделия для in vitro диагностики (ИВД) | Borrelia garinii антитела класса иммуноглобулин G (IgG) ИВД, калибратор | Материал, используемый для установления референтных значений для анализа, предназначенный для качественного и/или количественного определения антител класса иммуноглобулин G (IgG) к бактерии Borrelia garinii в клиническом образце.
5.04. Реагенты/наборы для определения аналитов ИВД
5.04.01. Реагенты/наборы для анализа инфекционных агентов
| 154610 | 5. Медицинские изделия для in vitro диагностики (ИВД) | Borrelia afzelii антитела класса иммуноглобулин M (IgM) ИВД, набор, иммуноферментный анализ (ИФА) | Набор реагентов и других связанных с ними материалов, предназначенный для качественного и/или количественного определения антител класса иммуноглобулин М (IgМ) к бактерии Borrelia afzelii в клиническом образце методом иммуноферментного анализа (ИФА). Анализ разработан для определения инфекции Borrelia afzelii, бактерии, связанной с болезнью Лайма.
5.04. Реагенты/наборы для определения аналитов ИВД
5.04.01. Реагенты/наборы для анализа инфекционных агентов
| 154620 | 5. Медицинские изделия для in vitro диагностики (ИВД) | Borrelia afzelii нуклеиновая кислота ИВД, реагент | Вещество или реактив, предназначенный для использования совместно с исходным изделием для ИВД для выполнения особой функции в анализе, который используется при качественном и/или количественном определении нуклеиновой кислоты, выделенной из бактерии Borrelia afzelii, в клиническом образце.
5.04. Реагенты/наборы для определения аналитов ИВД
5.04.01. Реагенты/наборы для анализа инфекционных агентов
| 154630 | 5. Медицинские изделия для in vitro диагностики (ИВД) | Borrelia burgdorferi антитела класса иммуноглобулин M (IgM) ИВД, калибратор | Материал, используемый для установления референтных значений для анализа, предназначенный для качественного и/или количественного определения антител класса иммуноглобулин М (IgМ) к бактерии Borrelia burgdorferi в клиническом образце.
5.04. Реагенты/наборы для определения аналитов ИВД
5.04.01. Реагенты/наборы для анализа инфекционных агентов
| 154640 | 5. Медицинские изделия для in vitro диагностики (ИВД) | Borrelia burgdorferi общие антитела ИВД, набор, иммуноблот | Набор реагентов и других связанных с ними материалов, предназначенный для качественного и/или количественного определения общих антител к бактерии Borrelia burgdorferi в клиническом образце методом иммуноблота. Анализ разработан для определения инфекции Borrelia burgdorferi, бактерии, связанной с болезнью Лайма.
5.04. Реагенты/наборы для определения аналитов ИВД
5.04.01. Реагенты/наборы для анализа инфекционных агентов
| 154650 | 5. Медицинские изделия для in vitro диагностики (ИВД) | Borrelia garinii антитела класса иммуноглобулин G (IgG) ИВД, контрольный материал | Материал, используемый для подтверждения качества анализа, предназначенный для использования при качественном и/или количественном определении антител класса иммуноглобулин G (IgG) к бактерии Borrelia garinii в клиническом образце.
5.04. Реагенты/наборы для определения аналитов ИВД
5.04.01. Реагенты/наборы для анализа инфекционных агентов
| 154660 | 5. Медицинские изделия для in vitro диагностики (ИВД) | Borrelia afzelii антитела класса иммуноглобулин M (IgM) ИВД, калибратор | Материал, используемый для установления референтных значений для анализа, предназначенный для качественного и/или количественного определения антител класса иммуноглобулин М (IgМ) к бактерии Borrelia afzelii в клиническом образце.
5.04. Реагенты/наборы для определения аналитов ИВД
5.04.01. Реагенты/наборы для анализа инфекционных агентов
| 154670 | 5. Медицинские изделия для in vitro диагностики (ИВД) | Borrelia afzelii общие антитела ИВД, набор, иммуноблот | Набор реагентов и других связанных с ними материалов, предназначенный для качественного и/или количественного определения общих антител к бактерии Borrelia afzelii в клиническом образце методом иммуноблота. Анализ разработан для определения инфекции Borrelia afzelii, бактерии, связанной с болезнью Лайма.
5.04. Реагенты/наборы для определения аналитов ИВД
5.04.01. Реагенты/наборы для анализа инфекционных агентов
| 154680 | 5. Медицинские изделия для in vitro диагностики (ИВД) | Borrelia burgdorferi антигены ИВД, прямой флуоресцентный анализ | Набор реагентов и других связанных с ними материалов, предназначенный для качественного и/или количественного определения антигенов бактерии Borrelia burgdorferi в клиническом образце методом прямого флуоресцентного анализа. Анализ разработан для определения инфекции Borrelia burgdorferi, бактерии, связанной с болезнью Лайма.
5.04. Реагенты/наборы для определения аналитов ИВД
5.04.01. Реагенты/наборы для анализа инфекционных агентов
| 154690 | 5. Медицинские изделия для in vitro диагностики (ИВД) | Borrelia burgdorferi антитела класса иммуноглобулин M (IgM) ИВД, контрольный материал | Материал, используемый для подтверждения качества анализа, предназначенный для использования при качественном и/или количественном определении антител класса иммуноглобулин М (IgМ) к бактерии Borrelia burgdorferi в клиническом образце.
5.04. Реагенты/наборы для определения аналитов ИВД
5.04.01. Реагенты/наборы для анализа инфекционных агентов
| 154700 | 5. Медицинские изделия для in vitro диагностики (ИВД) | Borrelia burgdorferi общие антитела ИВД, набор, иммунофлуоресцентный анализ | Набор реагентов и других связанных с ними материалов, предназначенный для качественного и/или количественного определения общих антител к бактерии Borrelia burgdorferi в клиническом образце методом иммунофлуоресцентного анализа. Анализ разработан для определения инфекции Borrelia burgdorferi, бактерии, связанной с болезнью Лайма.
5.04. Реагенты/наборы для определения аналитов ИВД
5.04.01. Реагенты/наборы для анализа инфекционных агентов
| 154710 | 5. Медицинские изделия для in vitro диагностики (ИВД) | Borrelia garinii антитела класса иммуноглобулин G (IgG) ИВД, реагент | Вещество или реактив, предназначенный для использования совместно с исходным изделием для ИВД для выполнения особой функции в анализе, который используется при качественном и/или количественном определении антител класса иммуноглобулин G (IgG) к бактерии Borrelia garinii в клиническом образце.
5.04. Реагенты/наборы для определения аналитов ИВД
5.04.01. Реагенты/наборы для анализа инфекционных агентов
| 154720 | 5. Медицинские изделия для in vitro диагностики (ИВД) | Borrelia afzelii антитела класса иммуноглобулин M (IgM) ИВД, контрольный материал | Материал, используемый для подтверждения качества анализа, предназначенный для использования при качественном и/или количественном определении антител класса иммуноглобулин М (IgМ) к бактерии Borrelia afzelii в клиническом образце.
5.04. Реагенты/наборы для определения аналитов ИВД
5.04.01. Реагенты/наборы для анализа инфекционных агентов
| 154730 | 5. Медицинские изделия для in vitro диагностики (ИВД) | Borrelia afzelii общие антитела ИВД, набор, иммунофлуоресцентный анализ | Набор реагентов и других связанных с ними материалов, предназначенный для качественного и/или количественного определения общих антител к бактерии Borrelia afzelii в клиническом образце методом иммунофлуоресцентного анализа. Анализ разработан для определения инфекции Borrelia afzelii, бактерии, связанной с болезнью Лайма.
5.04. Реагенты/наборы для определения аналитов ИВД
5.04.01. Реагенты/наборы для анализа инфекционных агентов
| 154740 | 5. Медицинские изделия для in vitro диагностики (ИВД) | Borrelia burgdorferi антигены ИВД, иммуноферментный анализ (ИФА) | Набор реагентов и других связанных с ними материалов, предназначенный для качественного и/или количественного определения антигенов бактерии Borrelia burgdorferi в клиническом образце методом иммуноферментного анализа (ИФА). Анализ разработан для определения инфекции Borrelia burgdorferi, бактерии, связанной с болезнью Лайма.
5.04. Реагенты/наборы для определения аналитов ИВД
5.04.01. Реагенты/наборы для анализа инфекционных агентов
| 154750 | 5. Медицинские изделия для in vitro диагностики (ИВД) | Borrelia burgdorferi антитела класса иммуноглобулин M (IgM) ИВД, реагент | Вещество или реактив, предназначенный для использования совместно с исходным изделием для ИВД для выполнения особой функции в анализе, который используется при качественном и/или количественном определении антител класса иммуноглобулин М (IgМ) к бактерии Borrelia burgdorferi в клиническом образце.
5.04. Реагенты/наборы для определения аналитов ИВД
5.04.01. Реагенты/наборы для анализа инфекционных агентов
| 154760 | 5. Медицинские изделия для in vitro диагностики (ИВД) | Borrelia burgdorferi общие антитела ИВД, калибратор | Материал, используемый для установления референтных значений для анализа, предназначенный для качественного и/или количественного определения общих антител к бактерии Borrelia burgdorferi в клиническом образце.
5.04. Реагенты/наборы для определения аналитов ИВД
5.04.01. Реагенты/наборы для анализа инфекционных агентов
| 154770 | 5. Медицинские изделия для in vitro диагностики (ИВД) | Borrelia garinii антитела класса иммуноглобулин M (IgM) ИВД, набор, иммуноферментный анализ (ИФА) | Набор реагентов и других связанных с ними материалов, предназначенный для качественного и/или количественного определения антител класса иммуноглобулин М (IgМ) к бактерии Borrelia garinii в клиническом образце методом иммуноферментного анализа (ИФА). Анализ разработан для определения инфекции Borrelia garinii, бактерии, связанной с болезнью Лайма.
5.04. Реагенты/наборы для определения аналитов ИВД
5.04.01. Реагенты/наборы для анализа инфекционных агентов
| 154780 | 5. Медицинские изделия для in vitro диагностики (ИВД) | Borrelia afzelii антитела класса иммуноглобулин M (IgM) ИВД, реагент | Вещество или реактив, предназначенный для использования совместно с исходным изделием для ИВД для выполнения особой функции в анализе, который используется при качественном и/или количественном определении антител класса иммуноглобулин М (IgМ) к бактерии Borrelia afzelii в клиническом образце.
5.04. Реагенты/наборы для определения аналитов ИВД
5.04.01. Реагенты/наборы для анализа инфекционных агентов
| 154790 | 5. Медицинские изделия для in vitro диагностики (ИВД) | Borrelia afzelii общие антитела ИВД, калибратор | Материал, используемый для установления референтных значений для анализа, предназначенный для качественного и/или количественного определения общих антител к бактерии Borrelia afzelii в клиническом образце.
5.04. Реагенты/наборы для определения аналитов ИВД
5.04.01. Реагенты/наборы для анализа инфекционных агентов
| 154800 | 5. Медицинские изделия для in vitro диагностики (ИВД) | Borrelia burgdorferi антигены ИВД, калибратор | Материал, используемый для установления референтных значений для анализа, предназначенный для качественного и/или количественного определения антигенов бактерии Borrelia burgdorferi в клиническом образце.
5.04. Реагенты/наборы для определения аналитов ИВД
5.04.01. Реагенты/наборы для анализа инфекционных агентов
| 154810 | 5. Медицинские изделия для in vitro диагностики (ИВД) | Borrelia burgdorferi антитела класса иммуноглобулин G (IgG)/IgM ИВД, набор, иммуноферментный анализ (ИФА) | Набор реагентов и других связанных с ними материалов, предназначенный для качественного и/или количественного определения антител класса иммуноглобулин G (IgG) и иммуноглобулин М (IgМ) к бактерии Borrelia burgdorferi в клиническом образце методом иммуноферментного анализа (ИФА). Анализ разработан для определения инфекции Borrelia burgdorferi, бактерии, связанной с болезнью Лайма.
5.04. Реагенты/наборы для определения аналитов ИВД
5.04.01. Реагенты/наборы для анализа инфекционных агентов
| 154820 | 5. Медицинские изделия для in vitro диагностики (ИВД) | Borrelia burgdorferi общие антитела ИВД, контрольный материал | Материал, используемый для подтверждения качества анализа, предназначенный для использования при качественном и/или количественном определении общих антител к бактерии Borrelia burgdorferi в клиническом образце.
5.04. Реагенты/наборы для определения аналитов ИВД
5.04.01. Реагенты/наборы для анализа инфекционных агентов
| 154830 | 5. Медицинские изделия для in vitro диагностики (ИВД) | Borrelia garinii антитела класса иммуноглобулин M (IgM) ИВД, калибратор | Материал, используемый для установления референтных значений для анализа, предназначенный для качественного и/или количественного определения антител класса иммуноглобулин М (IgМ) к бактерии Borrelia garinii в клиническом образце.
5.04. Реагенты/наборы для определения аналитов ИВД
5.04.01. Реагенты/наборы для анализа инфекционных агентов
| 154840 | 5. Медицинские изделия для in vitro диагностики (ИВД) | Borrelia afzelii общие антитела ИВД, контрольный материал | Материал, используемый для подтверждения качества анализа, предназначенный для использования при качественном и/или количественном определении общих антител к бактерии Borrelia afzelii в клиническом образце.
5.04. Реагенты/наборы для определения аналитов ИВД
5.04.01. Реагенты/наборы для анализа инфекционных агентов
| 154850 | 5. Медицинские изделия для in vitro диагностики (ИВД) | Borrelia burgdorferi антигены ИВД, контрольный материал | Материал, используемый для подтверждения качества анализа, предназначенный для использования при качественном и/или количественном определении антигенов бактерии Borrelia burgdorferi в клиническом образце.
5.04. Реагенты/наборы для определения аналитов ИВД
5.04.01. Реагенты/наборы для анализа инфекционных агентов
| 154860 | 5. Медицинские изделия для in vitro диагностики (ИВД) | Borrelia burgdorferi антитела класса иммуноглобулин G (IgG)/IgM ИВД, калибратор | Материал, используемый для установления референтных значений для анализа, предназначенный для качественного и/или количественного определения антител класса иммуноглобулин G (IgG) и иммуноглобулин М (IgМ) к бактерии Borrelia burgdorferi в клиническом образце.
5.04. Реагенты/наборы для определения аналитов ИВД
5.04.01. Реагенты/наборы для анализа инфекционных агентов
| 154870 | 5. Медицинские изделия для in vitro диагностики (ИВД) | Borrelia burgdorferi общие антитела ИВД, реагент | Вещество или реактив, предназначенный для использования совместно с исходным изделием для ИВД для выполнения особой функции в анализе, который используется при качественном и/или количественном определении общих антител к бактерии Borrelia burgdorferi в клиническом образце.
5.04. Реагенты/наборы для определения аналитов ИВД
5.04.01. Реагенты/наборы для анализа инфекционных агентов
| 154880 | 5. Медицинские изделия для in vitro диагностики (ИВД) | Borrelia garinii антитела класса иммуноглобулин M (IgM) ИВД, контрольный материал | Материал, используемый для подтверждения качества анализа, предназначенный для использования при качественном и/или количественном определении антител класса иммуноглобулин М (IgМ) к бактерии Borrelia garinii в клиническом образце.
5.04. Реагенты/наборы для определения аналитов ИВД
5.04.01. Реагенты/наборы для анализа инфекционных агентов
| 154890 | 5. Медицинские изделия для in vitro диагностики (ИВД) | Borrelia garinii нуклеиновая кислота ИВД, набор, анализ нуклеиновых кислот | Набор реагентов и других связанных с ними материалов, предназначенный для качественного и/или количественного определения нуклеиновой кислоты, выделенной из бактерии Borrelia garinii, в клиническом образце методом анализа нуклеиновых кислот. Анализ разработан для определения инфекции Borrelia garinii, бактерии, связанной с болезнью Лайма.
5.04. Реагенты/наборы для определения аналитов ИВД
5.04.01. Реагенты/наборы для анализа инфекционных агентов
| 154900 | 5. Медицинские изделия для in vitro диагностики (ИВД) | Бромелин иммуногематологический реагент ИВД | Вещество или реактив, который является раствором фермента бромелин (bromelin), предназначенный для использования при иммуногематологическом анализе клинического образца для улучшения или усиления реакций агглютинации эритроцитов за счет ферментативного переваривания белков мембраны эритроцитов и удаления остатков сиаловой кислоты.
5.04. Реагенты/наборы для определения аналитов ИВД
5.04.06. Реагенты/наборы для иммуногематологического анализа
| 154910 | 5. Медицинские изделия для in vitro диагностики (ИВД) | Brucella abortus общие антитела ИВД, реагент | Вещество или реактив, предназначенный для использования совместно с исходным изделием для ИВД для выполнения особой функции в анализе, который используется при качественном и/или количественном определении общих антител к бактерии Brucella abortus в клиническом образце.
5.04. Реагенты/наборы для определения аналитов ИВД
5.04.01. Реагенты/наборы для анализа инфекционных агентов
| 154920 | 5. Медицинские изделия для in vitro диагностики (ИВД) | Coxiella burnetii антитела класса иммуноглобулин G (IgG) ИВД, набор, иммуноферментный анализ (ИФА) | Набор реагентов и других связанных с ними материалов, предназначенный для качественного и/или количественного определения антител класса иммуноглобулин G (IgG) к риккетсии (rickettsial bacteria) Coxiella burnetii в клиническом образце методом иммуноферментного анализа (ИФА). Набор предназначен для обнаружения инфицирования риккетсией Coxiella burnetii, связанной с Ку-лихорадкой (Q fever).
5.04. Реагенты/наборы для определения аналитов ИВД
5.04.01. Реагенты/наборы для анализа инфекционных агентов
| 154930 | 5. Медицинские изделия для in vitro диагностики (ИВД) | Coxiella burnetii антитела класса иммуноглобулин A (IgA)/IgG/IgM ИВД, набор, иммунофлуоресцентный анализ | Набор реагентов и других связанных с ними материалов, предназначенный для качественного и/или количественного определения антител класса иммуноглобулин A (IgA), иммуноглобулин G (IgG) и/или иммуноглобулин M (IgM) к риккетсии (rickettsial bacteria) Coxiella burnetii в клиническом образце методом иммунофлуоресцентного анализа. Набор предназначен для обнаружения инфицирования риккетсией Coxiella burnetii, связанной с Ку-лихорадкой (Q fever).
5.04. Реагенты/наборы для определения аналитов ИВД
5.04.01. Реагенты/наборы для анализа инфекционных агентов
| 154940 | 5. Медицинские изделия для in vitro диагностики (ИВД) | Shigella dysenteriae антигены изолята культуры ИВД, набор, реакция агглютинации | Набор реагентов и других связанных с ними материалов, предназначенный для качественного и/или количественного определения антигенов бактерии Shigella dysenteriae, выделенной из клинического образца путем культивирования, методом агглютинации.
5.04. Реагенты/наборы для определения аналитов ИВД
5.04.01. Реагенты/наборы для анализа инфекционных агентов
| 154940 | 5. Медицинские изделия для in vitro диагностики (ИВД) | Shigella dysenteriae антигены изолята культуры ИВД, набор, реакция агглютинации | Набор реагентов и других связанных с ними материалов, предназначенный для качественного и/или количественного определения антигенов бактерии Shigella dysenteriae, выделенной из клинического образца путем культивирования, методом агглютинации.
5.04. Реагенты/наборы для определения аналитов ИВД
5.04.08. Реагенты/наборы для определения микробных изолятов ИВД
| 154950 | 5. Медицинские изделия для in vitro диагностики (ИВД) | Shigella dysenteriae общие антитела ИВД, контрольный материал | Материал, используемый для подтверждения качества анализа, предназначенный для использования при качественном и/или количественном определении общих антител к бактерии Shigella dysenteriae в клиническом образце.
5.04. Реагенты/наборы для определения аналитов ИВД
5.04.01. Реагенты/наборы для анализа инфекционных агентов
| 154960 | 5. Медицинские изделия для in vitro диагностики (ИВД) | Shigella flexneri общие антитела ИВД, набор, реакция связывания комплемента (РСК) | Набор реагентов и других связанных с ними материалов, предназначенный для качественного и/или количественного определения общих антител к бактерии Shigella flexneri в клиническом образце с использованием реакции связывания комплемента (РСК).
5.04. Реагенты/наборы для определения аналитов ИВД
5.04.01. Реагенты/наборы для анализа инфекционных агентов
| 154970 | 5. Медицинские изделия для in vitro диагностики (ИВД) | Shigella sonnei антигены веротоксина ИВД, контрольный материал | Материал, используемый для подтверждения качества анализа, предназначенный для использования при качественном и/или количественном определении антигенов веротоксина 1 и/или веротоксина 2 бактерии Shigella sonnei в клиническом образце.
5.04. Реагенты/наборы для определения аналитов ИВД
5.04.01. Реагенты/наборы для анализа инфекционных агентов
| 154980 | 5. Медицинские изделия для in vitro диагностики (ИВД) | Coxiella burnetii антитела класса иммуноглобулин G (IgG) ИВД, набор, иммунофлуоресцентный анализ | Набор реагентов и других связанных с ними материалов, предназначенный для качественного и/или количественного определения антител класса иммуноглобулин G (IgG) к риккетсии (rickettsial bacteria) Coxiella burnetii в клиническом образце методом иммунофлуоресцентного анализа. Набор предназначен для обнаружения инфицирования риккетсией Coxiella burnetii, связанной с Ку-лихорадкой (Q fever).
5.04. Реагенты/наборы для определения аналитов ИВД
5.04.01. Реагенты/наборы для анализа инфекционных агентов
| 154990 | 5. Медицинские изделия для in vitro диагностики (ИВД) | Coxiella burnetii антитела класса иммуноглобулин A (IgA)/IgG/IgM ИВД, калибратор | Материал, используемый для установления референтных значений для анализа, предназначенный для качественного и/или количественного определения антител класса иммуноглобулин A (IgA), иммуноглобулин G (IgG) и/или иммуноглобулин M (IgM) к риккетсии (rickettsial bacteria) Coxiella burnetii в клиническом образце.
5.04. Реагенты/наборы для определения аналитов ИВД
5.04.01. Реагенты/наборы для анализа инфекционных агентов
| 155000 | 5. Медицинские изделия для in vitro диагностики (ИВД) | Shigella dysenteriae антигены изолята культуры ИВД, антитела | Один или множество иммуноглобулинов, способных связываться со специфическими антигенными детерминантами, предназначенных для использования при качественном определении антигенов бактерии Shigella dysenteriae, выделенной из клинического образца путем культивирования.
5.04. Реагенты/наборы для определения аналитов ИВД
5.04.01. Реагенты/наборы для анализа инфекционных агентов
| 155000 | 5. Медицинские изделия для in vitro диагностики (ИВД) | Shigella dysenteriae антигены изолята культуры ИВД, антитела | Один или множество иммуноглобулинов, способных связываться со специфическими антигенными детерминантами, предназначенных для использования при качественном определении антигенов бактерии Shigella dysenteriae, выделенной из клинического образца путем культивирования.
5.04. Реагенты/наборы для определения аналитов ИВД
5.04.08. Реагенты/наборы для определения микробных изолятов ИВД
| 155010 | 5. Медицинские изделия для in vitro диагностики (ИВД) | Shigella dysenteriae общие антитела ИВД, реагент | Вещество или реактив, предназначенный для использования совместно с исходным изделием для ИВД для выполнения особой функции в анализе, который используется для качественного и/или количественного определения общих антител к бактерии Shigella dysenteriae в клиническом образце.
5.04. Реагенты/наборы для определения аналитов ИВД
5.04.01. Реагенты/наборы для анализа инфекционных агентов
| 155020 | 5. Медицинские изделия для in vitro диагностики (ИВД) | Shigella flexneri общие антитела ИВД, калибратор | Материал, используемый для установления референтных значений для анализа, предназначенный для использования при качественном и/или количественном определении общих антител к бактерии Shigella flexneri в клиническом образце.
5.04. Реагенты/наборы для определения аналитов ИВД
5.04.01. Реагенты/наборы для анализа инфекционных агентов
| 155030 | 5. Медицинские изделия для in vitro диагностики (ИВД) | Shigella sonnei антигены веротоксина ИВД, реагент | Вещество или реактив, предназначенный для использования совместно с исходным изделием для ИВД для выполнения особой функции в анализе, который используется для качественного и/или количественного определения антигенов веротоксина 1 и/или веротоксина 2 бактерии Shigella sonnei в клиническом образце.
5.04. Реагенты/наборы для определения аналитов ИВД
5.04.01. Реагенты/наборы для анализа инфекционных агентов
| 155040 | 5. Медицинские изделия для in vitro диагностики (ИВД) | Coxiella burnetii антитела класса иммуноглобулин G (IgG) ИВД, калибратор | Материал, используемый для установления референтных значений для анализа, предназначенный для качественного и/или количественного определения антител класса иммуноглобулин G (IgG) к риккетсии (rickettsial bacteria) Coxiella burnetii в клиническом образце.
5.04. Реагенты/наборы для определения аналитов ИВД
5.04.01. Реагенты/наборы для анализа инфекционных агентов
| 155050 | 5. Медицинские изделия для in vitro диагностики (ИВД) | Coxiella burnetii антитела класса иммуноглобулин A (IgA)/IgG/IgM ИВД, контрольный материал | Материал, используемый для подтверждения качества анализа, предназначенный для использования при качественном и/или количественном определении антител класса иммуноглобулин A (IgA), иммуноглобулин G (IgG) и/или иммуноглобулин M (IgM) к риккетсии (rickettsial bacteria) Coxiella burnetii в клиническом образце.
5.04. Реагенты/наборы для определения аналитов ИВД
5.04.01. Реагенты/наборы для анализа инфекционных агентов
| 155060 | 5. Медицинские изделия для in vitro диагностики (ИВД) | Shigella boydii антигены изолята культуры ИВД, набор, реакция агглютинации | Набор реагентов и других связанных с ними материалов, предназначенный для качественного и/или количественного определения антигенов бактерии Shigella boydii, выделенной из клинического образца путем культивирования, методом агглютинации.
5.04. Реагенты/наборы для определения аналитов ИВД
5.04.01. Реагенты/наборы для анализа инфекционных агентов
| 155060 | 5. Медицинские изделия для in vitro диагностики (ИВД) | Shigella boydii антигены изолята культуры ИВД, набор, реакция агглютинации | Набор реагентов и других связанных с ними материалов, предназначенный для качественного и/или количественного определения антигенов бактерии Shigella boydii, выделенной из клинического образца путем культивирования, методом агглютинации.
5.04. Реагенты/наборы для определения аналитов ИВД
5.04.08. Реагенты/наборы для определения микробных изолятов ИВД
| 155070 | 5. Медицинские изделия для in vitro диагностики (ИВД) | Shigella dysenteriae антигены изолята культуры ИВД, контрольный материал | Материал, используемый для подтверждения качества анализа, предназначенный для использования при качественном определении антигенов бактерии Shigella dysenteriae, выделенной из клинического образца путем культивирования.
5.04. Реагенты/наборы для определения аналитов ИВД
5.04.01. Реагенты/наборы для анализа инфекционных агентов
| 155070 | 5. Медицинские изделия для in vitro диагностики (ИВД) | Shigella dysenteriae антигены изолята культуры ИВД, контрольный материал | Материал, используемый для подтверждения качества анализа, предназначенный для использования при качественном определении антигенов бактерии Shigella dysenteriae, выделенной из клинического образца путем культивирования.
5.04. Реагенты/наборы для определения аналитов ИВД
5.04.08. Реагенты/наборы для определения микробных изолятов ИВД
| 155080 | 5. Медицинские изделия для in vitro диагностики (ИВД) | Shigella flexneri антигены изолята культуры ИВД, набор, реакция агглютинации | Набор реагентов и других связанных с ними материалов, предназначенный для качественного и/или количественного определения антигенов бактерии Shigella flexneri, выделенной из клинического образца путем культивирования, методом агглютинации.
5.04. Реагенты/наборы для определения аналитов ИВД
5.04.01. Реагенты/наборы для анализа инфекционных агентов
| 155080 | 5. Медицинские изделия для in vitro диагностики (ИВД) | Shigella flexneri антигены изолята культуры ИВД, набор, реакция агглютинации | Набор реагентов и других связанных с ними материалов, предназначенный для качественного и/или количественного определения антигенов бактерии Shigella flexneri, выделенной из клинического образца путем культивирования, методом агглютинации.
5.04. Реагенты/наборы для определения аналитов ИВД
5.04.08. Реагенты/наборы для определения микробных изолятов ИВД
| 155090 | 5. Медицинские изделия для in vitro диагностики (ИВД) | Shigella flexneri общие антитела ИВД, контрольный материал | Материал, используемый для подтверждения качества анализа, предназначенный для использования при качественном и/или количественном определении общих антител к бактерии Shigella flexneri в клиническом образце.
5.04. Реагенты/наборы для определения аналитов ИВД
5.04.01. Реагенты/наборы для анализа инфекционных агентов
| 155100 | 5. Медицинские изделия для in vitro диагностики (ИВД) | Shigella sonnei общие антитела ИВД, набор, реакция связывания комплемента (РСК) | Набор реагентов и других связанных с ними материалов, предназначенный для качественного и/или количественного определения общих антител к бактерии Shigella sonnei в клиническом образце с использованием реакции связывания комплемента (РСК).
5.04. Реагенты/наборы для определения аналитов ИВД
5.04.01. Реагенты/наборы для анализа инфекционных агентов
| 155110 | 5. Медицинские изделия для in vitro диагностики (ИВД) | Coxiella burnetii антитела класса иммуноглобулин G (IgG) ИВД, контрольный материал | Материал, используемый для подтверждения качества анализа, предназначенный для использования при качественном и/или количественном определении антител класса иммуноглобулин G (IgG) к риккетсии (rickettsial bacteria) Coxiella burnetii в клиническом образце.
5.04. Реагенты/наборы для определения аналитов ИВД
5.04.01. Реагенты/наборы для анализа инфекционных агентов
| 155120 | 5. Медицинские изделия для in vitro диагностики (ИВД) | Coxiella burnetii антитела класса иммуноглобулин A (IgA)/IgG/IgM ИВД, реагент | Вещество или реактив, предназначенный для использования совместно с исходным изделием для ИВД для выполнения особой функции в анализе, который используется для качественного и/или количественного определения антител класса иммуноглобулин A (IgA), иммуноглобулин G (IgG) и/или иммуноглобулин M (IgM) к риккетсии (rickettsial bacteria) Coxiella burnetii в клиническом образце.
5.04. Реагенты/наборы для определения аналитов ИВД
5.04.01. Реагенты/наборы для анализа инфекционных агентов
| 155130 | 5. Медицинские изделия для in vitro диагностики (ИВД) | Shigella boydii антигены изолята культуры ИВД, антитела | Один или множество иммуноглобулинов, способных связываться со специфическими антигенными детерминантами, предназначенных для использования при качественном определении антигенов бактерии Shigella boydii, выделенной из клинического образца путем культивирования.
5.04. Реагенты/наборы для определения аналитов ИВД
5.04.01. Реагенты/наборы для анализа инфекционных агентов
| 155130 | 5. Медицинские изделия для in vitro диагностики (ИВД) | Shigella boydii антигены изолята культуры ИВД, антитела | Один или множество иммуноглобулинов, способных связываться со специфическими антигенными детерминантами, предназначенных для использования при качественном определении антигенов бактерии Shigella boydii, выделенной из клинического образца путем культивирования.
5.04. Реагенты/наборы для определения аналитов ИВД
5.04.08. Реагенты/наборы для определения микробных изолятов ИВД
| 155140 | 5. Медицинские изделия для in vitro диагностики (ИВД) | Shigella dysenteriae антигены изолята культуры ИВД, реагент | Вещество или реактив, предназначенный для использования совместно с исходным изделием для ИВД для выполнения особой функции в анализе, который используется для качественного и/или количественного определения антигенов бактерии Shigella dysenteriae, выделенной из клинического образца путем культивирования.
5.04. Реагенты/наборы для определения аналитов ИВД
5.04.01. Реагенты/наборы для анализа инфекционных агентов
| 155140 | 5. Медицинские изделия для in vitro диагностики (ИВД) | Shigella dysenteriae антигены изолята культуры ИВД, реагент | Вещество или реактив, предназначенный для использования совместно с исходным изделием для ИВД для выполнения особой функции в анализе, который используется для качественного и/или количественного определения антигенов бактерии Shigella dysenteriae, выделенной из клинического образца путем культивирования.
5.04. Реагенты/наборы для определения аналитов ИВД
5.04.08. Реагенты/наборы для определения микробных изолятов ИВД
| 155150 | 5. Медицинские изделия для in vitro диагностики (ИВД) | Shigella flexneri антигены изолята культуры ИВД, антитела | Один или множество иммуноглобулинов, способных связываться со специфическими антигенными детерминантами, предназначенных для использования при качественном определении антигенов бактерии Shigella flexneri, выделенной из клинического образца путем культивирования.
5.04. Реагенты/наборы для определения аналитов ИВД
5.04.01. Реагенты/наборы для анализа инфекционных агентов
| 155150 | 5. Медицинские изделия для in vitro диагностики (ИВД) | Shigella flexneri антигены изолята культуры ИВД, антитела | Один или множество иммуноглобулинов, способных связываться со специфическими антигенными детерминантами, предназначенных для использования при качественном определении антигенов бактерии Shigella flexneri, выделенной из клинического образца путем культивирования.
5.04. Реагенты/наборы для определения аналитов ИВД
5.04.08. Реагенты/наборы для определения микробных изолятов ИВД
| 155160 | 5. Медицинские изделия для in vitro диагностики (ИВД) | Shigella flexneri общие антитела ИВД, реагент | Вещество или реактив, предназначенный для использования совместно с исходным изделием для ИВД для выполнения особой функции в анализе, который используется для качественного и/или количественного определения общих антител к бактерии Shigella flexneri в клиническом образце.
5.04. Реагенты/наборы для определения аналитов ИВД
5.04.01. Реагенты/наборы для анализа инфекционных агентов
| 155170 | 5. Медицинские изделия для in vitro диагностики (ИВД) | Shigella sonnei общие антитела ИВД, калибратор | Материал, используемый для установления референтных значений для анализа, предназначенный для использования при качественном и/или количественном определении общих антител к бактерии Shigella sonnei в клиническом образце.
5.04. Реагенты/наборы для определения аналитов ИВД
5.04.01. Реагенты/наборы для анализа инфекционных агентов
| 155180 | 5. Медицинские изделия для in vitro диагностики (ИВД) | Coxiella burnetii антитела класса иммуноглобулин G (IgG) ИВД, реагент | Вещество или реактив, предназначенный для использования совместно с исходным изделием для ИВД для выполнения особой функции в анализе, который используется для качественного и/или количественного определения антител класса иммуноглобулин G (IgG) к риккетсии (rickettsial bacteria) Coxiella burnetii в клиническом образце.
5.04. Реагенты/наборы для определения аналитов ИВД
5.04.01. Реагенты/наборы для анализа инфекционных агентов
| 155190 | 5. Медицинские изделия для in vitro диагностики (ИВД) | Coxiella burnetii общие антитела ИВД, набор, иммуноферментный анализ (ИФА) | Набор реагентов и других связанных с ними материалов, предназначенный для качественного и/или количественного определения общих антител к риккетсии (rickettsial bacteria) Coxiella burnetii в клиническом образце методом иммуноферментного анализа (ИФА). Набор предназначен для обнаружения инфицирования риккетсией Coxiella burnetii, связанной с Ку-лихорадкой (Q fever).
5.04. Реагенты/наборы для определения аналитов ИВД
5.04.01. Реагенты/наборы для анализа инфекционных агентов
| 155200 | 5. Медицинские изделия для in vitro диагностики (ИВД) | Shigella boydii антигены изолята культуры ИВД, контрольный материал | Материал, используемый для подтверждения качества анализа, предназначенный для использования при качественном определении антигенов бактерии Shigella boydii, выделенной из клинического образца путем культивирования.
5.04. Реагенты/наборы для определения аналитов ИВД
5.04.01. Реагенты/наборы для анализа инфекционных агентов
| 155200 | 5. Медицинские изделия для in vitro диагностики (ИВД) | Shigella boydii антигены изолята культуры ИВД, контрольный материал | Материал, используемый для подтверждения качества анализа, предназначенный для использования при качественном определении антигенов бактерии Shigella boydii, выделенной из клинического образца путем культивирования.
5.04. Реагенты/наборы для определения аналитов ИВД
5.04.08. Реагенты/наборы для определения микробных изолятов ИВД
| 155210 | 5. Медицинские изделия для in vitro диагностики (ИВД) | Shigella dysenteriae антигены веротоксина ИВД, набор, иммуноферментный анализ (ИФА) | Набор реагентов и других связанных с ними материалов, предназначенный для качественного и/или количественного определения общих антигенов веротоксина 1 и/или веротоксина 2 бактерии Shigella dysenteriae в клиническом образце методом иммуноферментного анализа (ИФА).
5.04. Реагенты/наборы для определения аналитов ИВД
5.04.01. Реагенты/наборы для анализа инфекционных агентов
| 155220 | 5. Медицинские изделия для in vitro диагностики (ИВД) | Shigella flexneri антигены изолята культуры ИВД, контрольный материал | Материал, используемый для подтверждения качества анализа, предназначенный для использования при качественном определении антигенов бактерии Shigella flexneri, выделенной из клинического образца путем культивирования.
5.04. Реагенты/наборы для определения аналитов ИВД
5.04.01. Реагенты/наборы для анализа инфекционных агентов
| 155220 | 5. Медицинские изделия для in vitro диагностики (ИВД) | Shigella flexneri антигены изолята культуры ИВД, контрольный материал | Материал, используемый для подтверждения качества анализа, предназначенный для использования при качественном определении антигенов бактерии Shigella flexneri, выделенной из клинического образца путем культивирования.
5.04. Реагенты/наборы для определения аналитов ИВД
5.04.08. Реагенты/наборы для определения микробных изолятов ИВД
| 155230 | 5. Медицинские изделия для in vitro диагностики (ИВД) | Shigella sonnei антигены изолята культуры ИВД, набор, реакция агглютинации | Набор реагентов и других связанных с ними материалов, предназначенный для качественного и/или количественного определения антигенов бактерии Shigella sonnei, выделенной из клинического образца путем культивирования, методом агглютинации.
5.04. Реагенты/наборы для определения аналитов ИВД
5.04.01. Реагенты/наборы для анализа инфекционных агентов
| 155230 | 5. Медицинские изделия для in vitro диагностики (ИВД) | Shigella sonnei антигены изолята культуры ИВД, набор, реакция агглютинации | Набор реагентов и других связанных с ними материалов, предназначенный для качественного и/или количественного определения антигенов бактерии Shigella sonnei, выделенной из клинического образца путем культивирования, методом агглютинации.
5.04. Реагенты/наборы для определения аналитов ИВД
5.04.08. Реагенты/наборы для определения микробных изолятов ИВД
| 155240 | 5. Медицинские изделия для in vitro диагностики (ИВД) | Shigella sonnei общие антитела ИВД, контрольный материал | Материал, используемый для подтверждения качества анализа, предназначенный для использования при качественном и/или количественном определении общих антител к бактерии Shigella sonnei в клиническом образце.
5.04. Реагенты/наборы для определения аналитов ИВД
5.04.01. Реагенты/наборы для анализа инфекционных агентов
| 155250 | 5. Медицинские изделия для in vitro диагностики (ИВД) | Coxiella burnetii антитела класса иммуноглобулин M (IgM) ИВД, набор, иммуноферментный анализ (ИФА) | Набор реагентов и других связанных с ними материалов, предназначенный для качественного и/или количественного определения антител класса иммуноглобулин M (IgM) к риккетсии (rickettsial bacteria) Coxiella burnetii в клиническом образце методом иммуноферментного анализа (ИФА). Набор предназначен для обнаружения инфицирования риккетсией Coxiella burnetii, связанной с Ку-лихорадкой (Q fever).
5.04. Реагенты/наборы для определения аналитов ИВД
5.04.01. Реагенты/наборы для анализа инфекционных агентов
| 155260 | 5. Медицинские изделия для in vitro диагностики (ИВД) | Coxiella burnetii общие антитела ИВД, набор, иммунофлуоресцентный анализ | Набор реагентов и других связанных с ними материалов, предназначенный для качественного и/или количественного определения общих антител к риккетсии (rickettsial bacteria) Coxiella burnetii в клиническом образце методом иммунофлуоресцентного анализа. Набор предназначен для обнаружения инфицирования риккетсией Coxiella burnetii, связанной с Ку-лихорадкой (Q fever).
5.04. Реагенты/наборы для определения аналитов ИВД
5.04.01. Реагенты/наборы для анализа инфекционных агентов
| 155270 | 5. Медицинские изделия для in vitro диагностики (ИВД) | Shigella boydii антигены изолята культуры ИВД, реагент | Вещество или реактив, предназначенный для использования совместно с исходным изделием для ИВД для выполнения особой функции в анализе, который используется для качественного и/или количественного определения антигенов бактерии Shigella boydii, выделенной из клинического образца путем культивирования.
5.04. Реагенты/наборы для определения аналитов ИВД
5.04.01. Реагенты/наборы для анализа инфекционных агентов
| 155270 | 5. Медицинские изделия для in vitro диагностики (ИВД) | Shigella boydii антигены изолята культуры ИВД, реагент | Вещество или реактив, предназначенный для использования совместно с исходным изделием для ИВД для выполнения особой функции в анализе, который используется для качественного и/или количественного определения антигенов бактерии Shigella boydii, выделенной из клинического образца путем культивирования.
5.04. Реагенты/наборы для определения аналитов ИВД
5.04.08. Реагенты/наборы для определения микробных изолятов ИВД
| 155280 | 5. Медицинские изделия для in vitro диагностики (ИВД) | Shigella dysenteriae антигены веротоксина ИВД, калибратор | Материал, используемый для установления референтных значений для анализа, предназначенный для использования при качественном и/или количественном определении антигенов веротоксина 1 и/или веротоксина 2 бактерии Shigella dysenteriae в клиническом образце.
5.04. Реагенты/наборы для определения аналитов ИВД
5.04.01. Реагенты/наборы для анализа инфекционных агентов
| 155290 | 5. Медицинские изделия для in vitro диагностики (ИВД) | Shigella flexneri антигены изолята культуры ИВД, реагент | Вещество или реактив, предназначенный для использования совместно с исходным изделием для ИВД для выполнения особой функции в анализе, который используется для качественного и/или количественного определения антигенов бактерии Shigella flexneri, выделенной из клинического образца путем культивирования.
5.04. Реагенты/наборы для определения аналитов ИВД
5.04.01. Реагенты/наборы для анализа инфекционных агентов
| 155290 | 5. Медицинские изделия для in vitro диагностики (ИВД) | Shigella flexneri антигены изолята культуры ИВД, реагент | Вещество или реактив, предназначенный для использования совместно с исходным изделием для ИВД для выполнения особой функции в анализе, который используется для качественного и/или количественного определения антигенов бактерии Shigella flexneri, выделенной из клинического образца путем культивирования.
5.04. Реагенты/наборы для определения аналитов ИВД
5.04.08. Реагенты/наборы для определения микробных изолятов ИВД
| 155300 | 5. Медицинские изделия для in vitro диагностики (ИВД) | Shigella sonnei антигены изолята культуры ИВД, антитела | Один или множество иммуноглобулинов, способных связываться со специфическими антигенными детерминантами, предназначенных для использования при качественном определении антигенов бактерии Shigella sonnei, выделенной из клинического образца путем культивирования.
5.04. Реагенты/наборы для определения аналитов ИВД
5.04.01. Реагенты/наборы для анализа инфекционных агентов
| 155300 | 5. Медицинские изделия для in vitro диагностики (ИВД) | Shigella sonnei антигены изолята культуры ИВД, антитела | Один или множество иммуноглобулинов, способных связываться со специфическими антигенными детерминантами, предназначенных для использования при качественном определении антигенов бактерии Shigella sonnei, выделенной из клинического образца путем культивирования.
5.04. Реагенты/наборы для определения аналитов ИВД
5.04.08. Реагенты/наборы для определения микробных изолятов ИВД
| 155310 | 5. Медицинские изделия для in vitro диагностики (ИВД) | Shigella sonnei общие антитела ИВД, реагент | Вещество или реактив, предназначенный для использования совместно с исходным изделием для ИВД для выполнения особой функции в анализе, который используется для качественного и/или количественного определения общих антител к бактерии Shigella sonnei в клиническом образце.
5.04. Реагенты/наборы для определения аналитов ИВД
5.04.01. Реагенты/наборы для анализа инфекционных агентов
| 155320 | 5. Медицинские изделия для in vitro диагностики (ИВД) | Coxiella burnetii антитела класса иммуноглобулин M (IgM) ИВД, набор, иммунофлуоресцентный анализ | Набор реагентов и других связанных с ними материалов, предназначенный для качественного и/или количественного определения антител класса иммуноглобулин M (IgM) к риккетсии (rickettsial bacteria) Coxiella burnetii в клиническом образце методом иммунофлуоресцентного анализа. Набор предназначен для обнаружения инфицирования риккетсией Coxiella burnetii, связанной с Ку-лихорадкой (Q fever).
5.04. Реагенты/наборы для определения аналитов ИВД
5.04.01. Реагенты/наборы для анализа инфекционных агентов
| 155330 | 5. Медицинские изделия для in vitro диагностики (ИВД) | Coxiella burnetii нуклеиновая кислота ИВД, набор, анализ нуклеиновых кислот | Набор реагентов и других связанных с ними материалов, предназначенный для качественного и/или количественного определения нуклеиновой кислоты, выделенной из риккетсии (rickettsial bacteria) Coxiella burnetii, в клиническом образце методом анализа нуклеиновых кислот. Набор предназначен для обнаружения инфицирования риккетсией Coxiella burnetii, связанной с Ку-лихорадкой (Q fever).
5.04. Реагенты/наборы для определения аналитов ИВД
5.04.01. Реагенты/наборы для анализа инфекционных агентов
| 155340 | 5. Медицинские изделия для in vitro диагностики (ИВД) | Coxiella burnetii общие антитела ИВД, калибратор | Материал, используемый для установления референтных значений для анализа, предназначенный для качественного и/или количественного определения общих антител к риккетсии (rickettsial bacteria) Coxiella burnetii в клиническом образце.
5.04. Реагенты/наборы для определения аналитов ИВД
5.04.01. Реагенты/наборы для анализа инфекционных агентов
| 155350 | 5. Медицинские изделия для in vitro диагностики (ИВД) | Shigella boydii общие антитела ИВД, набор, реакция связывания комплемента (РСК) | Набор реагентов и других связанных с ними материалов, предназначенный для качественного и/или количественного определения общих антител к бактерии Shigella boydii в клиническом образце с использованием реакции связывания комплемента (РСК).
5.04. Реагенты/наборы для определения аналитов ИВД
5.04.01. Реагенты/наборы для анализа инфекционных агентов
| 155360 | 5. Медицинские изделия для in vitro диагностики (ИВД) | Shigella dysenteriae антигены веротоксина ИВД, контрольный материал | Материал, используемый для подтверждения качества анализа, предназначенный для использования при качественном и/или количественном определении антигенов веротоксина 1 и/или веротоксина 2 бактерии Shigella dysenteriae в клиническом образце.
5.04. Реагенты/наборы для определения аналитов ИВД
5.04.01. Реагенты/наборы для анализа инфекционных агентов
| 155370 | 5. Медицинские изделия для in vitro диагностики (ИВД) | Shigella flexneri антигены веротоксина ИВД, набор, иммуноферментный анализ (ИФА) | Набор реагентов и других связанных с ними материалов, предназначенный для качественного и/или количественного определения общих антигенов веротоксина 1 и/или веротоксина 2 бактерии Shigella flexneri в клиническом образце методом иммуноферментного анализа (ИФА).
5.04. Реагенты/наборы для определения аналитов ИВД
5.04.01. Реагенты/наборы для анализа инфекционных агентов
| 155380 | 5. Медицинские изделия для in vitro диагностики (ИВД) | Shigella sonnei антигены изолята культуры ИВД, контрольный материал | Материал, используемый для подтверждения качества анализа, предназначенный для использования при качественном определении антигенов бактерии Shigella sonnei, выделенной из клинического образца путем культивирования.
5.04. Реагенты/наборы для определения аналитов ИВД
5.04.01. Реагенты/наборы для анализа инфекционных агентов
| 155380 | 5. Медицинские изделия для in vitro диагностики (ИВД) | Shigella sonnei антигены изолята культуры ИВД, контрольный материал | Материал, используемый для подтверждения качества анализа, предназначенный для использования при качественном определении антигенов бактерии Shigella sonnei, выделенной из клинического образца путем культивирования.
5.04. Реагенты/наборы для определения аналитов ИВД
5.04.08. Реагенты/наборы для определения микробных изолятов ИВД
| 155390 | 5. Медицинские изделия для in vitro диагностики (ИВД) | Brucella abortus общие антитела ИВД, набор, иммуноферментный анализ (ИФА) | Набор реагентов и других связанных с ними материалов, предназначенный для качественного и/или количественного определенияобщих антител к бактерии Brucella abortus в клиническом образце методом иммуноферментного анализа (ИФА).
5.04. Реагенты/наборы для определения аналитов ИВД
5.04.01. Реагенты/наборы для анализа инфекционных агентов
| 155400 | 5. Медицинские изделия для in vitro диагностики (ИВД) | Питательная среда агар для Brucella spp. ИВД | Культуральная питательная среда селективный и/или дифференциальный агар, предназначенная для выращивания и выделения видов Brucella из клинического образца.
5.06. Среды питательные ИВД
| 155410 | 5. Медицинские изделия для in vitro диагностики (ИВД) | Coxiella burnetii антитела класса иммуноглобулин M (IgM) ИВД, калибратор | Материал, используемый для установления референтных значений для анализа, предназначенный для качественного и/или количественного определения антител класса иммуноглобулин M (IgM) к риккетсии (rickettsial bacteria) Coxiella burnetii в клиническом образце.
5.04. Реагенты/наборы для определения аналитов ИВД
5.04.01. Реагенты/наборы для анализа инфекционных агентов
| 155420 | 5. Медицинские изделия для in vitro диагностики (ИВД) | Coxiella burnetii нуклеиновая кислота ИВД, калибратор | Материал, используемый для установления референтных значений для анализа, предназначенный для качественного и/или количественного определения нуклеиновой кислоты, выделенной из риккетсии (rickettsial bacteria) Coxiella burnetii, в клиническом образце.
5.04. Реагенты/наборы для определения аналитов ИВД
5.04.01. Реагенты/наборы для анализа инфекционных агентов
| 155430 | 5. Медицинские изделия для in vitro диагностики (ИВД) | Coxiella burnetii общие антитела ИВД, контрольный материал | Материал, используемый для подтверждения качества анализа, предназначенный для использования при качественном и/или количественном определении общих антител к риккетсии (rickettsial bacteria) Coxiella burnetii в клиническом образце.
5.04. Реагенты/наборы для определения аналитов ИВД
5.04.01. Реагенты/наборы для анализа инфекционных агентов
| 155440 | 5. Медицинские изделия для in vitro диагностики (ИВД) | Shigella boydii общие антитела ИВД, калибратор | Материал, используемый для установления референтных значений для анализа, предназначенный для использования при качественном и/или количественном определении общих антител к бактерии Shigella boydii в клиническом образце.
5.04. Реагенты/наборы для определения аналитов ИВД
5.04.01. Реагенты/наборы для анализа инфекционных агентов
| 155450 | 5. Медицинские изделия для in vitro диагностики (ИВД) | Shigella dysenteriae антигены веротоксина ИВД, реагент | Вещество или реактив, предназначенный для использования совместно с исходным изделием для ИВД для выполнения особой функции в анализе, который используется для качественного и/или количественного определения антигенов веротоксина 1 и/или веротоксина 2 бактерии Shigella dysenteriae в клиническом образце.
5.04. Реагенты/наборы для определения аналитов ИВД
5.04.01. Реагенты/наборы для анализа инфекционных агентов
| 155460 | 5. Медицинские изделия для in vitro диагностики (ИВД) | Shigella flexneri антигены веротоксина ИВД, калибратор | Материал, используемый для установления референтных значений для анализа, предназначенный для использования при качественном и/или количественном определении антигенов веротоксина 1 и/или веротоксина 2 бактерии Shigella flexneri в клиническом образце.
5.04. Реагенты/наборы для определения аналитов ИВД
5.04.01. Реагенты/наборы для анализа инфекционных агентов
| 155470 | 5. Медицинские изделия для in vitro диагностики (ИВД) | Shigella sonnei антигены изолята культуры ИВД, реагент | Вещество или реактив, предназначенный для использования совместно с исходным изделием для ИВД для выполнения особой функции в анализе, который используется для качественного и/или количественного определения антигенов бактерии Shigella sonnei, выделенной из клинического образца путем культивирования.
5.04. Реагенты/наборы для определения аналитов ИВД
5.04.01. Реагенты/наборы для анализа инфекционных агентов
| 155470 | 5. Медицинские изделия для in vitro диагностики (ИВД) | Shigella sonnei антигены изолята культуры ИВД, реагент | Вещество или реактив, предназначенный для использования совместно с исходным изделием для ИВД для выполнения особой функции в анализе, который используется для качественного и/или количественного определения антигенов бактерии Shigella sonnei, выделенной из клинического образца путем культивирования.
5.04. Реагенты/наборы для определения аналитов ИВД
5.04.08. Реагенты/наборы для определения микробных изолятов ИВД
| 155480 | 5. Медицинские изделия для in vitro диагностики (ИВД) | Brucella abortus общие антитела ИВД, калибратор | Материал, используемый для установления референтных значений для анализа, предназначенный для качественного и/или количественного определения общих антител к бактерии Brucella abortus в клиническом образце.
5.04. Реагенты/наборы для определения аналитов ИВД
5.04.01. Реагенты/наборы для анализа инфекционных агентов
| 155490 | 5. Медицинские изделия для in vitro диагностики (ИВД) | Coxiella burnetii антитела класса иммуноглобулин M (IgM) ИВД, контрольный материал | Материал, используемый для подтверждения качества анализа, предназначенный для использования при качественном и/или количественном определении антител класса иммуноглобулин M (IgM) к риккетсии (rickettsial bacteria) Coxiella burnetii в клиническом образце.
5.04. Реагенты/наборы для определения аналитов ИВД
5.04.01. Реагенты/наборы для анализа инфекционных агентов
| 155500 | 5. Медицинские изделия для in vitro диагностики (ИВД) | Coxiella burnetii нуклеиновая кислота ИВД, контрольный материал | Материал, используемый для подтверждения качества анализа, предназначенный для использования при качественном и/или количественном определении нуклеиновой кислоты, выделенной из риккетсии (rickettsial bacteria) Coxiella burnetii, в клиническом образце.
5.04. Реагенты/наборы для определения аналитов ИВД
5.04.01. Реагенты/наборы для анализа инфекционных агентов
| 155510 | 5. Медицинские изделия для in vitro диагностики (ИВД) | Coxiella burnetii общие антитела ИВД, реагент | Вещество или реактив, предназначенный для использования совместно с исходным изделием для ИВД для выполнения особой функции в анализе, который используется для качественного и/или количественного определения общих антител к риккетсии (rickettsial bacteria) Coxiella burnetii в клиническом образце.
5.04. Реагенты/наборы для определения аналитов ИВД
5.04.01. Реагенты/наборы для анализа инфекционных агентов
| 155520 | 5. Медицинские изделия для in vitro диагностики (ИВД) | Shigella boydii общие антитела ИВД, контрольный материал | Материал, используемый для подтверждения качества анализа, предназначенный для использования при качественном и/или количественном определении общих антител к бактерии Shigella boydii в клиническом образце.
5.04. Реагенты/наборы для определения аналитов ИВД
5.04.01. Реагенты/наборы для анализа инфекционных агентов
| 155530 | 5. Медицинские изделия для in vitro диагностики (ИВД) | Shigella dysenteriae общие антитела ИВД, набор, реакция связывания комплемента (РСК) | Набор реагентов и других связанных с ними материалов, предназначенный для качественного и/или количественного определения общих антител к бактерии Shigella dysenteriae в клиническом образце с использованием реакции связывания комплемента (РСК).
5.04. Реагенты/наборы для определения аналитов ИВД
5.04.01. Реагенты/наборы для анализа инфекционных агентов
| 155540 | 5. Медицинские изделия для in vitro диагностики (ИВД) | Shigella flexneri антигены веротоксина ИВД, контрольный материал | Материал, используемый для подтверждения качества анализа, предназначенный для использования при качественном и/или количественном определении антигенов веротоксина 1 и/или веротоксина 2 бактерии Shigella flexneri в клиническом образце.
5.04. Реагенты/наборы для определения аналитов ИВД
5.04.01. Реагенты/наборы для анализа инфекционных агентов
| 155550 | 5. Медицинские изделия для in vitro диагностики (ИВД) | Shigella sonnei антигены веротоксина ИВД, набор, иммуноферментный анализ (ИФА) | Набор реагентов и других связанных с ними материалов, предназначенный для качественного и/или количественного определения общих антигенов веротоксина 1 и/или веротоксина 2 бактерии Shigella sonnei в клиническом образце методом иммуноферментного анализа (ИФА).
5.04. Реагенты/наборы для определения аналитов ИВД
5.04.01. Реагенты/наборы для анализа инфекционных агентов
| 155560 | 5. Медицинские изделия для in vitro диагностики (ИВД) | Brucella abortus общие антитела ИВД, контрольный материал | Материал, используемый для подтверждения качества анализа, предназначенный для использования при качественном и/или количественном определении общих антител к бактерии Brucella abortus в клиническом образце.
5.04. Реагенты/наборы для определения аналитов ИВД
5.04.01. Реагенты/наборы для анализа инфекционных агентов
| 155570 | 5. Медицинские изделия для in vitro диагностики (ИВД) | Coxiella burnetii антитела класса иммуноглобулин M (IgM) ИВД, реагент | Вещество или реактив, предназначенный для использования совместно с исходным изделием для ИВД для выполнения особой функции в анализе, который используется для качественного и/или количественного определения антител класса иммуноглобулин M (IgM) к риккетсии (rickettsial bacteria) Coxiella burnetii в клиническом образце.
5.04. Реагенты/наборы для определения аналитов ИВД
5.04.01. Реагенты/наборы для анализа инфекционных агентов
| 155580 | 5. Медицинские изделия для in vitro диагностики (ИВД) | Coxiella burnetii нуклеиновая кислота ИВД, реагент | Вещество или реактив, предназначенный для использования совместно с исходным изделием для ИВД для выполнения особой функции в анализе, который используется для качественного и/или количественного определения нуклеиновой кислоты, выделенной из риккетсии (rickettsial bacteria) Coxiella burnetii, в клиническом образце.
5.04. Реагенты/наборы для определения аналитов ИВД
5.04.01. Реагенты/наборы для анализа инфекционных агентов
| 155590 | 5. Медицинские изделия для in vitro диагностики (ИВД) | Shigella boydii общие антитела ИВД, реагент | Вещество или реактив, предназначенный для использования совместно с исходным изделием для ИВД для выполнения особой функции в анализе, который используется для качественного и/или количественного определения общих антител к бактерии Shigella boydii в клиническом образце.
5.04. Реагенты/наборы для определения аналитов ИВД
5.04.01. Реагенты/наборы для анализа инфекционных агентов
| 155600 | 5. Медицинские изделия для in vitro диагностики (ИВД) | Shigella dysenteriae общие антитела ИВД, калибратор | Материал, используемый для установления референтных значений для анализа, предназначенный для использования при качественном и/или количественном определении общих антител к бактерии Shigella dysenteriae в клиническом образце.
5.04. Реагенты/наборы для определения аналитов ИВД
5.04.01. Реагенты/наборы для анализа инфекционных агентов
| 155610 | 5. Медицинские изделия для in vitro диагностики (ИВД) | Shigella flexneri антигены веротоксина ИВД, реагент | Вещество или реактив, предназначенный для использования совместно с исходным изделием для ИВД для выполнения особой функции в анализе, который используется для качественного и/или количественного определения антигенов веротоксина 1 и/или веротоксина 2 бактерии Shigella flexneri в клиническом образце.
5.04. Реагенты/наборы для определения аналитов ИВД
5.04.01. Реагенты/наборы для анализа инфекционных агентов
| 155620 | 5. Медицинские изделия для in vitro диагностики (ИВД) | Shigella sonnei антигены веротоксина ИВД, калибратор | Материал, используемый для установления референтных значений для анализа, предназначенный для использования при качественном и/или количественном определении антигенов веротоксина 1 и/или веротоксина 2 бактерии Shigella sonnei в клиническом образце.
5.04. Реагенты/наборы для определения аналитов ИВД
5.04.01. Реагенты/наборы для анализа инфекционных агентов
| 155630 | 16. Урологические медицинские изделия | Набор для постоянной уретральной катетеризации | Набор стерильных изделий, который включает постоянный уретральный катетер (широко известный как катетер Фолея), перчатки, гель-смазку и другие принадлежности, предназначенные для дренирования мочи из мочевого пузыря. На дистальном кончике катетера имеется надуваемый баллон, который оставляют в мочевом пузыре после введения через уретру, где он обычно функционирует в качестве постоянного устройства для лечения недержания мочи или средства для опорожнения мочевого пузыря у неамбулаторных пациентов. Катетер должны устанавливать обученные медицинские работники; изделие может быть покрыто антибиотиком для предотвращения инфицирования мочевыводящих путей через катетер. Это изделие для одноразового использования.
16.04. Катетеры урологические и сопутствующие изделия
| 155640 | 13. Реабилитационные и адаптированные для инвалидов медицинские изделия | Катетер уретральный постоянный для дренажа/промывания | Стерильная, гибкая, как правило, двухпросветная трубка, которая вводится через уретру в мочевой пузырь и остается там на постоянной основе с целью непрерывного промывания и/или дренирования мочевого пузыря. Обычно вводится квалифицированным медработником. Может иметь изогнутый кончик (конструкция Коудэ) для упрощения введения в обход предстательной железы у мужчин. Это изделие одноразового использования.
13.07. Средства ухода персональные адаптированные
| 155640 | 16. Урологические медицинские изделия | Катетер уретральный постоянный для дренажа/промывания | Стерильная, гибкая, как правило, двухпросветная трубка, которая вводится через уретру в мочевой пузырь и остается там на постоянной основе с целью непрерывного промывания и/или дренирования мочевого пузыря. Обычно вводится квалифицированным медработником. Может иметь изогнутый кончик (конструкция Коудэ) для упрощения введения в обход предстательной железы у мужчин. Это изделие одноразового использования.
16.04. Катетеры урологические и сопутствующие изделия
| 155640 | 6. Медицинские изделия для манипуляций/восстановления тканей/органов человека | Катетер уретральный постоянный для дренажа/промывания | Стерильная, гибкая, как правило, двухпросветная трубка, которая вводится через уретру в мочевой пузырь и остается там на постоянной основе с целью непрерывного промывания и/или дренирования мочевого пузыря. Обычно вводится квалифицированным медработником. Может иметь изогнутый кончик (конструкция Коудэ) для упрощения введения в обход предстательной железы у мужчин. Это изделие одноразового использования.
6.15. Устройства дренирования/удаления жидкостей/тканей
| 155650 | 18. Хирургические инструменты/системы и сопутствующие медицинские изделия | Щипцы для извлечения имплантата | Ручной хирургический инструмент предназначен для того, чтобы раскрыть поверхность мягких тканей (создание туннеля) и вытянуть объект, как правило трубчатый имплантат или другое устройство, обратно через туннель. Он изготовлен из металла и обычно имеет удлиненную стройную ножницеобразную форму с двумя лезвиями, которые закрываются, как бранши, и кольцевыми ручками. Он может быть использован во время процедур внутренней фиксации костно-реберного каркаса. Это устройство многоразового использования, подлежащее стерилизации перед использованием.
18.57. Прочие хирургические инструменты/системы и сопутствующие медицинские изделия
| 155650 | 6. Медицинские изделия для манипуляций/восстановления тканей/органов человека | Щипцы для извлечения имплантата | Ручной хирургический инструмент предназначен для того, чтобы раскрыть поверхность мягких тканей (создание туннеля) и вытянуть объект, как правило трубчатый имплантат или другое устройство, обратно через туннель. Он изготовлен из металла и обычно имеет удлиненную стройную ножницеобразную форму с двумя лезвиями, которые закрываются, как бранши, и кольцевыми ручками. Он может быть использован во время процедур внутренней фиксации костно-реберного каркаса. Это устройство многоразового использования, подлежащее стерилизации перед использованием.
6.14. Трансплантаты и сопутствующие изделия
| 155650 | 6. Медицинские изделия для манипуляций/восстановления тканей/органов человека | Щипцы для извлечения имплантата | Ручной хирургический инструмент предназначен для того, чтобы раскрыть поверхность мягких тканей (создание туннеля) и вытянуть объект, как правило трубчатый имплантат или другое устройство, обратно через туннель. Он изготовлен из металла и обычно имеет удлиненную стройную ножницеобразную форму с двумя лезвиями, которые закрываются, как бранши, и кольцевыми ручками. Он может быть использован во время процедур внутренней фиксации костно-реберного каркаса. Это устройство многоразового использования, подлежащее стерилизации перед использованием.
6.17. Прочие медицинские изделия для манипуляций/восстановления тканей/органов человека
| 155660 | 13. Реабилитационные и адаптированные для инвалидов медицинские изделия | Катетер уретральный постоянный для дренажа, антибактериальный | Стерильная гибкая трубка с надувным баллоном на дистальном конце, предназначенная для введения через уретру и удержания в мочевом пузыре для использования в качестве постоянного терапевтического устройства для дренажа мочи. Используется при различных состояниях, вызывающих задержку мочи (например, после операции, при обструкции). Изделие, широко известное как катетер Фолея, вводится обученным персоналом и может иметь изогнутый кончик (тип Кудэ) для облегчения процесса введения. Также изделие покрыто антибиотиком или антибактериальным средством для предотвращения инфекций, связанных с введением катетера в мочевыводящие пути. Это изделие для одноразового использования.
13.07. Средства ухода персональные адаптированные
| 155660 | 16. Урологические медицинские изделия | Катетер уретральный постоянный для дренажа, антибактериальный | Стерильная гибкая трубка с надувным баллоном на дистальном конце, предназначенная для введения через уретру и удержания в мочевом пузыре для использования в качестве постоянного терапевтического устройства для дренажа мочи. Используется при различных состояниях, вызывающих задержку мочи (например, после операции, при обструкции). Изделие, широко известное как катетер Фолея, вводится обученным персоналом и может иметь изогнутый кончик (тип Кудэ) для облегчения процесса введения. Также изделие покрыто антибиотиком или антибактериальным средством для предотвращения инфекций, связанных с введением катетера в мочевыводящие пути. Это изделие для одноразового использования.
16.04. Катетеры урологические и сопутствующие изделия
| 155660 | 6. Медицинские изделия для манипуляций/восстановления тканей/органов человека | Катетер уретральный постоянный для дренажа, антибактериальный | Стерильная гибкая трубка с надувным баллоном на дистальном конце, предназначенная для введения через уретру и удержания в мочевом пузыре для использования в качестве постоянного терапевтического устройства для дренажа мочи. Используется при различных состояниях, вызывающих задержку мочи (например, после операции, при обструкции). Изделие, широко известное как катетер Фолея, вводится обученным персоналом и может иметь изогнутый кончик (тип Кудэ) для облегчения процесса введения. Также изделие покрыто антибиотиком или антибактериальным средством для предотвращения инфекций, связанных с введением катетера в мочевыводящие пути. Это изделие для одноразового использования.
6.15. Устройства дренирования/удаления жидкостей/тканей
| 155670 | 13. Реабилитационные и адаптированные для инвалидов медицинские изделия | Катетер уретральный постоянный для дренажа | Стерильная гибкая трубка с надувным баллоном на дистальном конце, предназначенная для введения через уретру и удержания в мочевом пузыре или ложе предстательной железы для использования в качестве постоянного терапевтического устройства для дренажа мочи; некоторые модели могут также использоваться для инфузии жидкостей (ирригации). Изделие может иметь изогнутый кончик (тип Кудэ) для облегчения процесса введения; некоторые модели могут поставляться с проводником, используемым при возникновении трудностей с введением (например, в случаях увеличенной предстательной железы); изделие не содержит антибактериальных веществ. Большинство моделей широко известны как катетер Фолея, изделие вводится профессиональными медицинскими работниками. Это изделие для одноразового использования.
13.07. Средства ухода персональные адаптированные
| 155670 | 16. Урологические медицинские изделия | Катетер уретральный постоянный для дренажа | Стерильная гибкая трубка с надувным баллоном на дистальном конце, предназначенная для введения через уретру и удержания в мочевом пузыре или ложе предстательной железы для использования в качестве постоянного терапевтического устройства для дренажа мочи; некоторые модели могут также использоваться для инфузии жидкостей (ирригации). Изделие может иметь изогнутый кончик (тип Кудэ) для облегчения процесса введения; некоторые модели могут поставляться с проводником, используемым при возникновении трудностей с введением (например, в случаях увеличенной предстательной железы); изделие не содержит антибактериальных веществ. Большинство моделей широко известны как катетер Фолея, изделие вводится профессиональными медицинскими работниками. Это изделие для одноразового использования.
16.04. Катетеры урологические и сопутствующие изделия
| 155670 | 6. Медицинские изделия для манипуляций/восстановления тканей/органов человека | Катетер уретральный постоянный для дренажа | Стерильная гибкая трубка с надувным баллоном на дистальном конце, предназначенная для введения через уретру и удержания в мочевом пузыре или ложе предстательной железы для использования в качестве постоянного терапевтического устройства для дренажа мочи; некоторые модели могут также использоваться для инфузии жидкостей (ирригации). Изделие может иметь изогнутый кончик (тип Кудэ) для облегчения процесса введения; некоторые модели могут поставляться с проводником, используемым при возникновении трудностей с введением (например, в случаях увеличенной предстательной железы); изделие не содержит антибактериальных веществ. Большинство моделей широко известны как катетер Фолея, изделие вводится профессиональными медицинскими работниками. Это изделие для одноразового использования.
6.15. Устройства дренирования/удаления жидкостей/тканей
| 155680 | 1. Анестезиологические и респираторные медицинские изделия | Набор для периферической анестезии для однократного введения, не содержащий лекарственные средства | Набор изделий, предназначенных для однократного введения анестетика (не относящегося к данному виду) для блокады периферических нервов. В набор входит игла для анестезии, шприц и часто дополнительные изделия, используемые при проведении процедуры (например, перевязочные материалы); поскольку это набор для однократного введения, катетер в него не входит. Это изделие для одноразового использования.
1.17. Наборы анестезиологические
| 155690 | 1. Анестезиологические и респираторные медицинские изделия | Набор с катетером для периферической анестезии, не содержащий лекарственные средства | Набор изделий, предназначенных для непрерывного введения анестетика (не относящегося к данному виду) для блокады периферических нервов. В набор входит игла для анестезии и анестезиологический катетер, а также обычно дополнительные изделия, используемые при проведении процедуры (например, коннекторы, держатель катетера). Это изделие для одноразового использования.
1.13. Катетеры анестезиологические и сопутствующие изделия
| 155690 | 1. Анестезиологические и респираторные медицинские изделия | Набор с катетером для периферической анестезии, не содержащий лекарственные средства | Набор изделий, предназначенных для непрерывного введения анестетика (не относящегося к данному виду) для блокады периферических нервов. В набор входит игла для анестезии и анестезиологический катетер, а также обычно дополнительные изделия, используемые при проведении процедуры (например, коннекторы, держатель катетера). Это изделие для одноразового использования.
1.17. Наборы анестезиологические
| 155700 | 9. Нейрологические медицинские изделия | Система для локализации нервных окончаний | Мультикомпонентная сборка работающих от электричества изделий, разработанных для локализации нерва за счет приложения электрического стимула с помощью зонда и сравнения мышечных реакций по мере перемещения зонда. После локализации путей можно оценить их возможности трансмиссии путем сравнения наблюдаемых мышечных реакций с ожидаемыми максимальными сокращениями. Система, как правило, включает генератор электрических импульсов, соответствующие электроды, датчики для определения мышечной реакции (например, тензодатчик), а также аудиоиндикаторы и/или визуальные индикаторы. используется во время диогностирования и оценивания функций нервной системы и для локализации нервов во время проведения хирургической операции для минимизации вероятности нанесения пациенту травмы по неосторожности.
9.05. Локаторы нервов и сопутствующие изделия
| 155700 | 9. Нейрологические медицинские изделия | Система для локализации нервных окончаний | Мультикомпонентная сборка работающих от электричества изделий, разработанных для локализации нерва за счет приложения электрического стимула с помощью зонда и сравнения мышечных реакций по мере перемещения зонда. После локализации путей можно оценить их возможности трансмиссии путем сравнения наблюдаемых мышечных реакций с ожидаемыми максимальными сокращениями. Система, как правило, включает генератор электрических импульсов, соответствующие электроды, датчики для определения мышечной реакции (например, тензодатчик), а также аудиоиндикаторы и/или визуальные индикаторы. используется во время диогностирования и оценивания функций нервной системы и для локализации нервов во время проведения хирургической операции для минимизации вероятности нанесения пациенту травмы по неосторожности.
9.09. Системы электростимуляции периферических нервов
| 155710 | 5. Медицинские изделия для in vitro диагностики (ИВД) | Анти-ELO групповое типирование эритроцитов ИВД, антитела | Одно или множество антител, способных связываться со специфическими антигенными детерминантами, предназначенных для использования при анализе клинического образца на предмет обнаружения ELO [DI008], эритроцитарных антигенов из системы групп крови Диего (Diego), методом агглютинации.
5.04. Реагенты/наборы для определения аналитов ИВД
5.04.06. Реагенты/наборы для иммуногематологического анализа
| 155720 | 9. Нейрологические медицинские изделия | Система для локализации нервных окончаний, с питанием от сети | Комплект работающих от сети (сети переменного тока) изделий, разработанных для локализации нерва за счет приложения электрического стимула с помощью зонда и сравнения мышечных реакций по мере перемещения зонда. После локализации путей можно оценить их возможности трансмиссии путем сравнения наблюдаемых мышечных реакций с ожидаемыми максимальными сокращениями. Система, как правило, включает генератор электрических импульсов, соответствующие электроды, датчики для определения мышечной реакции (например, тензодатчик), а также аудиоиндикаторы и/или визуальные индикаторы. используется во время диогностирования и оценивания функций нервной системы и для локализации нервов во время проведения хирургической операции для минимизации вероятности нанесения пациенту травмы по неосторожности.
9.05. Локаторы нервов и сопутствующие изделия
| 155720 | 9. Нейрологические медицинские изделия | Система для локализации нервных окончаний, с питанием от сети | Комплект работающих от сети (сети переменного тока) изделий, разработанных для локализации нерва за счет приложения электрического стимула с помощью зонда и сравнения мышечных реакций по мере перемещения зонда. После локализации путей можно оценить их возможности трансмиссии путем сравнения наблюдаемых мышечных реакций с ожидаемыми максимальными сокращениями. Система, как правило, включает генератор электрических импульсов, соответствующие электроды, датчики для определения мышечной реакции (например, тензодатчик), а также аудиоиндикаторы и/или визуальные индикаторы. используется во время диогностирования и оценивания функций нервной системы и для локализации нервов во время проведения хирургической операции для минимизации вероятности нанесения пациенту травмы по неосторожности.
9.09. Системы электростимуляции периферических нервов
| 155730 | 5. Медицинские изделия для in vitro диагностики (ИВД) | Нефелометр/турбидиметр ИВД, ручной | Ручной лабораторный аппарат, работающий от сети (на переменном токе), предназначенный для качественного и/или количественного in vitro определения оптического поглощения и/или рассеяния света, вызванного частицами (например, бактериями) и/или другими биологическими компонентами, суспендированными в клиничесокм образце, с использованием фотометрической системы определения. Он обычно используется для измерения концентрации целевого аналита в растворе. Устройство работает при участии оператора в большинстве процедурных этапов.
5.01. Анализаторы ИВД
5.01.10. Прочие анализаторы ИВД
| 155740 | 5. Медицинские изделия для in vitro диагностики (ИВД) | Анализатор иммунологический нефелометрический ИВД, автоматический | Лабораторный аппарат, работающий от сети (на переменном токе), предназначенный для использования при качественном и/или количественном in vitro определении химических и/или биологических маркеров в клиническом образце, используя иммунологический метод, который использует нефелометрическую систему детекции для определения скорости и количества агглютинации частиц через образование иммунных комплексов, совместно с обработкой образца, обработкой данных и визуальным воспроизведением данных. Устройство работает при минимальном участии техника и полной автоматизации всех процедурных этапов.
5.01. Анализаторы ИВД
5.01.05. Анализаторы иммунохимические
| 155750 | 5. Медицинские изделия для in vitro диагностики (ИВД) | Анализатор иммунологический нефелометрический ИВД, полуавтоматический | Лабораторный аппарат, работающий от сети (на переменном токе), предназначенный для использования при качественном и/или количественном in vitro определении химических и/или биологических маркеров в клиническом образце, используя иммунологический метод, который использует нефелометрическую систему детекции для определения скорости и количества агглютинации частиц через образование иммунных комплексов, совместно с обработкой образца, обработкой данных и визуальным воспроизведением данных. Устройство работает при минимизированном участии техника и частичной, но не полной, автоматизации всех процедурных этапов.
5.01. Анализаторы ИВД
5.01.05. Анализаторы иммунохимические
| 155760 | 14. Сердечно-сосудистые медицинские изделия | Стент для коронарных артерий выделяющий лекарственное средство, с рассасывающимся полимерным покрытием | Стерильная нерассасывающаяся металлическая трубчатая сетчатая структура, покрытая рассасывающимся полимером, содержащим лекарственное средство, предназначенная для имплантации через катетер для доставки в коронарную артерию (или в трансплантат из подкожной вены) для поддержания ее проходимости, как правило, у пациентов с симптоматической атеросклеротической болезнью сердца. Лекарственное средство медленно высвобождается по мере рассасывания полимера и предназначено для ингибирования рестеноза сосудов за счет снижения пролиферации клеток гладких мышц. Некоторые модели могут имплантироваться через бифуркацию коронарной артерии. Также могут прилагаться одноразовые изделия, необходимые для имплантации.
14.18. Протезы сердечно-сосудистые и сопутствующие изделия
| 155760 | 6. Медицинские изделия для манипуляций/восстановления тканей/органов человека | Стент для коронарных артерий выделяющий лекарственное средство, с рассасывающимся полимерным покрытием | Стерильная нерассасывающаяся металлическая трубчатая сетчатая структура, покрытая рассасывающимся полимером, содержащим лекарственное средство, предназначенная для имплантации через катетер для доставки в коронарную артерию (или в трансплантат из подкожной вены) для поддержания ее проходимости, как правило, у пациентов с симптоматической атеросклеротической болезнью сердца. Лекарственное средство медленно высвобождается по мере рассасывания полимера и предназначено для ингибирования рестеноза сосудов за счет снижения пролиферации клеток гладких мышц. Некоторые модели могут имплантироваться через бифуркацию коронарной артерии. Также могут прилагаться одноразовые изделия, необходимые для имплантации.
6.17. Прочие медицинские изделия для манипуляций/восстановления тканей/органов человека
| 155770 | 14. Сердечно-сосудистые медицинские изделия | Стент для конечных ветвей подколенной артерии выделяющий лекарственное средство, нерассасывающийся | Стерильная нерассасывающаяся металлическая трубчатая сетчатая структура с лекарственным покрытием, предназначенная для имплантации в более чем одну ветвь подколенной артерии (артерии ниже колена и выше голеностопного сустава, такие как подколенная, большеберцовая, малоберцовая) для поддержания проходимости артерии у пациентов с симптоматическими атеросклеротическими заболеваниями [например, критической ишемией конечностей, тяжелой формы перемежающейся хромоты]. Лекарственное средство медленно высвобождается и предназначается для ингибирования рестеноза. Могут прилагаться одноразовые изделия, необходимые для имплантации.
14.18. Протезы сердечно-сосудистые и сопутствующие изделия
| 155770 | 6. Медицинские изделия для манипуляций/восстановления тканей/органов человека | Стент для конечных ветвей подколенной артерии выделяющий лекарственное средство, нерассасывающийся | Стерильная нерассасывающаяся металлическая трубчатая сетчатая структура с лекарственным покрытием, предназначенная для имплантации в более чем одну ветвь подколенной артерии (артерии ниже колена и выше голеностопного сустава, такие как подколенная, большеберцовая, малоберцовая) для поддержания проходимости артерии у пациентов с симптоматическими атеросклеротическими заболеваниями [например, критической ишемией конечностей, тяжелой формы перемежающейся хромоты]. Лекарственное средство медленно высвобождается и предназначается для ингибирования рестеноза. Могут прилагаться одноразовые изделия, необходимые для имплантации.
6.17. Прочие медицинские изделия для манипуляций/восстановления тканей/органов человека
| 155780 | 14. Сердечно-сосудистые медицинские изделия | Стент для почечной артерии выделяющий лекарственное средство | Стерильное нерассасывающееся трубчатое изделие, предназначенное для имплантации в почечную артерию для поддержания артериальной проходимости и увеличения диаметра просвета у больных с симптоматическим атеросклерозом. Оно изготовлено из металла [например, нержавеющей стали, кобальт-хромового (Co-Cr), никель-титанового (Нитинола) сплавов], как правило, представлено в виде трубчатой сетчатой ??структуры, иногда с разветвлением (Y-образным), покрыто лекарственным средством, которое медленно высвобождается и предназначается для ингибирования рестеноза. Изделие, как правило, доставляется к месту имплантации баллонным катетером, который расширяет устройство при раздувании баллона. Доступны изделия различной длины и диаметра. Могут прилагаться одноразовые изделия, необходимые для имплантации.
14.18. Протезы сердечно-сосудистые и сопутствующие изделия
| 155780 | 6. Медицинские изделия для манипуляций/восстановления тканей/органов человека | Стент для почечной артерии выделяющий лекарственное средство | Стерильное нерассасывающееся трубчатое изделие, предназначенное для имплантации в почечную артерию для поддержания артериальной проходимости и увеличения диаметра просвета у больных с симптоматическим атеросклерозом. Оно изготовлено из металла [например, нержавеющей стали, кобальт-хромового (Co-Cr), никель-титанового (Нитинола) сплавов], как правило, представлено в виде трубчатой сетчатой ??структуры, иногда с разветвлением (Y-образным), покрыто лекарственным средством, которое медленно высвобождается и предназначается для ингибирования рестеноза. Изделие, как правило, доставляется к месту имплантации баллонным катетером, который расширяет устройство при раздувании баллона. Доступны изделия различной длины и диаметра. Могут прилагаться одноразовые изделия, необходимые для имплантации.
6.17. Прочие медицинские изделия для манипуляций/восстановления тканей/органов человека
| 155790 | 14. Сердечно-сосудистые медицинские изделия | Стент для сонной артерии выделяющий лекарственное средство | Стерильное нерассасывающееся трубчатое изделие, предназначенное для имплантации в сонную артерию на шее для поддержания артериальной проходимости и увеличения диаметра просвета у пациентов с атеросклерозом сонных артерий. Оно изготовлено из металла [например, никель-титанового сплава (Нитинола)], как правило, имеет трубчатую сетчатую ??структуру и покрыто лекарственным средством, которое медленно высвобождается и предназначено для ингибирования рестеноза; изделие обычно доставляется к месту имплантации с помощью специально предназначенного для этих целей инструмента, где оно самостоятельно расширяется после освобождения. Доступны изделия различной длины и диаметра, которые можно использовать в сочетании с устройствами для защиты от эмболии. Также могут прилагаться одноразовые изделия, необходимые для имплантации.
14.18. Протезы сердечно-сосудистые и сопутствующие изделия
| 155790 | 6. Медицинские изделия для манипуляций/восстановления тканей/органов человека | Стент для сонной артерии выделяющий лекарственное средство | Стерильное нерассасывающееся трубчатое изделие, предназначенное для имплантации в сонную артерию на шее для поддержания артериальной проходимости и увеличения диаметра просвета у пациентов с атеросклерозом сонных артерий. Оно изготовлено из металла [например, никель-титанового сплава (Нитинола)], как правило, имеет трубчатую сетчатую ??структуру и покрыто лекарственным средством, которое медленно высвобождается и предназначено для ингибирования рестеноза; изделие обычно доставляется к месту имплантации с помощью специально предназначенного для этих целей инструмента, где оно самостоятельно расширяется после освобождения. Доступны изделия различной длины и диаметра, которые можно использовать в сочетании с устройствами для защиты от эмболии. Также могут прилагаться одноразовые изделия, необходимые для имплантации.
6.17. Прочие медицинские изделия для манипуляций/восстановления тканей/органов человека
| 155800 | 14. Сердечно-сосудистые медицинские изделия | Стент для коронарных артерий выделяющий лекарственное средство, с нерассасывающимся полимерным покрытием | Стерильная нерассасывающаяся металлическая трубчатая сетчатая структура, покрытая нерассасывающимся полимером и лекарственным средством, предназначенная для имплантации с помощью катетера для доставки в коронарную артерию (или в трансплантат из подкожной вены) для поддержания ее проходимости, как правило, у пациентов с симптоматической атеросклеротической болезнью сердца. Лекарственное средство медленно высвобождается и предназначается для ингибирования рестеноза сосудов за счет снижения пролиферации клеток гладких мышц сосудов. Могут прилагаться одноразовые изделия, необходимые для имплантации.
14.18. Протезы сердечно-сосудистые и сопутствующие изделия
| 155800 | 6. Медицинские изделия для манипуляций/восстановления тканей/органов человека | Стент для коронарных артерий выделяющий лекарственное средство, с нерассасывающимся полимерным покрытием | Стерильная нерассасывающаяся металлическая трубчатая сетчатая структура, покрытая нерассасывающимся полимером и лекарственным средством, предназначенная для имплантации с помощью катетера для доставки в коронарную артерию (или в трансплантат из подкожной вены) для поддержания ее проходимости, как правило, у пациентов с симптоматической атеросклеротической болезнью сердца. Лекарственное средство медленно высвобождается и предназначается для ингибирования рестеноза сосудов за счет снижения пролиферации клеток гладких мышц сосудов. Могут прилагаться одноразовые изделия, необходимые для имплантации.
6.17. Прочие медицинские изделия для манипуляций/восстановления тканей/органов человека
| 155810 | 4. Медицинские изделия для акушерства и гинекологии | Имплантат выделяющий контрацептивное средство | Небольшой сосуд (например, полый резиновый стержень), который наполняется контрацептивным лекарственным средством (например, контрацептивным гормоноподобным левоноргестрелем) и предназначен для имплантации, как правило, под кожу плеча, где данное контрацептивное лекарственное средство постепенно высвобождается и попадает в организм.
4.23. Прочие медицинские изделия для акушерства и гинекологии
| 155820 | 14. Сердечно-сосудистые медицинские изделия | Стент для коронарных артерий выделяющий лекарственное средство, с углеродным покрытием | Стерильная нерассасывающаяся металлическая трубчатая сетчатая структура, покрытая биосовместимой пленкой из чистого углерода (неполимерной) и заполненная лекарственным средством, предназначенная для имплантации через катетер для доставки в первично или повторно стенозированную нативную коронарную артерию во время чрезкожного коронарного вмешательства для поддержания ее проходимости, как правило, у пациентов с симптоматической атеросклеротической болезнью сердца. Лекарственное средство предназначено для ингибирования рестеноза сосудов за счет снижения пролиферации клеток гладких мышц, загружается в покрытый углеродом резервуар на наружной поверхности стента, откуда впоследствии высвобождается для обеспечения доставки максимального количества лекарственного средства к стенке сосуда. Также могут прилагаться одноразовые изделия, необходимые для имплантации.
14.18. Протезы сердечно-сосудистые и сопутствующие изделия
| 155820 | 6. Медицинские изделия для манипуляций/восстановления тканей/органов человека | Стент для коронарных артерий выделяющий лекарственное средство, с углеродным покрытием | Стерильная нерассасывающаяся металлическая трубчатая сетчатая структура, покрытая биосовместимой пленкой из чистого углерода (неполимерной) и заполненная лекарственным средством, предназначенная для имплантации через катетер для доставки в первично или повторно стенозированную нативную коронарную артерию во время чрезкожного коронарного вмешательства для поддержания ее проходимости, как правило, у пациентов с симптоматической атеросклеротической болезнью сердца. Лекарственное средство предназначено для ингибирования рестеноза сосудов за счет снижения пролиферации клеток гладких мышц, загружается в покрытый углеродом резервуар на наружной поверхности стента, откуда впоследствии высвобождается для обеспечения доставки максимального количества лекарственного средства к стенке сосуда. Также могут прилагаться одноразовые изделия, необходимые для имплантации.
6.17. Прочие медицинские изделия для манипуляций/восстановления тканей/органов человека
| 155840 | 14. Сердечно-сосудистые медицинские изделия | Стент для бедренной артерии выделяющий лекарственное средство | Стерильная нерассасывающаяся металлическая трубчатая сетчатая структура с лекарственным покрытием, предназначенная для имплантации с помощью катетера для доставки в поверхностную бедренную артерию для поддержания полостной проходимости, как правило, у больных с симптоматическими заболеваниями периферических артерий. Лекарственное средство медленно высвобождается и предназначается для ингибирования рестеноза. Могут прилагаться одноразовые изделия, необходимые для имплантации.
14.18. Протезы сердечно-сосудистые и сопутствующие изделия
| 155840 | 6. Медицинские изделия для манипуляций/восстановления тканей/органов человека | Стент для бедренной артерии выделяющий лекарственное средство | Стерильная нерассасывающаяся металлическая трубчатая сетчатая структура с лекарственным покрытием, предназначенная для имплантации с помощью катетера для доставки в поверхностную бедренную артерию для поддержания полостной проходимости, как правило, у больных с симптоматическими заболеваниями периферических артерий. Лекарственное средство медленно высвобождается и предназначается для ингибирования рестеноза. Могут прилагаться одноразовые изделия, необходимые для имплантации.
6.17. Прочие медицинские изделия для манипуляций/восстановления тканей/органов человека
| 155850 | 10. Ортопедические медицинские изделия | Устройство шарнирное для облегчения ходьбы | Ортопедический аппарат, предназначенный для того, чтобы охватить и обеспечить поддержку тела пациента, который не способен стоять самостоятельно, чтобы помочь ему двигаться (ходить) посредством раскачивания из стороны в сторону (перемещения веса из стороны в сторону с движением плеч), что приводит к повороту подножки аппарата и передвигает его вперед. Он, как правило, состоит из каркаса, который удерживает пациента в положении стоя с помощью распорок, подкладок и ремней, расположенных вокруг грудной клетки, бедер. коленей и щиколоток. Аппарат предназначен для того, чтобы позволить пациенту передвигаться вперед и поворачивать на ровной поверхности. Это устройство многоразового использования.
10.13. Ортезы ортопедические
| 155850 | 13. Реабилитационные и адаптированные для инвалидов медицинские изделия | Устройство шарнирное для облегчения ходьбы | Ортопедический аппарат, предназначенный для того, чтобы охватить и обеспечить поддержку тела пациента, который не способен стоять самостоятельно, чтобы помочь ему двигаться (ходить) посредством раскачивания из стороны в сторону (перемещения веса из стороны в сторону с движением плеч), что приводит к повороту подножки аппарата и передвигает его вперед. Он, как правило, состоит из каркаса, который удерживает пациента в положении стоя с помощью распорок, подкладок и ремней, расположенных вокруг грудной клетки, бедер. коленей и щиколоток. Аппарат предназначен для того, чтобы позволить пациенту передвигаться вперед и поворачивать на ровной поверхности. Это устройство многоразового использования.
13.04. Протезы/ортезы внешние
| 155850 | 13. Реабилитационные и адаптированные для инвалидов медицинские изделия | Устройство шарнирное для облегчения ходьбы | Ортопедический аппарат, предназначенный для того, чтобы охватить и обеспечить поддержку тела пациента, который не способен стоять самостоятельно, чтобы помочь ему двигаться (ходить) посредством раскачивания из стороны в сторону (перемещения веса из стороны в сторону с движением плеч), что приводит к повороту подножки аппарата и передвигает его вперед. Он, как правило, состоит из каркаса, который удерживает пациента в положении стоя с помощью распорок, подкладок и ремней, расположенных вокруг грудной клетки, бедер. коленей и щиколоток. Аппарат предназначен для того, чтобы позволить пациенту передвигаться вперед и поворачивать на ровной поверхности. Это устройство многоразового использования.
13.06. Средства передвижения адаптированные
| 155850 | 17. Физиотерапевтические медицинские изделия | Устройство шарнирное для облегчения ходьбы | Ортопедический аппарат, предназначенный для того, чтобы охватить и обеспечить поддержку тела пациента, который не способен стоять самостоятельно, чтобы помочь ему двигаться (ходить) посредством раскачивания из стороны в сторону (перемещения веса из стороны в сторону с движением плеч), что приводит к повороту подножки аппарата и передвигает его вперед. Он, как правило, состоит из каркаса, который удерживает пациента в положении стоя с помощью распорок, подкладок и ремней, расположенных вокруг грудной клетки, бедер. коленей и щиколоток. Аппарат предназначен для того, чтобы позволить пациенту передвигаться вперед и поворачивать на ровной поверхности. Это устройство многоразового использования.
17.07. Прочие физиотерапевтические медицинские изделия
| 155860 | 5. Медицинские изделия для in vitro диагностики (ИВД) | Метгемальбумин ИВД, набор, спектрофотометрический анализ | Набор реагентов и других связанных с ними материалов, предназначенный для количественного определения метгемальбумина (methemalbumin) в клиническом образце методом спектрофотометрического анализа.
5.04. Реагенты/наборы для определения аналитов ИВД
5.04.02. Реагенты/наборы для биохимического анализа
| 155870 | 5. Медицинские изделия для in vitro диагностики (ИВД) | Метгемальбумин ИВД, калибратор | Материал, используемый для установления референтных значений для анализа, предназначенный для количественного определения метгемальбумина (methemalbumin) в клиническом образце.
5.04. Реагенты/наборы для определения аналитов ИВД
5.04.02. Реагенты/наборы для биохимического анализа
| 155880 | 5. Медицинские изделия для in vitro диагностики (ИВД) | Метгемальбумин ИВД, контрольный материал | Материал, используемый для подтверждения качества анализа, предназначенный для использования при количественном определении метгемальбумина (methemalbumin) в клиническом образце.
5.04. Реагенты/наборы для определения аналитов ИВД
5.04.02. Реагенты/наборы для биохимического анализа
| 155890 | 5. Медицинские изделия для in vitro диагностики (ИВД) | Метгемальбумин ИВД, реагент | Вещество или реактив, предназначенный для использования совместно с исходным изделием для ИВД для выполнения особой функции в анализе, который используется для количественного определения метгемальбумина (methemalbumin) в клиническом образце.
5.04. Реагенты/наборы для определения аналитов ИВД
5.04.02. Реагенты/наборы для биохимического анализа
| 155900 | 12. Радиологические медицинские изделия | Система магнитно-резонансной томографии конечностей, с постоянным магнитом | Диагностическая система магнитно-резонансной томографии (МРТ), использующая постоянный магнит, предназначена исключительно для получения изображений головы, шеи или конечностей. Система обычно имеет конструкцию закрытого типа с цилиндрическим или прямоугольным отверстием для пациента, но может также иметь конструкцию открытого типа. Эти системы могут представлять собой обычные системы МРТ с возможностями исследования конечностей, системы МРТ с возможностями спектроскопии или других процедур визуализации в реальном времени, необходимых для интервенционных или терапевтических применений магнитно-резонансной томографии, а также специальные системы для МРТ спектроскопии.
12.08. Системы радиологические диагностические и сопутствующие изделия
12.08.06. Системы магнито-резонансной томографии и сопутствующие изделия
| 155910 | 12. Радиологические медицинские изделия | Система магнитно-резонансной томографии конечностей, с резистивным магнитом | Диагностическая система магнитно-резонансной томографии (МРТ), использующая резистивный магнит, предназначена исключительно для получения изображений головы, шеи или конечностей. Система обычно имеет конструкцию закрытого типа с цилиндрическим или прямоугольным отверстием для пациента, но может также иметь конструкцию открытого типа. Эти системы могут представлять собой обычные системы МРТ с возможностями исследования конечностей, системы МРТ с возможностями спектроскопии или других процедур визуализации в реальном времени, необходимых для интервенционных или терапевтических применений магнитно-резонансной томографии, а также специальные системы для МРТ спектроскопии.
12.08. Системы радиологические диагностические и сопутствующие изделия
12.08.06. Системы магнито-резонансной томографии и сопутствующие изделия
| 155920 | 12. Радиологические медицинские изделия | Система магнитно-резонансной томографии конечностей, со сверхпроводящим магнитом | Диагностическая система магнитно-резонансной томографии (МРТ), использующая сверхпроводящий магнит, предназначена исключительно для получения изображений головы, шеи или конечностей. Система обычно имеет конструкцию закрытого типа с цилиндрическим или прямоугольным отверстием для пациента, но может также иметь конструкцию открытого типа. Эти системы могут представлять собой обычные системы МРТ с возможностями исследования конечностей, системы МРТ с возможностями спектроскопии или других процедур визуализации в реальном времени, необходимых для интервенционных или терапевтических применений магнитно-резонансной томографии, а также специальные системы для МРТ спектроскопии.
12.08. Системы радиологические диагностические и сопутствующие изделия
12.08.06. Системы магнито-резонансной томографии и сопутствующие изделия
| 155930 | 6. Медицинские изделия для манипуляций/восстановления тканей/органов человека | Камера гипербарическая для оксигенации конечностей, без электропитания | Небольшой сосуд, предназначенный для герметичного обхвата конечности пациента и местного ввода кислорода (O2) при давлении несколько выше атмосферного (например, от 1 дo 2 атм) с целью проведения гипербарической кислородной терапии (ГБКТ). Изделие обычно представляет собой жесткий или гибкий пластмассовый корпус с клапанами и трубкой для соединения с источником O2. Обычно используется для лечения кожных язвенных образований, пролежней, инфекционных культей, кожных трансплантатов, ожогов и обморожений.
6.10. Системы терапии ран и сопутствующие изделия
| 155940 | 6. Медицинские изделия для манипуляций/восстановления тканей/органов человека | Камера гипербарическая для оксигенации конечностей, с электропитанием | Небольшое, питаемый от электросети переменного тока устройство, предназначенное для герметичного обхвата конечности пациента и местного ввода кислорода (O2), обычно увлажненного, при давлении несколько выше атмосферного (например, от 1 дo 2 атм) с целью проведения гипербарической кислородной терапии (ГБКТ). Давление атмосферы обогащенной О2 может быть увеличино выше нормального давления либо в непрерывном, либо в прерывистом режиме. Изделие может быть в жестком пластмассовом корпусе с электронными органами управления или в гибком корпусе, соединенным с органами управления, трубкой и другими вспомогательными устройствами. Обычно используется для лечения кожных язвенных образований, пролежней, инфекционных культей, кожных трансплантатов, ожогов и обморожений.
6.10. Системы терапии ран и сопутствующие изделия
| 155950 | 5. Медицинские изделия для in vitro диагностики (ИВД) | Анти-Emm групповое типирование эритроцитов ИВД, антитела | Одно или множество антител, способных связываться со специфическими антигенными детерминантами, предназначенных для использования при анализе клинического образца на предмет обнаружения Emm [901008], широко распространенного эритроцитарного антигена, методом агглютинации.
5.04. Реагенты/наборы для определения аналитов ИВД
5.04.06. Реагенты/наборы для иммуногематологического анализа
| 155960 | 1. Анестезиологические и респираторные медицинские изделия | Катетер транстрахеальный для подачи кислорода | Гибкая трубка предназначена для ввода через стенку трахеи для обеспечения дополнительного притока кислорода (O2) в дыхательные пути человека, который не в состоянии дышать через нос или рот из-за обструкции. Это изделие одноразового использования.
1.21. Пульмонологические катетеры
| 155960 | 1. Анестезиологические и респираторные медицинские изделия | Катетер транстрахеальный для подачи кислорода | Гибкая трубка предназначена для ввода через стенку трахеи для обеспечения дополнительного притока кислорода (O2) в дыхательные пути человека, который не в состоянии дышать через нос или рот из-за обструкции. Это изделие одноразового использования.
1.25. Устройства систем искусственной вентиляции
| 155970 | 1. Анестезиологические и респираторные медицинские изделия | Колпак для проведения кислородной терапии, для взрослых | Прозрачная, жесткая пластиковая оболочка, куда помещается голова взрослого пациента, нуждающегося в кислородотерапии. Подключается к источнику чистого кислорода (O2) или обогащенного кислородом воздуха. Может использоваться совместно с системами увлажнения и терморегуляции. Применяется в различных ситуациях, в частности: 1) при противопоказаниях к другим методам кислородотерапии (при помощи канюли, маски и т. п.); 2) в барокамерах; 3) при пульмонологических испытаниях. В комплект могут входить трубки, распылитель O2, расходомер, измеритель концентрации O2, датчики влажности, устройства прослушивания аускультационных шумов и т. п. Изделие многоразового использования.
1.04. Анализаторы дыхательной функции и сопутствующие изделия
| 155970 | 1. Анестезиологические и респираторные медицинские изделия | Колпак для проведения кислородной терапии, для взрослых | Прозрачная, жесткая пластиковая оболочка, куда помещается голова взрослого пациента, нуждающегося в кислородотерапии. Подключается к источнику чистого кислорода (O2) или обогащенного кислородом воздуха. Может использоваться совместно с системами увлажнения и терморегуляции. Применяется в различных ситуациях, в частности: 1) при противопоказаниях к другим методам кислородотерапии (при помощи канюли, маски и т. п.); 2) в барокамерах; 3) при пульмонологических испытаниях. В комплект могут входить трубки, распылитель O2, расходомер, измеритель концентрации O2, датчики влажности, устройства прослушивания аускультационных шумов и т. п. Изделие многоразового использования.
1.10. Ингаляторы
| 155980 | 1. Анестезиологические и респираторные медицинские изделия | Колпак для проведения кислородной терапии, педиатрический | Прозрачная, жесткая пластиковая оболочка, куда помещается ребёнок или голова ребенка, нуждающегося в кислородотерапии. Подключается к источнику чистого кислорода (O2) или обогащенного кислородом воздуха. Может использоваться совместно с системами увлажнения и терморегуляции. Применяется при противопоказаниях к другим методам кислородотерапии (при помощи канюли, маски и т. п.). В комплект могут входить трубки, распылитель O2, расходомер, измеритель концентрации O2, датчики влажности и т. п. Изделие многоразового использования.
1.10. Ингаляторы
| 155990 | 7. Медицинские изделия для отоларингологии | Катетер назальный для подачи кислорода | Гибкая трубка, обычно смазанная растворимым в воде гелем, которая вводится через ноздри для подачи дополнительного кислорода (О2) в носоглотку. Устройство для одноразового использования.
7.19. Прочие медицинские изделия для отоларингологии
| 156000 | 1. Анестезиологические и респираторные медицинские изделия | Палатка для проведения кислородной терапии, для взрослых | Эластичный навес для использования в изголовье койки, покрывающий голову/грудь взрослого пациента и обеспечивающий обогащение вдыхаемого им воздуха кислородом (O2). Подключается к источнику чистого кислорода (O2) или обогащенного кислородом воздуха. Может использоваться совместно с системами увлажнения и терморегуляции. Состоит обычно из металлической рамы с натянутой на неё прозрачной пластиковой плёнкой, трубок и, иногда, встроенного увлажнителя. Используется для лечения дыхательных и сердечно-легочных расстройств, а также при непереносимости других кислородоподающих устройств (например, масок или канюль). Изделие многоразового использования.
1.10. Ингаляторы
| 156010 | 1. Анестезиологические и респираторные медицинские изделия | Набор для проведения кислородной терапии, стерильный | Набор стерильных изделий, разработанных для доставки кислорода (О2), в который может входить маска, назальная канюля, кислородные трубки и коннекторы. Это изделие для одноразового использования.
1.15. Маски респираторные/анестезиологические и сопутствующие изделия
| 156020 | 1. Анестезиологические и респираторные медицинские изделия | Палатка для проведения кислородной терапии, неонатальная/педиатрическая | Эластичный навес над койкой новорожденного или малолетнего ребенка и обеспечивающий обогащение вдыхаемого им воздуха кислородом (O2). Подключается к источнику чистого кислорода (O2) или обогащенного кислородом воздуха. Может использоваться совместно с системами увлажнения и терморегуляции. Состоит обычно из металлической рамы с натянутой на неё прозрачной пластиковой плёнкой, трубок и, иногда, встроенного увлажнителя. Используется при лечении дыхательных расстройств у маленьких детей без стеснения свободы движения. Изделие многоразового использования.
1.10. Ингаляторы
| 156030 | 1. Анестезиологические и респираторные медицинские изделия | Трубка для подачи кислорода | Отрезок гибкой трубки, как правило, небольшого диаметра, с толстыми стенками, защитой от перекручивания (для предотвращения блокирования), предназначенный для доставки чистого кислорода (О2) или обогащенного кислородом газа в маску или назальную канюлю, обычно во время подачи сухого О2 пациенту. Изделия обычно поставляются в стандартных катушках, от которых медицинский персонал отрезает трубки необходимой длины для создания удлинения или соединения. Это изделие одноразового использования.
1.15. Маски респираторные/анестезиологические и сопутствующие изделия
| 156030 | 1. Анестезиологические и респираторные медицинские изделия | Трубка для подачи кислорода | Отрезок гибкой трубки, как правило, небольшого диаметра, с толстыми стенками, защитой от перекручивания (для предотвращения блокирования), предназначенный для доставки чистого кислорода (О2) или обогащенного кислородом газа в маску или назальную канюлю, обычно во время подачи сухого О2 пациенту. Изделия обычно поставляются в стандартных катушках, от которых медицинский персонал отрезает трубки необходимой длины для создания удлинения или соединения. Это изделие одноразового использования.
1.18. Оборудование для подведения анестезиологических и респираторных газов
| 156040 | 1. Анестезиологические и респираторные медицинские изделия | Устройство для подачи кислорода повышенной концентрации | Нестерильное устройство, предназначенное для обеспечения быстрой подачи ингаляционного кислорода (O2) в концентрациях выше обычных (например, концентрации FiO2 70% при скорости потока 6 L/min), как правило, для пациента при выходе из наркоза [например, в операционной]. Оно обычно включает в себя магистраль, которая подсоединяется непосредственно к источнику O2, дыхательный мешок, который концентрирует O2 и позволяет отслеживать дыхание через его движения, соединение, которое подсоединяется к воздуховоду уже in situ, и порт для выдоха газов. Устройство одноразового использования.
1.10. Ингаляторы
| 156050 | 1. Анестезиологические и респираторные медицинские изделия | Маска для проведения кислородной терапии | Гибкая оболочка, доходящая до подбородка пациента, внутри которой создаётся обогащённая кислородом (O2) атмосфера, предназначенный для дыхательной кислородотерапии. Подключается к высокопроизводительному источнику O2 и/или увлажнителю через трубку большого диаметра. Конструктивно обычно представляет собой пластиковый колпак с отверстием по форме подбородка внизу и лямками-оголовниками для фиксации на голове пациента. Обычно используется при наличии у пациентов противопоказаний к применению других средств подачи кислорода (канюль или масок), например, вследствие черепно-лицевой травмы или операции. Не путать с кислородной маской. Изделие одноразового использования.
1.10. Ингаляторы
| 156070 | 1. Анестезиологические и респираторные медицинские изделия | Анализатор кислорода в респираторных газах | Работающий от сети (сети переменного тока) лабораторный инструмент, разработанный для прерывистых/периодических измерений содержания кислорода (O2) в образце респираторных газов. Он обычно требует ручного отсасывания необходимого количества газа в камеру для отбора проб и может работать в соответствии с одним из нескольких основных принципов (например, парамагнетизмом, полярографией). Изделие используется для исследования функции легких и для измерения содержания кислорода у тяжело больных пациентов, таких как младенцы в инкубаторах и пациенты, дышащие дополнительно обогащенным кислородом воздухом.
1.02. Анализаторы анестезиологических и респираторных газов
| 156080 | 2. Вспомогательные и общебольничные медицинские изделия | Газоанализатор/регулятор лабораторный | Прибор, работающий от сети переменного тока, предназначенный для непрерывного измерения и контроля концентрации газа [например, кислорода (O2), углекислого газа (CO2)] в закрытом пространстве, главным образом, в лабораторном оборудовании (например, в инкубаторах для клеточных культур, считывающих устройствах для микропланшетов, устройствах обработки изображений). Представляет собой электронный блок, который включает в себя клапаны, газовые датчики, элементы управления, порты для подключения к баллонам с газом, дисплей для отображения процентного содержания газа и сигнализацию, которая срабатывает при выходе концентрации газа за пределы допустимого диапозона.
2.56. Прочие вспомогательные и общебольничные медицинские изделия
| 156090 | 1. Анестезиологические и респираторные медицинские изделия | Баллон для кислорода | Контейнер выполнен в виде пополняемого баллона, используемого для хранения сжатого кислорода (O2) в безопасных условиях при высоком давлении (например, 50 - 200 бар). Он, как правило, заполняется O2 при доставке от поставщика газа и включает в себя шток клапана, открывающий / закрывающий клапан и различается в зависимости от размера (емкости) и цветового кода для обозначения содержания O2. Баллон может быть сделан из стали, алюминия (Al) или других черных или цветных металлов и должен использоваться вместе с регулятором давления для того, чтобы высвобождать O2 при правильном рабочем давлении. O2 используется как газ, необходимый для поддержания жизнедеятельности, для анестезии и в терапевтических целях.
1.18. Оборудование для подведения анестезиологических и респираторных газов
| 156100 | 1. Анестезиологические и респираторные медицинские изделия | Редуктор баллона с кислородом | Редукционный клапан, предназначенный для присоединения через газонепроницаемое соединение (например, штифтовое соединение или винтовое резьбовое соединение) к штоку клапана кислородного (O2) баллона для понижения высокого переменного давления газа (например, 50 - 250 бар) до более низкого постоянного рабочего давления, обычно до 3 - 5 бар. Это может быть одно- или двухступенчатый редуктор, обычно поршневой или мембранной конструкции. Содержит предохранительный клапан для предотвращения избыточного давления при повышении температуры окружающей среды, может иметь соответствующие устройства, обычно манометр или манометры, для отображения доступного запаса газа в баллоне и рабочего давления.
1.18. Оборудование для подведения анестезиологических и респираторных газов
| 156110 | 15. Стоматологические медицинские изделия | Чашка для смешивания стоматологических материалов, одноразового использования | Небольшой вогнутый сосуд из термопластичного материала, используемый для смешивания стоматологических материалов у кресла пациента перед внесением в полость рта пациента. Изделие обычно помещается в держатель, в это время пользователь вносит необходимое количество материала и смешивает их вручную до достижения необходимой консистенции. Далее изделие помещается в ручной держатель для работы с пациентом. Обычно используется при процедурах флюоризации, для смешивания композитных материалов, акрила, цементов и амальгам. Одноразовое изделие.
15.12. Материалы стоматологические и сопутствующие изделия
| 156120 | 15. Стоматологические медицинские изделия | Держатель для чашки для смешивания стоматологических материалов | Изделие, используемое для безопасного удержания емкости для смешивания материалов, во время работы у кресла пациента. Обычно делается из нержавеющей стали и является многоразовым.
15.12. Материалы стоматологические и сопутствующие изделия
| 156140 | 5. Медицинские изделия для in vitro диагностики (ИВД) | Кислородный электрод | Электрохимический датчик, который избирательно реагирует как потенциометрический индикатор на ионы кислорода.
5.05. Реагенты/оборудование/расходные материалы общелабораторные ИВД
| 156150 | 1. Анестезиологические и респираторные медицинские изделия | Регистратор парциального давления кислорода амбулаторный | Устройство для долгосрочной (в течение суток и более) регистрации парциального давления растворённого кислорода (pO2) в крови с целью получения полезной с точки зрения клинической диагностики информации о тенденциях его изменения. Данные на регистратор обычно поступают с другого прибора, например, монитора состояния пациента или пульсоксиметра. Записанные данные могут загружаться в соответствующий анализатор с целью их интерпретации.
1.19. Оксиметры и сопутствующие изделия
| 156210 | 1. Анестезиологические и респираторные медицинские изделия | Регулятор расхода кислорода | Устройство соединено с независимым источником кислорода (O2), обычно с газовым кислородным баллоном, и используется для преобразования высокого давления источника в безопасное рабочее давление, при котором газ доставляется к пациенту, требующему кислородной терапии, и обеспечивает дозировку O2 на предписанном уровне. Оно действует в качестве устройства понижения давления и устройства экономии O2. Известное как регулятор сохранения кислорода, оно может быть предназначено для передачи разовой дозы O2 к пациенту путем дозирования газа в течение нормальной фазы вдоха / выдоха, таким образом сохраняя кислород.
1.18. Оборудование для подведения анестезиологических и респираторных газов
| 156210 | 13. Реабилитационные и адаптированные для инвалидов медицинские изделия | Регулятор расхода кислорода | Устройство соединено с независимым источником кислорода (O2), обычно с газовым кислородным баллоном, и используется для преобразования высокого давления источника в безопасное рабочее давление, при котором газ доставляется к пациенту, требующему кислородной терапии, и обеспечивает дозировку O2 на предписанном уровне. Оно действует в качестве устройства понижения давления и устройства экономии O2. Известное как регулятор сохранения кислорода, оно может быть предназначено для передачи разовой дозы O2 к пациенту путем дозирования газа в течение нормальной фазы вдоха / выдоха, таким образом сохраняя кислород.
13.05. Средства медицинские персональные адаптированные
| 156230 | 5. Медицинские изделия для in vitro диагностики (ИВД) | Фиксатор для замороженных тканей, ИВД | Раствор, предназначенный для использования в качестве фиксатора частей замороженной ткани, полученной из биологических тканей или из клинических образцов, для последующих анализов ИВД.
5.04. Реагенты/наборы для определения аналитов ИВД
5.04.05. Реагенты/наборы для гистологического/цитологического анализа
| 156240 | 1. Анестезиологические и респираторные медицинские изделия | Блок терминальный для кислорода системы подачи медицинских газов | Устройство, являющееся составной частью медицинской системы газоснабжения или медицинской газо/вакуумнотрубопроводной системы, которая имеет вывод для кислорода (O2). Оно предназначено для монтажа на настенные блоки медицинского снабжения, системы инженерных коммуникаций (потолочное крепление), или непосредственно на стену, и функционирует как как выпускной узел, к которому оператор может подключать и отключать устройства, обычно анестезиологические системы, обезболивающие аппараты и другие устройства, требующие O2 для работы по назначению. При отсоединении медицинского устройства от вывода, оно будет самостоятельно перекрывать газопровод, предотвращая утечку газа в окружающую среду.
1.18. Оборудование для подведения анестезиологических и респираторных газов
| 156240 | 2. Вспомогательные и общебольничные медицинские изделия | Блок терминальный для кислорода системы подачи медицинских газов | Устройство, являющееся составной частью медицинской системы газоснабжения или медицинской газо/вакуумнотрубопроводной системы, которая имеет вывод для кислорода (O2). Оно предназначено для монтажа на настенные блоки медицинского снабжения, системы инженерных коммуникаций (потолочное крепление), или непосредственно на стену, и функционирует как как выпускной узел, к которому оператор может подключать и отключать устройства, обычно анестезиологические системы, обезболивающие аппараты и другие устройства, требующие O2 для работы по назначению. При отсоединении медицинского устройства от вывода, оно будет самостоятельно перекрывать газопровод, предотвращая утечку газа в окружающую среду.
2.56. Прочие вспомогательные и общебольничные медицинские изделия
| 156250 | 13. Реабилитационные и адаптированные для инвалидов медицинские изделия | Система кислородной терапии респираторная | Комплект соединенных друг с другом устройств, предназначенных для подачи кислорода (O2) пациенту с использованием различных методов введения кислорода (например, лицевой маски, назальной канюли) в различных концентрациях (например, с помощью газового смесителя), различной длительности использования и потоках. Система подключается к источнику кислорода и обычно содержит флоуметр или устройства контроля потока, маски, трубки, клапаны и/или назальные канюли. Также может включать, например, редукционный клапан(ы) и пневматическую аспирационную установку с ёмкостью для сбора.
13.05. Средства медицинские персональные адаптированные
| 156250 | 6. Медицинские изделия для манипуляций/восстановления тканей/органов человека | Система кислородной терапии респираторная | Комплект соединенных друг с другом устройств, предназначенных для подачи кислорода (O2) пациенту с использованием различных методов введения кислорода (например, лицевой маски, назальной канюли) в различных концентрациях (например, с помощью газового смесителя), различной длительности использования и потоках. Система подключается к источнику кислорода и обычно содержит флоуметр или устройства контроля потока, маски, трубки, клапаны и/или назальные канюли. Также может включать, например, редукционный клапан(ы) и пневматическую аспирационную установку с ёмкостью для сбора.
6.15. Устройства дренирования/удаления жидкостей/тканей
| 156280 | 5. Медицинские изделия для in vitro диагностики (ИВД) | Анти-En^a групповое типирование эритроцитов ИВД, антитела | Одно или множество антител, способных связываться со специфическими антигенными детерминантами, предназначенных для использования при анализе клинического образца на предмет обнаружения En^a [MNS028], эритроцитарного антигена из системы групп крови MNS, методом агглютинации.
5.04. Реагенты/наборы для определения аналитов ИВД
5.04.06. Реагенты/наборы для иммуногематологического анализа
| 156290 | 5. Медицинские изделия для in vitro диагностики (ИВД) | Орфенадрин ИВД, набор, газовая хроматография | Набор реагентов и других связанных с ними материалов, предназначенный для количественного определения орфенадрина (orphenadrine) в клиническом образце с использованием метода газовой хроматографии.
5.04. Реагенты/наборы для определения аналитов ИВД
5.04.02. Реагенты/наборы для биохимического анализа
| 156300 | 16. Урологические медицинские изделия | Стент дуоденальный металлический непокрытый | Стерильное нерассасывающееся трубчатое изделие, предназначенное для имплантации в просвет двенадцатиперстной кишки для паллиативного лечения дуоденальных стриктур, вызванных злокачественными новообразованиями; как правило, используется для устранения обструкций отверстия привратника желудка. Как правило, это сетчатая структура, полностью изготавливаемая из металла (например, высококачественной нержавеющей стали), которая обычно расширяется на месте (например, при помощи баллонного катетера или саморасширяется); могут прилагаться одноразовые изделия, используемые при имплантации.
16.14. Прочие урологические медицинские изделия
| 156300 | 3. Гастроэнтерологические медицинские изделия | Стент дуоденальный металлический непокрытый | Стерильное нерассасывающееся трубчатое изделие, предназначенное для имплантации в просвет двенадцатиперстной кишки для паллиативного лечения дуоденальных стриктур, вызванных злокачественными новообразованиями; как правило, используется для устранения обструкций отверстия привратника желудка. Как правило, это сетчатая структура, полностью изготавливаемая из металла (например, высококачественной нержавеющей стали), которая обычно расширяется на месте (например, при помощи баллонного катетера или саморасширяется); могут прилагаться одноразовые изделия, используемые при имплантации.
3.16. Прочие гастроэнтерологические медицинские изделия
| 156300 | 6. Медицинские изделия для манипуляций/восстановления тканей/органов человека | Стент дуоденальный металлический непокрытый | Стерильное нерассасывающееся трубчатое изделие, предназначенное для имплантации в просвет двенадцатиперстной кишки для паллиативного лечения дуоденальных стриктур, вызванных злокачественными новообразованиями; как правило, используется для устранения обструкций отверстия привратника желудка. Как правило, это сетчатая структура, полностью изготавливаемая из металла (например, высококачественной нержавеющей стали), которая обычно расширяется на месте (например, при помощи баллонного катетера или саморасширяется); могут прилагаться одноразовые изделия, используемые при имплантации.
6.17. Прочие медицинские изделия для манипуляций/восстановления тканей/органов человека
| 156310 | 16. Урологические медицинские изделия | Рукав для дуоденально-еюнального шунтирования | Стерильное похожее на стент имплантируемое изделие, функционирующее как непроницаемый барьер в двенадцатиперстной кишке и части тощей кишки для частично переваренной пищи из желудка (химуса) с одной стороны и желчи/пищеварительных ферментов - с другой стороны, предназначенное для лечения сахарного диабета типа 2 и ожирения. Изделие, имплантируемое эндоскопическим путем, с двух сторон приклепляется к стенке двенадцатиперстной кишки, как правило, с помощью своеобразного металлического якоря (например, из Нитинола), либо изделие сделано из синтетических полимерных материалов; как правило изделие предварительно загружается на катетер для доставки. Барьер может влиять на метаболические пути, которые играют роль в процессе регулирования глюкозы и насыщении.
16.14. Прочие урологические медицинские изделия
| 156310 | 3. Гастроэнтерологические медицинские изделия | Рукав для дуоденально-еюнального шунтирования | Стерильное похожее на стент имплантируемое изделие, функционирующее как непроницаемый барьер в двенадцатиперстной кишке и части тощей кишки для частично переваренной пищи из желудка (химуса) с одной стороны и желчи/пищеварительных ферментов - с другой стороны, предназначенное для лечения сахарного диабета типа 2 и ожирения. Изделие, имплантируемое эндоскопическим путем, с двух сторон приклепляется к стенке двенадцатиперстной кишки, как правило, с помощью своеобразного металлического якоря (например, из Нитинола), либо изделие сделано из синтетических полимерных материалов; как правило изделие предварительно загружается на катетер для доставки. Барьер может влиять на метаболические пути, которые играют роль в процессе регулирования глюкозы и насыщении.
3.04. Ингибиторы всасывания питательных веществ
| 156310 | 3. Гастроэнтерологические медицинские изделия | Рукав для дуоденально-еюнального шунтирования | Стерильное похожее на стент имплантируемое изделие, функционирующее как непроницаемый барьер в двенадцатиперстной кишке и части тощей кишки для частично переваренной пищи из желудка (химуса) с одной стороны и желчи/пищеварительных ферментов - с другой стороны, предназначенное для лечения сахарного диабета типа 2 и ожирения. Изделие, имплантируемое эндоскопическим путем, с двух сторон приклепляется к стенке двенадцатиперстной кишки, как правило, с помощью своеобразного металлического якоря (например, из Нитинола), либо изделие сделано из синтетических полимерных материалов; как правило изделие предварительно загружается на катетер для доставки. Барьер может влиять на метаболические пути, которые играют роль в процессе регулирования глюкозы и насыщении.
3.05. Катетеры гастроэнтерологические и сопутствующие изделия
| 156320 | 16. Урологические медицинские изделия | Набор для извлечения дуоденально-еюнального шунта | Набор стерильных устройств, предназначенных для облегчения эндоскопического удаления имплантированного дуоденально-еюнального шунта. Он обычно состоит из катетера для извлечения (устройства для схватывания) и зондов для извлечения инородного тела, которые применяются вместе с гастроскопа, для обнаружения, отделения и удаления шунта. Устройство предназначено для одноразового использования.
16.14. Прочие урологические медицинские изделия
| 156320 | 19. Эндоскопические медицинские изделия | Набор для извлечения дуоденально-еюнального шунта | Набор стерильных устройств, предназначенных для облегчения эндоскопического удаления имплантированного дуоденально-еюнального шунта. Он обычно состоит из катетера для извлечения (устройства для схватывания) и зондов для извлечения инородного тела, которые применяются вместе с гастроскопа, для обнаружения, отделения и удаления шунта. Устройство предназначено для одноразового использования.
19.15. Прочие эндоскопические медицинские изделия
| 156320 | 3. Гастроэнтерологические медицинские изделия | Набор для извлечения дуоденально-еюнального шунта | Набор стерильных устройств, предназначенных для облегчения эндоскопического удаления имплантированного дуоденально-еюнального шунта. Он обычно состоит из катетера для извлечения (устройства для схватывания) и зондов для извлечения инородного тела, которые применяются вместе с гастроскопа, для обнаружения, отделения и удаления шунта. Устройство предназначено для одноразового использования.
3.05. Катетеры гастроэнтерологические и сопутствующие изделия
| 156330 | 16. Урологические медицинские изделия | Шунт дуоденальный | Нестерильное похожее на стент изделие с клапаном, предназначенное для имплантации в двенадцатиперстную кишку для снижения всасывания в двенадцатиперстной кишке питательных веществ из пищи и способствования потере веса у страдающих ожирением пациентов. Изделие вводится и продвигается эндоскопически через рот до места имплантирования, где оно самостоятельно расширяется с помощью специально предназначенного для этих целей катетера для доставки. Обычно сделано из никель-титанового сплава (Нитинола) и имеет наружную сетчатую структуру, покрытую полимерным материалом, которая давит на стенки двенадцатиперстной кишки и ограничивает усвоение питательных веществ.
16.14. Прочие урологические медицинские изделия
| 156330 | 3. Гастроэнтерологические медицинские изделия | Шунт дуоденальный | Нестерильное похожее на стент изделие с клапаном, предназначенное для имплантации в двенадцатиперстную кишку для снижения всасывания в двенадцатиперстной кишке питательных веществ из пищи и способствования потере веса у страдающих ожирением пациентов. Изделие вводится и продвигается эндоскопически через рот до места имплантирования, где оно самостоятельно расширяется с помощью специально предназначенного для этих целей катетера для доставки. Обычно сделано из никель-титанового сплава (Нитинола) и имеет наружную сетчатую структуру, покрытую полимерным материалом, которая давит на стенки двенадцатиперстной кишки и ограничивает усвоение питательных веществ.
3.04. Ингибиторы всасывания питательных веществ
| 156340 | 5. Медицинские изделия для in vitro диагностики (ИВД) | Метенамин раствор ИВД | Раствор метенамина (methenamine solution), предназначенный для использования отдельно или в сочетании с другими растворами/красителями, для обнаружения тканевых структур и/или внутри-/внеклеточных элементов в биологическом/клиническом образце.
5.05. Реагенты/оборудование/расходные материалы общелабораторные ИВД
| 156350 | 9. Нейрологические медицинские изделия | Эхоэнцефалограф | Графический регистратор, разработанный для регистрации ультразвуковых волн, направленных через голову пациента и отраженных от задней стенки черепа (эховолн). В изделии имеется датчик, передающий и принимающий ультразвуковые волны, воспроизводящий звуковые характеристики в графической форме (в виде эхоэнцефалограммы). Эхоэнцефалограф используется для регистрации местоположения обеих границ черепа и внутричерепных структур и оценки наличия очаговых образований внутри головы (например, опухоли мозга или субдуральной гематомы).
9.13. Прочие нейрологические медицинские изделия
| 156360 | 13. Реабилитационные и адаптированные для инвалидов медицинские изделия | Устройство реабилитационное для обучения определению правильной последовательности | Вспомогательные средства для помощи инвалиду или ослабленному человеку в приобретении и понимании им методов, которые лежат в основе рассуждений и логических действий, чтобы обучить человека помещать, например слова, действия или числа в правильной последовательности.
13.10. Устройства обучения бытовым навыкам адаптированные
| 156370 | 13. Реабилитационные и адаптированные для инвалидов медицинские изделия | Мочеприемник со сливным краном без крепления к пациенту, стерильный | Стерильный гибкий пластиковый мешок, разработанный для присоединения к мочевому катетеру или уропрезервативу для сбора выделенной пациентом мочи; изделие выпускается с отверстием для дренажа мочи. Изделие не фиксируется непосредственно на пациенте. Это изделие для одноразового использования.
13.07. Средства ухода персональные адаптированные
| 156370 | 16. Урологические медицинские изделия | Мочеприемник со сливным краном без крепления к пациенту, стерильный | Стерильный гибкий пластиковый мешок, разработанный для присоединения к мочевому катетеру или уропрезервативу для сбора выделенной пациентом мочи; изделие выпускается с отверстием для дренажа мочи. Изделие не фиксируется непосредственно на пациенте. Это изделие для одноразового использования.
16.04. Катетеры урологические и сопутствующие изделия
| 156380 | 13. Реабилитационные и адаптированные для инвалидов медицинские изделия | Мочеприемник со сливным краном без крепления к пациенту, нестерильный | Нестерильный гибкий пластиковый мешок, разработанный для присоединения к мочевому катетеру или уропрезервативу для сбора выделенной пациентом мочи; изделие выпускается с отверстием для дренажа мочи. Изделие не фиксируется непосредственно на пациенте. Это изделие для одноразового использования.
13.07. Средства ухода персональные адаптированные
| 156380 | 16. Урологические медицинские изделия | Мочеприемник со сливным краном без крепления к пациенту, нестерильный | Нестерильный гибкий пластиковый мешок, разработанный для присоединения к мочевому катетеру или уропрезервативу для сбора выделенной пациентом мочи; изделие выпускается с отверстием для дренажа мочи. Изделие не фиксируется непосредственно на пациенте. Это изделие для одноразового использования.
16.04. Катетеры урологические и сопутствующие изделия
| 156390 | 13. Реабилитационные и адаптированные для инвалидов медицинские изделия | Мочеприемник ножной носимый со сливным краном, стерильный | Стерильный гибкий пластиковый мешок, разработанный для присоединения к мочевому катетеру или уропрезервативу и фиксации на ноге пациента для сбора выделенной пациентом мочи; изделие выпускается с отверстием для дренажа мочи. Также называется ножным мочеприемником, носимым на теле для обеспечения мобильности пациента. Это изделие для одноразового использования.
13.07. Средства ухода персональные адаптированные
| 156390 | 16. Урологические медицинские изделия | Мочеприемник ножной носимый со сливным краном, стерильный | Стерильный гибкий пластиковый мешок, разработанный для присоединения к мочевому катетеру или уропрезервативу и фиксации на ноге пациента для сбора выделенной пациентом мочи; изделие выпускается с отверстием для дренажа мочи. Также называется ножным мочеприемником, носимым на теле для обеспечения мобильности пациента. Это изделие для одноразового использования.
16.04. Катетеры урологические и сопутствующие изделия
| 156400 | 13. Реабилитационные и адаптированные для инвалидов медицинские изделия | Мочеприемник ножной носимый со сливным краном, нестерильный | Нестерильный гибкий пластиковый мешок, разработанный для присоединения к мочевому катетеру, уропрезервативу или уростомному мешку и фиксации на ноге пациента для сбора выделенной пациентом мочи; изделие выпускается с отверстием для дренажа мочи. Также называется ножным мочеприемником, носимым на теле для обеспечения мобильности пациента. Это изделие одноразового использования.
13.07. Средства ухода персональные адаптированные
| 156400 | 16. Урологические медицинские изделия | Мочеприемник ножной носимый со сливным краном, нестерильный | Нестерильный гибкий пластиковый мешок, разработанный для присоединения к мочевому катетеру, уропрезервативу или уростомному мешку и фиксации на ноге пациента для сбора выделенной пациентом мочи; изделие выпускается с отверстием для дренажа мочи. Также называется ножным мочеприемником, носимым на теле для обеспечения мобильности пациента. Это изделие одноразового использования.
16.04. Катетеры урологические и сопутствующие изделия
| 156410 | 13. Реабилитационные и адаптированные для инвалидов медицинские изделия | Калоприемник для кишечной стомы открытого типа, однокомпонентный | Пластиковый мешок, предназначенный для присоединения к коже пациента вокруг стомы и использования в качестве емкости для сбора фекалий после колостомии или илеостомии (выделения обычно имеют жидкую консистенцию). Это однокомпонентное изделие, обычно с самоклеящимся фланцем, которое удаляется и размещается в соответствии с инструкцией. Дистальный конец мешка может открываться для удаления отходов (в среднем 400-800 мл в день) и опорожняться несколько раз в день. Это изделие одноразового использования.
13.07. Средства ухода персональные адаптированные
| 156410 | 16. Урологические медицинские изделия | Калоприемник для кишечной стомы открытого типа, однокомпонентный | Пластиковый мешок, предназначенный для присоединения к коже пациента вокруг стомы и использования в качестве емкости для сбора фекалий после колостомии или илеостомии (выделения обычно имеют жидкую консистенцию). Это однокомпонентное изделие, обычно с самоклеящимся фланцем, которое удаляется и размещается в соответствии с инструкцией. Дистальный конец мешка может открываться для удаления отходов (в среднем 400-800 мл в день) и опорожняться несколько раз в день. Это изделие одноразового использования.
16.14. Прочие урологические медицинские изделия
| 156410 | 18. Хирургические инструменты/системы и сопутствующие медицинские изделия | Калоприемник для кишечной стомы открытого типа, однокомпонентный | Пластиковый мешок, предназначенный для присоединения к коже пациента вокруг стомы и использования в качестве емкости для сбора фекалий после колостомии или илеостомии (выделения обычно имеют жидкую консистенцию). Это однокомпонентное изделие, обычно с самоклеящимся фланцем, которое удаляется и размещается в соответствии с инструкцией. Дистальный конец мешка может открываться для удаления отходов (в среднем 400-800 мл в день) и опорожняться несколько раз в день. Это изделие одноразового использования.
18.50. Трокары и сопутствующие изделия
| 156410 | 18. Хирургические инструменты/системы и сопутствующие медицинские изделия | Калоприемник для кишечной стомы открытого типа, однокомпонентный | Пластиковый мешок, предназначенный для присоединения к коже пациента вокруг стомы и использования в качестве емкости для сбора фекалий после колостомии или илеостомии (выделения обычно имеют жидкую консистенцию). Это однокомпонентное изделие, обычно с самоклеящимся фланцем, которое удаляется и размещается в соответствии с инструкцией. Дистальный конец мешка может открываться для удаления отходов (в среднем 400-800 мл в день) и опорожняться несколько раз в день. Это изделие одноразового использования.
18.57. Прочие хирургические инструменты/системы и сопутствующие медицинские изделия
| 156410 | 3. Гастроэнтерологические медицинские изделия | Калоприемник для кишечной стомы открытого типа, однокомпонентный | Пластиковый мешок, предназначенный для присоединения к коже пациента вокруг стомы и использования в качестве емкости для сбора фекалий после колостомии или илеостомии (выделения обычно имеют жидкую консистенцию). Это однокомпонентное изделие, обычно с самоклеящимся фланцем, которое удаляется и размещается в соответствии с инструкцией. Дистальный конец мешка может открываться для удаления отходов (в среднем 400-800 мл в день) и опорожняться несколько раз в день. Это изделие одноразового использования.
3.14. Устройства стомирования и сопутствующие изделия
| 156420 | 13. Реабилитационные и адаптированные для инвалидов медицинские изделия | Калоприемник для кишечной стомы открытого типа, многокомпонентный | Пластиковый мешок, предназначенный для присоединения к коже пациента вокруг стомы и использования в качестве емкости для сбора фекалий после колостомии или илеостомии [выделения обычно имеют жидкую консистенцию]. Состоит из двух или более отдельных частей, включая стомный мешок с фланцем и базовую пластину, которые имеют фиксатор фланца. Базовая пластина остается прикрепленной к коже вокруг стомы обычно в течение 2-3 дней, пакет подлежит удалению и замене. Дистальный конец мешка может быть открыт для удаления отходов (в среднем 400-800 мл в день) и опорожняться несколько раз в день. Это устройство одноразового использования.
13.07. Средства ухода персональные адаптированные
| 156420 | 16. Урологические медицинские изделия | Калоприемник для кишечной стомы открытого типа, многокомпонентный | Пластиковый мешок, предназначенный для присоединения к коже пациента вокруг стомы и использования в качестве емкости для сбора фекалий после колостомии или илеостомии [выделения обычно имеют жидкую консистенцию]. Состоит из двух или более отдельных частей, включая стомный мешок с фланцем и базовую пластину, которые имеют фиксатор фланца. Базовая пластина остается прикрепленной к коже вокруг стомы обычно в течение 2-3 дней, пакет подлежит удалению и замене. Дистальный конец мешка может быть открыт для удаления отходов (в среднем 400-800 мл в день) и опорожняться несколько раз в день. Это устройство одноразового использования.
16.14. Прочие урологические медицинские изделия
| 156420 | 18. Хирургические инструменты/системы и сопутствующие медицинские изделия | Калоприемник для кишечной стомы открытого типа, многокомпонентный | Пластиковый мешок, предназначенный для присоединения к коже пациента вокруг стомы и использования в качестве емкости для сбора фекалий после колостомии или илеостомии [выделения обычно имеют жидкую консистенцию]. Состоит из двух или более отдельных частей, включая стомный мешок с фланцем и базовую пластину, которые имеют фиксатор фланца. Базовая пластина остается прикрепленной к коже вокруг стомы обычно в течение 2-3 дней, пакет подлежит удалению и замене. Дистальный конец мешка может быть открыт для удаления отходов (в среднем 400-800 мл в день) и опорожняться несколько раз в день. Это устройство одноразового использования.
18.50. Трокары и сопутствующие изделия
| 156420 | 18. Хирургические инструменты/системы и сопутствующие медицинские изделия | Калоприемник для кишечной стомы открытого типа, многокомпонентный | Пластиковый мешок, предназначенный для присоединения к коже пациента вокруг стомы и использования в качестве емкости для сбора фекалий после колостомии или илеостомии [выделения обычно имеют жидкую консистенцию]. Состоит из двух или более отдельных частей, включая стомный мешок с фланцем и базовую пластину, которые имеют фиксатор фланца. Базовая пластина остается прикрепленной к коже вокруг стомы обычно в течение 2-3 дней, пакет подлежит удалению и замене. Дистальный конец мешка может быть открыт для удаления отходов (в среднем 400-800 мл в день) и опорожняться несколько раз в день. Это устройство одноразового использования.
18.57. Прочие хирургические инструменты/системы и сопутствующие медицинские изделия
| 156420 | 3. Гастроэнтерологические медицинские изделия | Калоприемник для кишечной стомы открытого типа, многокомпонентный | Пластиковый мешок, предназначенный для присоединения к коже пациента вокруг стомы и использования в качестве емкости для сбора фекалий после колостомии или илеостомии [выделения обычно имеют жидкую консистенцию]. Состоит из двух или более отдельных частей, включая стомный мешок с фланцем и базовую пластину, которые имеют фиксатор фланца. Базовая пластина остается прикрепленной к коже вокруг стомы обычно в течение 2-3 дней, пакет подлежит удалению и замене. Дистальный конец мешка может быть открыт для удаления отходов (в среднем 400-800 мл в день) и опорожняться несколько раз в день. Это устройство одноразового использования.
3.14. Устройства стомирования и сопутствующие изделия
| 156430 | 5. Медицинские изделия для in vitro диагностики (ИВД) | Бета-эндорфин ИВД, калибратор | Материал, используемый для установления референтных значений для анализа, предназначенный для качественного и/или количественного определения бета-эндорфина (beta-endorphin) в клиническом образце.
5.04. Реагенты/наборы для определения аналитов ИВД
5.04.02. Реагенты/наборы для биохимического анализа
| 156440 | 5. Медицинские изделия для in vitro диагностики (ИВД) | Бета-эндорфин ИВД, набор, радиоиммунный анализ (РИА) | Набор реагентов и других связанных с ними материалов, предназначенный для качественного и/или количественного определения бета-эндорфина (beta-endorphin) в клиническом образце методом радиоиммунного анализа (РИА).
5.04. Реагенты/наборы для определения аналитов ИВД
5.04.02. Реагенты/наборы для биохимического анализа
| 156450 | 5. Медицинские изделия для in vitro диагностики (ИВД) | Бета-эндорфин ИВД, контрольный материал | Материал, используемый для подтверждения качества анализа, предназначенный для использования при качественном и/или количественном определении бета-эндорфина (beta-endorphin) в клиническом образце.
5.04. Реагенты/наборы для определения аналитов ИВД
5.04.02. Реагенты/наборы для биохимического анализа
| 156460 | 5. Медицинские изделия для in vitro диагностики (ИВД) | Бета-эндорфин ИВД, реагент | Вещество или реактив, предназначенный для использования совместно с исходным изделием для ИВД для выполнения особой функции в анализе, который используется при качественном и/или количественном определении бета-эндорфина (beta-endorphin) в клиническом образце.
5.04. Реагенты/наборы для определения аналитов ИВД
5.04.02. Реагенты/наборы для биохимического анализа
| 156470 | 16. Урологические медицинские изделия | Мочеприемник самоклеющийся со сливным краном для младенцев/педиатрический | Стерильный гибкий пластиковый мешок с приклеивающимся краем (форма обычно зависит от пола пациента), предназначенный для прикрепления к коже вокруг половых органов для сбора мочи у новорожденных/детей. Он имеет отверстие для слива мочи и обычно предназначен для измерения диуреза. Это изделие одноразового использования.
16.14. Прочие урологические медицинские изделия
| 156480 | 14. Сердечно-сосудистые медицинские изделия | Стент-графт эндоваскулярный для нисходящего отдела грудной аорты | Стерильное нерассасывающееся трубчатое изделие, имплантируемое для восстановления нисходящей части грудной аорты (включая лечение аневризмы грудной аорты (TAA), поперечных разрезов/расслоений, возникших в результате травмы, фистул, пенетрирующих язв). Обычно сделано из металлического сплава [например, никель-титанового сплава (нитинола)], который формирует внешнюю сетчатую структуру с внутренней трубкой из синтетического полимера (эндоваскулярный графт). Обычно разработано в виде одиночной и/или модульной конструкции. Предназначено для чрескожного введения; может быть снабжено одноразовым устройствов доставки (например, баллонным катетером).
14.14. Медицинские изделия для сердечно-сосудистой хирургии
| 156480 | 14. Сердечно-сосудистые медицинские изделия | Стент-графт эндоваскулярный для нисходящего отдела грудной аорты | Стерильное нерассасывающееся трубчатое изделие, имплантируемое для восстановления нисходящей части грудной аорты (включая лечение аневризмы грудной аорты (TAA), поперечных разрезов/расслоений, возникших в результате травмы, фистул, пенетрирующих язв). Обычно сделано из металлического сплава [например, никель-титанового сплава (нитинола)], который формирует внешнюю сетчатую структуру с внутренней трубкой из синтетического полимера (эндоваскулярный графт). Обычно разработано в виде одиночной и/или модульной конструкции. Предназначено для чрескожного введения; может быть снабжено одноразовым устройствов доставки (например, баллонным катетером).
14.18. Протезы сердечно-сосудистые и сопутствующие изделия
| 156480 | 6. Медицинские изделия для манипуляций/восстановления тканей/органов человека | Стент-графт эндоваскулярный для нисходящего отдела грудной аорты | Стерильное нерассасывающееся трубчатое изделие, имплантируемое для восстановления нисходящей части грудной аорты (включая лечение аневризмы грудной аорты (TAA), поперечных разрезов/расслоений, возникших в результате травмы, фистул, пенетрирующих язв). Обычно сделано из металлического сплава [например, никель-титанового сплава (нитинола)], который формирует внешнюю сетчатую структуру с внутренней трубкой из синтетического полимера (эндоваскулярный графт). Обычно разработано в виде одиночной и/или модульной конструкции. Предназначено для чрескожного введения; может быть снабжено одноразовым устройствов доставки (например, баллонным катетером).
6.14. Трансплантаты и сопутствующие изделия
| 156490 | 16. Урологические медицинские изделия | Сиалэндоскоп | Эндоскоп с тонкой полугибкой вставной трубкой, предназначенной для визуального обследования и лечения слюнных протоков. Анатомические изображения передаются пользователю устройством посредством связки оптоволокна. Это устройство обычно используется в сочетании со специальными инструментами (например, щипцы, лазерные зонды, экстракторы камней) для обнаружения и извлечения/лечения слюнного камня (сиалолитиаз) и / или стриктуры (стеноз слюнного протока) в подчелюстном, околоушном, и / или подъязычном слюнных протоках. Устройство предназначено для многоразового использования и подлежащит стерилизации перед использованием.
16.14. Прочие урологические медицинские изделия
| 156490 | 19. Эндоскопические медицинские изделия | Сиалэндоскоп | Эндоскоп с тонкой полугибкой вставной трубкой, предназначенной для визуального обследования и лечения слюнных протоков. Анатомические изображения передаются пользователю устройством посредством связки оптоволокна. Это устройство обычно используется в сочетании со специальными инструментами (например, щипцы, лазерные зонды, экстракторы камней) для обнаружения и извлечения/лечения слюнного камня (сиалолитиаз) и / или стриктуры (стеноз слюнного протока) в подчелюстном, околоушном, и / или подъязычном слюнных протоках. Устройство предназначено для многоразового использования и подлежащит стерилизации перед использованием.
19.14. Эндоскопы
| 156490 | 3. Гастроэнтерологические медицинские изделия | Сиалэндоскоп | Эндоскоп с тонкой полугибкой вставной трубкой, предназначенной для визуального обследования и лечения слюнных протоков. Анатомические изображения передаются пользователю устройством посредством связки оптоволокна. Это устройство обычно используется в сочетании со специальными инструментами (например, щипцы, лазерные зонды, экстракторы камней) для обнаружения и извлечения/лечения слюнного камня (сиалолитиаз) и / или стриктуры (стеноз слюнного протока) в подчелюстном, околоушном, и / или подъязычном слюнных протоках. Устройство предназначено для многоразового использования и подлежащит стерилизации перед использованием.
3.16. Прочие гастроэнтерологические медицинские изделия
| 156500 | 2. Вспомогательные и общебольничные медицинские изделия | Фартук гигиенический, одноразового использования | Нестерильный предмет одежды, предназначенный для ношения медицинским персоналом для общей защиты передней части тела человека от загрянения, а также, как правило, для защиты от попадания инфекционного материала во время проведения работ или процедур. Он обычно изготовлен из тонкого полимерного материала. Это изделие для одноразового использования.
2.56. Прочие вспомогательные и общебольничные медицинские изделия
| 156510 | 5. Медицинские изделия для in vitro диагностики (ИВД) | Толуола раствор ИВД | Раствор толуола, предназначенный для использования самостоятельно или в комбинации с другими ИВД изделиями в процессе окрашивания и/или анализа клинических лабораторных образцов.
5.05. Реагенты/оборудование/расходные материалы общелабораторные ИВД
| 156520 | 2. Вспомогательные и общебольничные медицинские изделия | Фартук гигиенический, многоразового использования | Предмет одежды, предназначенный для ношения медицинским персоналом для общей защиты передней части тела человека от загрянения во время проведения работ или процедур. Он обычно изготовлен из прочного тканого материала и нуждается в периодической стирке по мере его загрязнения. Это изделие для многоразового использования.
2.56. Прочие вспомогательные и общебольничные медицинские изделия
| 156530 | 2. Вспомогательные и общебольничные медицинские изделия | Перчатки хирургические из блоксополимера стирола, неопудренные, антибактериальные | Стерильное изделие из блоксополимера стирола, которое создает защитных барьер на руках медперсонала в хирургическом поле, они обладают антибактериальными свойствами/обработаны противовирусными средствами с целью сокращения воздействия жизнеспособных микробов в случае их проникновения, внутренняя поверхность перчаток неопудрена. Обычно используется в качестве двухстороннего барьера для защиты пациента и персонала от загрязнений и при возможной аллергии на латекс. Имеют соответствующие характеристики по тактильности и комфортности применения и должны иметь соответствующие физические свойства (например, прочность на растяжение, эластичность) и однотипные размеры (т.е., системность размеров). Это изделие одноразового применения.
2.25. Перчатки
| 156540 | 5. Медицинские изделия для in vitro диагностики (ИВД) | Имипенем/ЭДТА минимальная ингибирующая концентрация ИВД | Тест-полоска со шкалой или набор реагентов, содержащих имипенем (imipenem) и этилендиаминтетрауксусную кислоту (ethylenediaminetetraacetic acid (EDTA)) в различных концентрациях, предназначенный для использования при определении минимальной ингибирующей концентрациии для микроорганизмов, выделенных из клинического образца путем культивирования.
5.04. Реагенты/наборы для определения аналитов ИВД
5.04.08. Реагенты/наборы для определения микробных изолятов ИВД
| 156550 | 5. Медицинские изделия для in vitro диагностики (ИВД) | Имипенем минимальная ингибирующая концентрация ИВД | Тест-полоска со шкалой или набор реагентов, содержащие имипенем (imipenem) с заданным градиентом концентраций и иногда хелатирующий агент этилендиаминтетрауксусную кислоту (ethylenediaminetetraacetic acid (EDTA)) для получения синергического эффекта, предназначенные для использования при определении минимальной ингибирующей концентрациии для микроорганизмов, выделенных из клинического образца путем культивирования.
5.04. Реагенты/наборы для определения аналитов ИВД
5.04.08. Реагенты/наборы для определения микробных изолятов ИВД
| 156560 | 5. Медицинские изделия для in vitro диагностики (ИВД) | Имипенем диски для тестирования на чувствительность ИВД | Диски, содержащие определенное количество имипенема (imipenem), предназначенные для определения антимикробной чувствительности микроорганизмов, выделенных из клинического образца путем культивирования.
5.04. Реагенты/наборы для определения аналитов ИВД
5.04.08. Реагенты/наборы для определения микробных изолятов ИВД
| 156570 | 2. Вспомогательные и общебольничные медицинские изделия | Датчик системы биоэнергетического воздействия пассивный | Изделие, используемое в составе системы биоэнергетического воздействия для создания электрической цепи с целью получения потока электромагнитной энергии от тела пациента через активный датчик. Изделие является возвратным датчиком/электродом и, как правило, представляет собой ручной металлический цилиндрический контакт. Это изделие, пригодное для многоразового использования.
2.56. Прочие вспомогательные и общебольничные медицинские изделия
| 156580 | 2. Вспомогательные и общебольничные медицинские изделия | Приемник сигналов для системы биоэнергетического воздействия | Электронное устройство, принимающее электромагнитные импульсы/сигналы, исходящие от поверхности тела пациента с целью измерения и картирования различных биоэнергетических параметров (например, электрическое сопротивление кожи в определенных дермато-висцеральных или биологически активных зонах) для диагностики, проверки или лечения определенных заболеваний с использованием специальной компьютерной программы. Оно может представлять собой пластмассовую конструкцию с металлическими контактами для кончиков пальцев или состоять из датчиков, которые передвигают по коже пациента. Оно подключается к компьютеру со специальным программным обеспечением для интерпретации входных данных и отображения их на экране вместе с результатами их анализа. Это изделие многоразового использования.
2.56. Прочие вспомогательные и общебольничные медицинские изделия
| 156590 | 2. Вспомогательные и общебольничные медицинские изделия | Прикладное программное обеспечение для системы картирования биологически активных зон организма | Отдельная компьютерная программа или группа программ, подпрограмм и/или алгоритмов, которая создает специальные дополнительные возможности обработки и/или анализа изображений для компьютера в целях хранения, обработки, управления и отображения электронной информации/данных, используемой при интерпретации и картировании биоэнергетических параметров. Обычно программное обеспечение предназначено для установки на серийный настольный компьютер или портативный компьютер. Данные, поступающие от датчиков, обрабатываются прикладной программой и внедряются в инфраструктуру управления базой данных, что позволяет получить наглядные представления на экране и провести анализ.
2.56. Прочие вспомогательные и общебольничные медицинские изделия
| 156600 | 2. Вспомогательные и общебольничные медицинские изделия | Прикладное программное обеспечение для системы первичной биоэнергетической диагностики | Отдельная компьютерная программа или группа программ, подпрограмм и/или алгоритмов, которая создает специальные дополнительные возможности обработки и/или анализа изображений для компьютера в целях хранения, обработки, управления и отображения электронной информации/данных, используемой при интерпретации первичных диагностических параметров, полученных из биологически активных зон. Обычно программное обеспечение предназначено для установки на серийный настольный компьютер или портативный компьютер. Данные, поступающие от сенсорных датчиков, обрабатываются прикладной программой и внедряются в инфраструктуру управления базой данных, что позволяет получить наглядные представления на экране и провести анализ.
2.56. Прочие вспомогательные и общебольничные медицинские изделия
| 156610 | 2. Вспомогательные и общебольничные медицинские изделия | Система первичной биоэнергетической диагностики | Комплект устройств, предназначенный для использования медицинскими работниками во время обследования пациента в целях первичной диагностики путем выявления изменений в биологически активных зонах (взаимосвязь между нервной системой, внутренними органами и специфическими областями на коже). Он обычно включает в себя активные и пассивные (возвратные) датчики, контактирующие с поверхностью кожи, соединительные элементы, программное обеспечение и управляющие данные. Он подключается к компьютеру со специальным прикладным программным обеспечением, позволяющим интерпретировать входные данные и выводить на экран результаты диагностики. Комплект обычно используется в альтернативной медицинской практике или в дополнение к традиционной медицинской практике.
2.56. Прочие вспомогательные и общебольничные медицинские изделия
| 156620 | 2. Вспомогательные и общебольничные медицинские изделия | Система биоэнергетической стимуляции | Комплект изделий для проверки и/или коррекции баланса биоэнергетических каналов (меридианов) и связанных с ними регулирующих систем и функций человеческого организма. Обычно действие прибора основано на стимулировании определенных меридиональных (акупунктурных) точек на поверхности тела (например, может регистрироваться время до превышения болевого порога под воздействием инфракрасного излучения), что позволяет выявить энергетические дисбалансы и точки терапевтического воздействия. Комплект может состоять из инфракрасного светодиода, подключенного к блоку питания/измерения, и специального программного обеспечения, выводящего на экран визуальное представление энергетического профиля.
2.56. Прочие вспомогательные и общебольничные медицинские изделия
| 156630 | 2. Вспомогательные и общебольничные медицинские изделия | Система картирования биологически активных зон организма | Комплект изделий, предназначенный для регистрации и картирования электромагнитных импульсов/сигналов на поверхности тела пациента (например, электрического сопротивления кожи определенных кожно-висцеральных зон) в целях диагностики, проверки или лечения определенных заболеваний с использованием специальной компьютерной программы. Он может включать в себя пластмассовую конструкцию с металлическими контактами для кончиков пальцев или датчики, которые контактируют с поверхностью кожи, соединительные элементы и программное обеспечение. Он обычно подключается к компьютеру со специальным прикладным программным обеспечением для интерпретации входных данных и отображения их на экране вместе с результатами их анализа. Комплект обычно используется в альтернативной медицинской практике или в дополнение к традиционной медицинской практике.
2.56. Прочие вспомогательные и общебольничные медицинские изделия
| 156640 | 1. Анестезиологические и респираторные медицинские изделия | Маска лицевая анестезиологическая с предотвращением утечки газов | Гибкое фасонное устройство, которое помещается над носом и/или ртом пациента для направления газонаркотических смесей в верхнюю часть дыхательного пути и улавливания любого газа, который проходит мимо уплотнительного обода маски. Его конструкция включает, например, мягкий обод, который соответствует анатомическому строению лица пациента, или какой-либо другой механизм, который направляет выдыхаемую дыхательную смесь в газоочистное устройство. Используется в ситуациях, где трудно обеспечить плотное прилегание к структуре лица пациента или когда анальгезирующий газ вводится, например, во время родов. Удерживается на месте с помощью головного ремня. Для многократного использования.
1.15. Маски респираторные/анестезиологические и сопутствующие изделия
| 156650 | 13. Реабилитационные и адаптированные для инвалидов медицинские изделия | Система электростимуляции для улучшения ходьбы, внешняя | Комплект изделий, которые направляют электрические стимулы к нервам нижних конечностей (например, к малоберцовому или бедренному нерву) или мышцам (например, к тем, которые вызывают сгибание назад голеностопного сустава). Стимулы заставляют мышцы ноги сокращаться, что способствует улучшению походки пациента, страдающего от частичного паралича нижних конечностей или от других нервно-мышечных нарушений. Как правило, включает электроды и внешний генератор импульсов; комплект может быть встроен во внешний протез.
13.04. Протезы/ортезы внешние
| 156650 | 9. Нейрологические медицинские изделия | Система электростимуляции для улучшения ходьбы, внешняя | Комплект изделий, которые направляют электрические стимулы к нервам нижних конечностей (например, к малоберцовому или бедренному нерву) или мышцам (например, к тем, которые вызывают сгибание назад голеностопного сустава). Стимулы заставляют мышцы ноги сокращаться, что способствует улучшению походки пациента, страдающего от частичного паралича нижних конечностей или от других нервно-мышечных нарушений. Как правило, включает электроды и внешний генератор импульсов; комплект может быть встроен во внешний протез.
9.09. Системы электростимуляции периферических нервов
| 156660 | 9. Нейрологические медицинские изделия | Система электростимуляции для улучшения ходьбы, имплантируемая | Комплект изделий, имплантируемых в одну или обе нижние конечности пациента, страдающего нервно-мышечным расстройством двигательной функции, с целью электростимуляции нервов (как правило, бедренных или малоберцовых) и, за счет вызываемых мышечных сокращений, коррекции походки. Система обычно состоит из имплантируемого приемника с электродами, размещаемыми вокруг стимулируемого нерва, и внешнего генератора-передатчика стимулирующих импульсов, активируемого, как правило, выключателем, вмонтированным в каблук обуви пациента.
9.09. Системы электростимуляции периферических нервов
| 156670 | 5. Медицинские изделия для in vitro диагностики (ИВД) | Дифенгидрамин ИВД, калибратор | Материал, используемый для установления референтных значений для анализа, предназначенный для качественного и/или количественного определения дифенгидрамина (diphenhydramine) в клиническом образце.
5.04. Реагенты/наборы для определения аналитов ИВД
5.04.02. Реагенты/наборы для биохимического анализа
| 156680 | 5. Медицинские изделия для in vitro диагностики (ИВД) | Дифенгидрамин ИВД, контрольный материал | Материал, используемый для подтверждения качества анализа, предназначенный для использования при качественном и/или количественном определении дифенгидрамина (diphenhydramine) в клиническом образце.
5.04. Реагенты/наборы для определения аналитов ИВД
5.04.02. Реагенты/наборы для биохимического анализа
| 156690 | 5. Медицинские изделия для in vitro диагностики (ИВД) | Дифенгидрамин ИВД, реагент | Вещество или реактив, предназначенный для использования совместно с исходным изделием для ИВД для выполнения особой функции в анализе, который используется для качественного и/или количественного определения дифенгидрамина (diphenhydramine) в клиническом образце.
5.04. Реагенты/наборы для определения аналитов ИВД
5.04.02. Реагенты/наборы для биохимического анализа
| 156700 | 5. Медицинские изделия для in vitro диагностики (ИВД) | Дифенгидрамин ИВД, набор, газовая хроматография | Набор реагентов и других связанных с ними материалов, предназначенный для количественного определения антигистамина дифенгидрамина (diphenhydramine) в клиническом образце методом газовой хроматографии.
5.04. Реагенты/наборы для определения аналитов ИВД
5.04.02. Реагенты/наборы для биохимического анализа
| 156710 | 5. Медицинские изделия для in vitro диагностики (ИВД) | Карбенициллин диски для тестирования на чувствительность ИВД | Диски, содержащие определенное количество карбенициллина (carbenicillin), предназначенные для определения антимикробной чувствительности микроорганизмов, выделенных из клинического образца путем культивирования.
5.04. Реагенты/наборы для определения аналитов ИВД
5.04.08. Реагенты/наборы для определения микробных изолятов ИВД
| 156720 | 5. Медицинские изделия для in vitro диагностики (ИВД) | Миогенин ИВД, калибратор | Материал, используемый для установления референтных значений для анализа, предназначенный для качественного и/или количественного определения миогенина (myogenin), также известного как белок Myf-4 (Myf-4 protein), в клиническом образце.
5.04. Реагенты/наборы для определения аналитов ИВД
5.04.05. Реагенты/наборы для гистологического/цитологического анализа
| 156730 | 5. Медицинские изделия для in vitro диагностики (ИВД) | Миогенин ИВД, контрольный материал | Материал, используемый для подтверждения качества анализа, предназначенный для использования при качественном и/или количественном определении миогенина (myogenin), также известного как белок Myf-4 (Myf-4 protein), в клиническом образце.
5.04. Реагенты/наборы для определения аналитов ИВД
5.04.05. Реагенты/наборы для гистологического/цитологического анализа
| 156740 | 5. Медицинские изделия для in vitro диагностики (ИВД) | Миогенин ИВД, реагент | Вещество или реактив, предназначенный для использования совместно с исходным изделием для ИВД для выполнения особой функции в анализе, который используется для качественного и/или количественного определения миогенина (myogenin), также известного как белок Myf-4 (Myf-4 protein), в клиническом образце.
5.04. Реагенты/наборы для определения аналитов ИВД
5.04.05. Реагенты/наборы для гистологического/цитологического анализа
| 156750 | 5. Медицинские изделия для in vitro диагностики (ИВД) | Миогенин ИВД, набор, иммуногистохимическая реакция с ферментативной меткой | Набор реагентов и других связанных с ними материалов, предназначенный для качественного и/или количественного определения миогенина (myogenin), также известного как белок Myf-4 (Myf-4 protein), в клиническом образце методом ферментного иммуногистохимического окрашивания.
5.04. Реагенты/наборы для определения аналитов ИВД
5.04.05. Реагенты/наборы для гистологического/цитологического анализа
| 156760 | 5. Медицинские изделия для in vitro диагностики (ИВД) | Миогенин ИВД, антитела | Один или множество иммуноглобулинов, способных связываться со специфическими антигенными детерминантами, предназначенные для использования при качественном и/или количественном определении миогенина (myogenin), также известного как белок Myf-4 (Myf-4 protein), в клиническом образце.
5.04. Реагенты/наборы для определения аналитов ИВД
5.04.05. Реагенты/наборы для гистологического/цитологического анализа
| 156770 | 4. Медицинские изделия для акушерства и гинекологии | Программное обеспечение для интерпретации результатов оценки риска врожденных аномалий/синдромов ИВД | Интерпретирующее программное обеспечение, предназначенное для использования при оценке риска присутствия врожденного дефекта и/или патологического состояния плода. Данное программное обеспечение обычно объединяет демографические данные пациента и результаты, полученные при определении различных материнских/фетальных биохимических, гормональных и/или ультразвуковых маркеров для определения индивидуальной шкалы риска, которую можно использовать для ведения пациента.
4.23. Прочие медицинские изделия для акушерства и гинекологии
| 156770 | 5. Медицинские изделия для in vitro диагностики (ИВД) | Программное обеспечение для интерпретации результатов оценки риска врожденных аномалий/синдромов ИВД | Интерпретирующее программное обеспечение, предназначенное для использования при оценке риска присутствия врожденного дефекта и/или патологического состояния плода. Данное программное обеспечение обычно объединяет демографические данные пациента и результаты, полученные при определении различных материнских/фетальных биохимических, гормональных и/или ультразвуковых маркеров для определения индивидуальной шкалы риска, которую можно использовать для ведения пациента.
5.03. Программное обеспечение ИВД
| 156770 | 54. 5.04 | Программное обеспечение для интерпретации результатов оценки риска врожденных аномалий/синдромов ИВД | Интерпретирующее программное обеспечение, предназначенное для использования при оценке риска присутствия врожденного дефекта и/или патологического состояния плода. Данное программное обеспечение обычно объединяет демографические данные пациента и результаты, полученные при определении различных материнских/фетальных биохимических, гормональных и/или ультразвуковых маркеров для определения индивидуальной шкалы риска, которую можно использовать для ведения пациента.
| 156780 | 5. Медицинские изделия для in vitro диагностики (ИВД) | Агар для урогенитальной анаэробной микрофлоры питательная среда ИВД | Селективная и/или дифференциальная питательная среда агар, предназначенная для выращивания и изоляции Gardnerella vaginalis и/или других урогенитальных бактерий из клинического образца.
5.06. Среды питательные ИВД
| 156790 | 5. Медицинские изделия для in vitro диагностики (ИВД) | Бупренорфин ИВД, контрольный материал | Материал, используемый для подтверждения качества анализа, предназначенный для использования при качественном и/или количественном определении бупренорфина (buprenorphine) в клиническом образце.
5.04. Реагенты/наборы для определения аналитов ИВД
5.04.02. Реагенты/наборы для биохимического анализа
| 156800 | 5. Медицинские изделия для in vitro диагностики (ИВД) | Бупренорфин ИВД, калибратор | Материал, используемый для установления референтных значений для анализа, предназначенный для качественного и/или количественного определения бупренорфина (buprenorphine) в клиническом образце.
5.04. Реагенты/наборы для определения аналитов ИВД
5.04.02. Реагенты/наборы для биохимического анализа
| 156810 | 5. Медицинские изделия для in vitro диагностики (ИВД) | Бупренорфин ИВД, набор, иммуноферментный анализ (ИФА) | Набор реагентов и других связанных с ними материалов, предназначенный для качественного и/или количественного определения бупренорфина (buprenorphine) в клиническом образце методом иммуноферментного анализа (ИФА).
5.04. Реагенты/наборы для определения аналитов ИВД
5.04.02. Реагенты/наборы для биохимического анализа
| 156820 | 5. Медицинские изделия для in vitro диагностики (ИВД) | Бупренорфин ИВД, иммунохемилюминесцентный анализ | Набор реагентов и других связанных с ними материалов, предназначенный для качественного и/или количественного определения бупренорфина (buprenorphine) в клиническом образце методом иммунохемилюминесцентного анализа.
5.04. Реагенты/наборы для определения аналитов ИВД
5.04.02. Реагенты/наборы для биохимического анализа
| 156830 | 5. Медицинские изделия для in vitro диагностики (ИВД) | Бупренорфин ИВД, реагент | Вещество или реактив, предназначенный для использования совместно с исходным изделием для ИВД для выполнения особой функции в анализе, который используется при качественном и/или количественном определении бупренорфина (buprenorphine) в клиническом образце.
5.04. Реагенты/наборы для определения аналитов ИВД
5.04.02. Реагенты/наборы для биохимического анализа
| 156840 | 5. Медицинские изделия для in vitro диагностики (ИВД) | Цефменоксим диски для тестирования на чувствительность ИВД | Диски, содержащие определенное количество цефменоксима (cefmenoxime), предназначенные для определения антимикробной чувствительности микроорганизмов, выделенных из клинического образца путем культивирования.
5.04. Реагенты/наборы для определения аналитов ИВД
5.04.08. Реагенты/наборы для определения микробных изолятов ИВД
| 156850 | 10. Ортопедические медицинские изделия | Повязка поддерживающая для руки | Нестерильная петля треугольной формы, подвешенная на шее/плече пациента, которая предназначена для поддержки травмированной руки и ограничения диапазона ее движения или иммобилизации руки на период ее заживления. Она обычно сделана из одного куска текстильного материала путем связывания/застегивания его концов. Это изделие многоразового использования, предназначенное для применения одним пациентом.
10.14. Подвесы для рук
| 156860 | 13. Реабилитационные и адаптированные для инвалидов медицинские изделия | Рама опорная для подтягивания к функциональной кровати | Изделие, представляющее собой подвесную штангу с рукояткой, висящей над кроватью пациента, которая прикреплена к медицинской функциональной кровати; изделие также может крепиться к стене за кроватью больного и использоваться им в качестве опоры при изменении положения тела или при подтягивании себя с целью занятия положения сидя.
13.03. Изделия/оборудование домашнее адаптированные
| 156860 | 13. Реабилитационные и адаптированные для инвалидов медицинские изделия | Рама опорная для подтягивания к функциональной кровати | Изделие, представляющее собой подвесную штангу с рукояткой, висящей над кроватью пациента, которая прикреплена к медицинской функциональной кровати; изделие также может крепиться к стене за кроватью больного и использоваться им в качестве опоры при изменении положения тела или при подтягивании себя с целью занятия положения сидя.
13.06. Средства передвижения адаптированные
| 156860 | 2. Вспомогательные и общебольничные медицинские изделия | Рама опорная для подтягивания к функциональной кровати | Изделие, представляющее собой подвесную штангу с рукояткой, висящей над кроватью пациента, которая прикреплена к медицинской функциональной кровати; изделие также может крепиться к стене за кроватью больного и использоваться им в качестве опоры при изменении положения тела или при подтягивании себя с целью занятия положения сидя.
2.11. Кровати медицинские и сопутствующие изделия
| 156870 | 14. Сердечно-сосудистые медицинские изделия | Монитор пациента центральный | Работающее от сети переменного тока изделие, разработанное для получения непрерывных, интервальных и/или выборочных физиологических данных (например, физиологических показателей) от одного или нескольких прикроватных мониторов пациента (не относящихся к данному изделию) для отображения этой информации на центральной станции мониторинга состояния пациента, на которой персонал может наблюдать за состоянием сразу нескольких пациентов одновременно. Состоит из аппаратного обеспечения со встроенным программным обеспечением и используется особенно в отделениях интенсивной терапии, изделие производит видимые и/или слышимые сигналы/предупреждения в случае регистрации неблагоприятных состояний. Может также иметь дополнительные функции, в частности возможность мониторирования по Холтеру/сегмента ST и передачи данных о пациенте [например, на электронную медицинскую карту].
14.25. Прочие сердечно-сосудистые медицинские изделия
| 156880 | 14. Сердечно-сосудистые медицинские изделия | Модуль системы мониторинга состояния пациента, для измерения артериального давления, инвазивный | Небольшое специальное устройство для инвазивного измерения артериального давления ( в одной или нескольких точках) при помощи манометрического датчика, напрямую введённого в кровеносный сосуд через специальный катетер. Изделие предназначено для работы в составе специальной системы мониторинга состояния пациента («головного устройства»). Автоматически подключается к материнскому устройству сразу после того, как пользователь вставляет модуль в стандартный разъём материнского устройства или подключённой к нему модульной консоли. Головное устройство представляет собой рабочий компьютер, на дисплее которого отображается информация об артериальном давлении, полученая при помощи этого прибора.
14.11. Медицинские изделия для анализа гемодинамики
| 156880 | 14. Сердечно-сосудистые медицинские изделия | Модуль системы мониторинга состояния пациента, для измерения артериального давления, инвазивный | Небольшое специальное устройство для инвазивного измерения артериального давления ( в одной или нескольких точках) при помощи манометрического датчика, напрямую введённого в кровеносный сосуд через специальный катетер. Изделие предназначено для работы в составе специальной системы мониторинга состояния пациента («головного устройства»). Автоматически подключается к материнскому устройству сразу после того, как пользователь вставляет модуль в стандартный разъём материнского устройства или подключённой к нему модульной консоли. Головное устройство представляет собой рабочий компьютер, на дисплее которого отображается информация об артериальном давлении, полученая при помощи этого прибора.
14.15. Мониторы/системы мониторирования кардиологические и сопутствующие изделия и
| 156890 | 12. Радиологические медицинские изделия | Аппаратное обеспечение видеосистемы позиционирования/отслеживания движений пациента | Специальная группа устройств (аппаратного обеспечения), являющаяся компонентом видеосистемы позиционирования/отслеживания движений пациента, для обеспечения интерфейса между видеокамерами слежения, линейным ускорителем или компьютерным томографом (КТ) или симулятором облучения и остальной частью системы. Оно используется для обеспечения четырехмерной (4-D) реконструкции с использованием КТ в процессе позиционирования, отслеживания движений пациента и процедур синхронизации с дыхательными движениями. Это электронное устройство, например, контроллер синхронизации, и кабель, позволяющий регулировать или осуществлять синхронизацию с линейным ускорителем, КТ или симулятором облучения.
12.07. Системы позиционирования пациентов и сопутствующие изделия
| 156890 | 12. Радиологические медицинские изделия | Аппаратное обеспечение видеосистемы позиционирования/отслеживания движений пациента | Специальная группа устройств (аппаратного обеспечения), являющаяся компонентом видеосистемы позиционирования/отслеживания движений пациента, для обеспечения интерфейса между видеокамерами слежения, линейным ускорителем или компьютерным томографом (КТ) или симулятором облучения и остальной частью системы. Оно используется для обеспечения четырехмерной (4-D) реконструкции с использованием КТ в процессе позиционирования, отслеживания движений пациента и процедур синхронизации с дыхательными движениями. Это электронное устройство, например, контроллер синхронизации, и кабель, позволяющий регулировать или осуществлять синхронизацию с линейным ускорителем, КТ или симулятором облучения.
12.08. Системы радиологические диагностические и сопутствующие изделия
12.08.04. Системы компьютерной томографии и сопутствующие изделия
| 156890 | 12. Радиологические медицинские изделия | Аппаратное обеспечение видеосистемы позиционирования/отслеживания движений пациента | Специальная группа устройств (аппаратного обеспечения), являющаяся компонентом видеосистемы позиционирования/отслеживания движений пациента, для обеспечения интерфейса между видеокамерами слежения, линейным ускорителем или компьютерным томографом (КТ) или симулятором облучения и остальной частью системы. Оно используется для обеспечения четырехмерной (4-D) реконструкции с использованием КТ в процессе позиционирования, отслеживания движений пациента и процедур синхронизации с дыхательными движениями. Это электронное устройство, например, контроллер синхронизации, и кабель, позволяющий регулировать или осуществлять синхронизацию с линейным ускорителем, КТ или симулятором облучения.
12.09. Системы радиологические терапевтические и сопутствующие изделия
12.09.01. Ускорители и сопутствующие изделия
| 156900 | 2. Вспомогательные и общебольничные медицинские изделия | Мебель для палаты пациента | Мебель, состоящая из разных блоков, например, шкафов, полок, стоек, рабочих поверхностей, скомбинированных и установленных в больнице/здравоохранительном учреждении с целью создания для пользователей функционального рабочего места и места для хранения. Эта мебель также используется для разделения пространства на этаже/в комнате на удобные отдельные рабочие отсеки для пациентов и рабочие зоны для персонала. Блоки используются для хранения материалов, расходных материалов, медицинских изделий, записей, образцов и других предметов. Эта мебель обычно модульная и изготавливается из более плотных панелей и имеет более просные покрытия поверхностей, чем обычная офисная/домашняя мебель.
2.15. Мебель медицинская
| 156910 | 2. Вспомогательные и общебольничные медицинские изделия | Система перемещения пациента, с электропитанием | Комплект изделий с питанием от сети переменного тока, используемый для перемещения лежащего на спине пациента из кровати или транспортировочных носилок на операционный стол или наоборот. Изделие обычно устанавливается в больших комплексах операционной. Это может быть приводной ремень, ширина которого больше, чем длина тела пациента; ремень вращается вокруг подвижной доски, которая подводится под пациента, вытягивает его/ее на ремень и опускает на соседнюю поверхность. Обычно система полностью автоматизирована, не требует вмешательства человека (только для управления контролирующими устройствами).
2.56. Прочие вспомогательные и общебольничные медицинские изделия
| 156930 | 13. Реабилитационные и адаптированные для инвалидов медицинские изделия | Штаны с крепежами для ремней к системе подъема и перемещения пациента | Подъемное устройство, используемое вместе с мобильной подъемной системой (обычно потолочной подвесной рельсовой системой) для обеспечения поддержки пациента-инвалида или лица с ограниченными физическими возможностями по время его поднятия из положения сидя и удержания в положении стоя для выполнения физических упражнений; в первую очередь, используется для придачи пациенту уверенности во время ходьбы. Это конструкция в форме лямки, сделанной из ремней, присоединенных к держателю в виде штанов, размещаемому между ног пользователя (в промежностном углу) и закрепленному высоко вокруг талии, что поддерживает область бедра и позволяет пациенту удерживания равновесие, медленно продвигаясь вперед на ногах. Это изделие, пригодное для многоразового использования.
13.06. Средства передвижения адаптированные
| 156930 | 2. Вспомогательные и общебольничные медицинские изделия | Штаны с крепежами для ремней к системе подъема и перемещения пациента | Подъемное устройство, используемое вместе с мобильной подъемной системой (обычно потолочной подвесной рельсовой системой) для обеспечения поддержки пациента-инвалида или лица с ограниченными физическими возможностями по время его поднятия из положения сидя и удержания в положении стоя для выполнения физических упражнений; в первую очередь, используется для придачи пациенту уверенности во время ходьбы. Это конструкция в форме лямки, сделанной из ремней, присоединенных к держателю в виде штанов, размещаемому между ног пользователя (в промежностном углу) и закрепленному высоко вокруг талии, что поддерживает область бедра и позволяет пациенту удерживания равновесие, медленно продвигаясь вперед на ногах. Это изделие, пригодное для многоразового использования.
2.56. Прочие вспомогательные и общебольничные медицинские изделия
| 156940 | 14. Сердечно-сосудистые медицинские изделия | Модуль системы мониторинга состояния пациента, для измерения артериального давления, неинвазивный | Небольшое специальное устройство для неинвазивного (косвенного) измерения артериального давления при помощи стандартной сфигмоманометрической манжеты, обёрнутой вокруг конечности пациента. Изделие предназначено для работы в составе специальной системы мониторинга состояния пациента («головного устройства»). Автоматически подключается к материнскому устройству сразу после того, как пользователь вставляет модуль в стандартный разъём материнского устройства или подключённой к нему модульной консоли. Головное устройство представляет собой рабочий компьютер, на дисплее которого отображается информация об артериальном давлении, полученая при помощи этого прибора.
14.11. Медицинские изделия для анализа гемодинамики
| 156940 | 14. Сердечно-сосудистые медицинские изделия | Модуль системы мониторинга состояния пациента, для измерения артериального давления, неинвазивный | Небольшое специальное устройство для неинвазивного (косвенного) измерения артериального давления при помощи стандартной сфигмоманометрической манжеты, обёрнутой вокруг конечности пациента. Изделие предназначено для работы в составе специальной системы мониторинга состояния пациента («головного устройства»). Автоматически подключается к материнскому устройству сразу после того, как пользователь вставляет модуль в стандартный разъём материнского устройства или подключённой к нему модульной консоли. Головное устройство представляет собой рабочий компьютер, на дисплее которого отображается информация об артериальном давлении, полученая при помощи этого прибора.
14.15. Мониторы/системы мониторирования кардиологические и сопутствующие изделия и
| 156950 | 14. Сердечно-сосудистые медицинские изделия | Модуль системы мониторинга состояния пациента, для измерения сердечного выброса | Небольшое специальное устройство для измерения сердечного выброса (объёма крови, перекачиваемой сердцем за единицу времени) при помощи специального датчика, вводимого в кровеносную систему через катетер. Изделие предназначено для работы в составе специальной системы мониторинга состояния пациента («головного устройства»). Автоматически подключается к материнскому устройству сразу после того, как пользователь вставляет модуль в стандартный разъём материнского устройства или подключённой к нему модульной консоли. Головное устройство представляет собой рабочий компьютер, на дисплее которого отображается информация о сердечном выбросе и иные параметры, замеряемые при помощи этого модуля.
14.11. Медицинские изделия для анализа гемодинамики
| 156950 | 14. Сердечно-сосудистые медицинские изделия | Модуль системы мониторинга состояния пациента, для измерения сердечного выброса | Небольшое специальное устройство для измерения сердечного выброса (объёма крови, перекачиваемой сердцем за единицу времени) при помощи специального датчика, вводимого в кровеносную систему через катетер. Изделие предназначено для работы в составе специальной системы мониторинга состояния пациента («головного устройства»). Автоматически подключается к материнскому устройству сразу после того, как пользователь вставляет модуль в стандартный разъём материнского устройства или подключённой к нему модульной консоли. Головное устройство представляет собой рабочий компьютер, на дисплее которого отображается информация о сердечном выбросе и иные параметры, замеряемые при помощи этого модуля.
14.15. Мониторы/системы мониторирования кардиологические и сопутствующие изделия и
| 156960 | 1. Анестезиологические и респираторные медицинские изделия | Модуль системы мониторинга состояния пациента, для определения содержания газов | Небольшое специальное устройство для измерения концентраций различных газов (например, анестезиологических, кислорода (O2), углекислого (CO2) и др.) во вдыхаемом и выдыхаемом пациентом воздухе. Пробы берутся через подключённую к дыхательному каналу («основную») или отводную трубку. Изделие предназначено для работы в составе специальной системы мониторинга состояния пациента («головного устройства»). Автоматически подключается к материнскому устройству, как только пользователь вставляет модуль в стандартный слот-разъём головного компьютера или модульной консоли.
1.14. Магистрали дыхательные и сопутствующие изделия
| 156970 | 2. Вспомогательные и общебольничные медицинские изделия | Регистратор множественных физиологических параметров носимый | Носимое устройство с электропитанием (например, браслет, часы, датчик на палец, датчик надеваемый на голову), предназначенное для непрерывного или периодического измерения и записи множества физиологических параметров [например, частоты сердечных сокращений, частоты дыхания, электрокардиограммы, насыщения кислородом гемоглобином (Sp02), обычного движения тела] с использованием одной или нескольких технологий [например, фотоплетизмографии, пульсоксиметрии, электрокардиографии, акселерометрии). Данные обычно передаются в локальное приложение (например, смартфона) или центральную базу данных для анализа, который может включать в себя оценку факторов образа жизни (например, расход энергии, уровень активности, фазы сна).
2.56. Прочие вспомогательные и общебольничные медицинские изделия
| 157000 | 17. Физиотерапевтические медицинские изделия | Камера низкотемпературная терапевтическая | Небольшая специальная палата, где для специальных медицинских изделий поддерживается температура ниже уровня замерзания, например, в современной физиотерапии.
17.07. Прочие физиотерапевтические медицинские изделия
| 157000 | 2. Вспомогательные и общебольничные медицинские изделия | Камера низкотемпературная терапевтическая | Небольшая специальная палата, где для специальных медицинских изделий поддерживается температура ниже уровня замерзания, например, в современной физиотерапии.
2.56. Прочие вспомогательные и общебольничные медицинские изделия
| 157010 | 2. Вспомогательные и общебольничные медицинские изделия | Халат для пациента, одноразового использования | Нестерильный предмет одежды из натуральных и/или синтетических материалов (например, из бумаги, ткани, пластика), предназначенный для ношения пациентами в клинических условиях (например, во время госпитализации, во время обследования в кабинете врача). Халат пациента обычно с короткими рукавами и может завязываться завязками сзади/сбоку. Это изделие одноразового использования.
2.50. Халаты медицинские
| 157020 | 1. Анестезиологические и респираторные медицинские изделия | Модуль системы мониторинга состояния пациента, для оценки содержания диоксида углерода | Небольшое устройство для измерения содержания диоксида углерода (CO2) в выдыхаемых газах, собранных с помощью специальной трубки для забора образцов, соединенной с основным или отводным каналом дыхательного контура. Изделие предназначено для работы в составе системы мониторинга состояния пациента в целях расширения функциональных возможностей основного устройства. Модуль автоматически подключается к основному устройству при подключении к стандартному слот-разъёму этого устройства или вынесенной приборной консоли. Основное устройство представляет собой рабочий компьютер, на дисплее которого отображается информация о полученных результатах замеров CO2.
1.26. Прочие анестезиологические и респираторные медицинские изделия
| 157030 | 2. Вспомогательные и общебольничные медицинские изделия | Модуль системы мониторинга состояния пациента, интерфейсный | Небольшой блок, предназначенный для обеспечения возможной связи между системой мониторинга состояния пациента и другими независимыми устройствами (например, аппаратом искусственной вентиляции легких, инфузионным насосом, газоанализатором, экранными мониторами), подключенными к тому же пациенту, и создания интерфейса. Блок действует как часть системы мониторинга состояния пациента, способствующая функционированию этой системы (основного устройства) посредством обеспечения связи между разными устройствами. Блок также может быть известен как медицинский информационный протокол общей шины.
2.05. Инфузионные насосы и сопутствующие изделия
| 157040 | 1. Анестезиологические и респираторные медицинские изделия | Модуль системы мониторинга состояния пациента, для интракардиальной оксиметрии | Небольшое специальное устройство для измерения соотношения «оксигемоглобин/восстановленный оксигемоглобин» в смешанной венозной крови в сердечной камере методом инфракрасного поглощения (измерения показателя SvO2). Оптоволоконный пучок (зонд), известный как «катетер Свана – Ганца», вводится в лёгочную артерию и позволяет спектрометрически измерить показатель SvO2. Изделие предназначено для работы в составе специальной системы мониторинга состояния пациента («головного устройства»). Автоматически подключается к головному устройству через стандартный слот-разъём, откуда собранная информация поступает на головной компьютер, на котором и отображается показатель SvO2.
1.19. Оксиметры и сопутствующие изделия
| 157040 | 14. Сердечно-сосудистые медицинские изделия | Модуль системы мониторинга состояния пациента, для интракардиальной оксиметрии | Небольшое специальное устройство для измерения соотношения «оксигемоглобин/восстановленный оксигемоглобин» в смешанной венозной крови в сердечной камере методом инфракрасного поглощения (измерения показателя SvO2). Оптоволоконный пучок (зонд), известный как «катетер Свана – Ганца», вводится в лёгочную артерию и позволяет спектрометрически измерить показатель SvO2. Изделие предназначено для работы в составе специальной системы мониторинга состояния пациента («головного устройства»). Автоматически подключается к головному устройству через стандартный слот-разъём, откуда собранная информация поступает на головной компьютер, на котором и отображается показатель SvO2.
14.15. Мониторы/системы мониторирования кардиологические и сопутствующие изделия и
| 157050 | 9. Нейрологические медицинские изделия | Модуль системы мониторинга состояния пациента, для измерения внутричерепного давления | Небольшой блок, предназначенный для определения, измерения и регистрации внутричерепного давления. Он спроектирован для работы в качестве части системы мониторинга состояния пациента для повышения ее функциональности (основного устройства). Модуль автоматически включается в основное устройство, когда пользователь помещает его в стандартизированный паз основного устройства или в специальный присоединенный отсек для модуля. Основное устройство работает как главный компьютер, выводящий на экран параметры/информацию, измеренную и переданную с помощью данного модуля.
9.13. Прочие нейрологические медицинские изделия
| 157060 | 2. Вспомогательные и общебольничные медицинские изделия | Модуль системы мониторинга состояния пациента, температурный | Специальное устройство для непрерывного измерения и отображения температуры тела пациента в одной или нескольких точках. Сигналы обычно поступают с ректального или кожных датчиков. Изделие предназначено для работы в составе специальной системы мониторинга состояния пациента («головного устройства»). Автоматически подключается к материнскому устройству сразу после того, как пользователь вставляет модуль в стандартный разъём материнского устройства или подключённой к нему модульной консоли. Головное устройство представляет собой рабочий компьютер, на дисплее которого отображается информация о текущей температуре тела, поступающей с этого модуля.
2.56. Прочие вспомогательные и общебольничные медицинские изделия
| 157070 | 12. Радиологические медицинские изделия | Маркер для позиционирования пациента световой | Устройство с постоянным или переменным фокусным расстоянием, предназначенное для проецирования светового изображения, например, решетки или сетки, с целью позиционирования пациента во время процедур диагностической визуализации, лучевой терапии или планирования лучевой терапии. Оно используется для точного и воспроизводимого одно-, двух- и многомерного позиционирования области тела пациента по отношению к пучку (или пучкам) излучения, используемого при проведении диагностических или терапевтических процедур. Устройство может быть отдельным блоком или встроенным компонентом системы диагностической визуализации или лучевой терапии. Оно обычно содержит: лампочку, сетку для формирования изображения, механические/электронные средства управления.
12.07. Системы позиционирования пациентов и сопутствующие изделия
| 157080 | 2. Вспомогательные и общебольничные медицинские изделия | Бокс для пациентов изолированный | Закрытое пространство, напоминающее комнату, предназначенное для защиты от опасного материала, переносимого по воздуху. Защищает пациента, проходящего курс лечения от ожогов, или с недостатком нормальной защиты от подавления иммунитета после терапии или вследствие врожденной аномалии. Обычно имеет вентилятор и воздушные фильтры, которые поддерживают атмосферу чистой и под давлением, большим, чем давление атмосферы снаружи закрытого пространства.
2.56. Прочие вспомогательные и общебольничные медицинские изделия
| 157100 | 12. Радиологические медицинские изделия | Система информационная для ведения карты пациента | Специальная компьютерная информационная система, предназначенная для электронного получения, сбора, хранения, помощи в анализе, воспроизведения, вывода и распределения данных внутри одного медицинского учреждения или между учреждениями, чтобы поддерживать электронную регистрацию клинических данных пациента и ведение карты пациента. Система обычно позволяет медицинским работникам пересматривать и обновлять записи в медицинских картах пациентов, размещать предписания (например, для лекарственных средств, процедур, тестов) и иногда комплексные данные, полученные от различных специалистов. Система представляет собой специальную комбинацию аппаратных средств (например, компьютеров, терминалов, сетевых компонентов) и программного обеспечения (обычно встроенного).
12.08. Системы радиологические диагностические и сопутствующие изделия
12.08.15. Системы ультразвуковой визуализации и сопутствующие изделия
| 157100 | 2. Вспомогательные и общебольничные медицинские изделия | Система информационная для ведения карты пациента | Специальная компьютерная информационная система, предназначенная для электронного получения, сбора, хранения, помощи в анализе, воспроизведения, вывода и распределения данных внутри одного медицинского учреждения или между учреждениями, чтобы поддерживать электронную регистрацию клинических данных пациента и ведение карты пациента. Система обычно позволяет медицинским работникам пересматривать и обновлять записи в медицинских картах пациентов, размещать предписания (например, для лекарственных средств, процедур, тестов) и иногда комплексные данные, полученные от различных специалистов. Система представляет собой специальную комбинацию аппаратных средств (например, компьютеров, терминалов, сетевых компонентов) и программного обеспечения (обычно встроенного).
2.56. Прочие вспомогательные и общебольничные медицинские изделия
| 157110 | 12. Радиологические медицинские изделия | Устройство электронное для идентификации пациента | Устройство используется для воспроизводства имени пациента, даты рождения и других персональных данных, которые затем регистрируются для идентификации изображения.
12.14. Прочие радиологические медицинские изделия
| 157120 | 9. Нейрологические медицинские изделия | Модуль системы мониторинга состояния пациента, электроэнцефалографический | Небольшой блок, предназначенный для определения и регистрации электрической активности головного мозга в форме электроэнцефалограммы. Электрическая активность мозга определяется с использованием электродов, фиксируемых на лбу или коже головы пациента. Блок спроектирован для работы в качестве части системы мониторинга состояния пациента для повышения ее функциональности (основного устройства). Модуль автоматически включается в основное устройство, когда пользователь помещает его в стандартизированный паз основного устройства, которое работает как главный компьютер, выводящий на экран сигналы, измеренные и переданные с помощью данного модуля. Может также использоваться для регистрации сигналов слухового вызванного потенциала.
9.13. Прочие нейрологические медицинские изделия
| 157130 | 1. Анестезиологические и респираторные медицинские изделия | Модуль системы мониторинга состояния пациента, многофункциональный | Небольшой специальный блок для измерения и отображения нескольких физиологических параметров/показателей жизнедеятельности пациента (например, электрической активности сердца, частоты пульса/дыхания, артериального давления, температуры тела, оксиметрии). Сигналы поступают через подключённые к устройству провода, электроды, датчики. Изделие предназначено для работы в составе системы мониторинга состояния пациента (основного устройства). Модуль автоматически подключается к основному устройству, как только пользователь помещает его в стандартный слот-разъём основного устройства, которое далее функционирует в качестве компьютера, на дисплее которого отображаются полученные результаты.
1.19. Оксиметры и сопутствующие изделия
| 157130 | 14. Сердечно-сосудистые медицинские изделия | Модуль системы мониторинга состояния пациента, многофункциональный | Небольшой специальный блок для измерения и отображения нескольких физиологических параметров/показателей жизнедеятельности пациента (например, электрической активности сердца, частоты пульса/дыхания, артериального давления, температуры тела, оксиметрии). Сигналы поступают через подключённые к устройству провода, электроды, датчики. Изделие предназначено для работы в составе системы мониторинга состояния пациента (основного устройства). Модуль автоматически подключается к основному устройству, как только пользователь помещает его в стандартный слот-разъём основного устройства, которое далее функционирует в качестве компьютера, на дисплее которого отображаются полученные результаты.
14.11. Медицинские изделия для анализа гемодинамики
| 157130 | 14. Сердечно-сосудистые медицинские изделия | Модуль системы мониторинга состояния пациента, многофункциональный | Небольшой специальный блок для измерения и отображения нескольких физиологических параметров/показателей жизнедеятельности пациента (например, электрической активности сердца, частоты пульса/дыхания, артериального давления, температуры тела, оксиметрии). Сигналы поступают через подключённые к устройству провода, электроды, датчики. Изделие предназначено для работы в составе системы мониторинга состояния пациента (основного устройства). Модуль автоматически подключается к основному устройству, как только пользователь помещает его в стандартный слот-разъём основного устройства, которое далее функционирует в качестве компьютера, на дисплее которого отображаются полученные результаты.
14.13. Медицинские изделия для определения физиологических параметров/картирования сердца
| 157130 | 14. Сердечно-сосудистые медицинские изделия | Модуль системы мониторинга состояния пациента, многофункциональный | Небольшой специальный блок для измерения и отображения нескольких физиологических параметров/показателей жизнедеятельности пациента (например, электрической активности сердца, частоты пульса/дыхания, артериального давления, температуры тела, оксиметрии). Сигналы поступают через подключённые к устройству провода, электроды, датчики. Изделие предназначено для работы в составе системы мониторинга состояния пациента (основного устройства). Модуль автоматически подключается к основному устройству, как только пользователь помещает его в стандартный слот-разъём основного устройства, которое далее функционирует в качестве компьютера, на дисплее которого отображаются полученные результаты.
14.15. Мониторы/системы мониторирования кардиологические и сопутствующие изделия и
| 157140 | 12. Радиологические медицинские изделия | Система позиционирования пациента лазерная | Лазерное устройство с постоянным или переменным фокусным расстоянием, предназначенное для проецирования безвредного луча (светового изображения) на кожу пациента или другое устройство позиционирования. Оно обычно используется для позиционирования и/или контроля положения пациента во время процедур диагностической визуализации, лучевой терапии, планирования облучения в лучевой терапии или симуляции. Набор таких лазерных устройств применяется для точного и воспроизводимого одно-, двух- и многомерного позиционирования отдельных частей тела по отношению к пучку (пучкам) излучения, используемого при диагностических или терапевтических процедурах. Система содержит механические или электронные средства управления и соответствующие монтажные приспособления.
12.07. Системы позиционирования пациентов и сопутствующие изделия
| 157160 | 13. Реабилитационные и адаптированные для инвалидов медицинские изделия | Матрас для перемещения пациента посредством скольжения | Устройство, используемое дежурными сестрами, чтобы физически переместить человека/пациента (например, больного, или инвалида) из одного положения в другое. Устройство обычно не имеет никаких подъемных механизмов и основано на методе скольжения для изменения положения человека. В этом методе обычно используется открытый сверток из искусственных волокон, подобный спальному мешку для того, чтобы переместить в нем человека скольжением по вращающейся поверхности.
13.06. Средства передвижения адаптированные
| 157160 | 2. Вспомогательные и общебольничные медицинские изделия | Матрас для перемещения пациента посредством скольжения | Устройство, используемое дежурными сестрами, чтобы физически переместить человека/пациента (например, больного, или инвалида) из одного положения в другое. Устройство обычно не имеет никаких подъемных механизмов и основано на методе скольжения для изменения положения человека. В этом методе обычно используется открытый сверток из искусственных волокон, подобный спальному мешку для того, чтобы переместить в нем человека скольжением по вращающейся поверхности.
2.56. Прочие вспомогательные и общебольничные медицинские изделия
| 157190 | 2. Вспомогательные и общебольничные медицинские изделия | Модуль системы мониторинга состояния пациента, для хранения данных | Микрочип для краткосрочного временного хранения данных о состоянии пациента, полученных при помощи других компонентов стационарной или мобильной системы мониторинга состояния пациента (датчиков, анализаторов и т. п.). При подключении к основной системе и/или высвобождении её памяти данные передаются в неё для постоянного хранения, а буферная память очищается. Изделие предназначено для работы в составе специальной системы мониторинга состояния пациента («головного устройства»). Автоматически подключается к материнскому устройству, как только пользователь помещает это изделие в стандартный слот-разъём.
2.56. Прочие вспомогательные и общебольничные медицинские изделия
| 157200 | 1. Анестезиологические и респираторные медицинские изделия | Модуль системы мониторинга состояния пациента, для пульсоксиметрии | Устройство для чрескожного замера показтеля насыщенности артериальной крови кислородом (SpO2) методом спектрофотометрии при помощи просвечивания крови специальным светодиодом (СД), расположенным на дистальном конце подключённого зонда. Изделие предназначено для работы в составе специальной системы мониторинга состояния пациента («головного устройства»). Автоматически подключается к головному устройству через стандартный разъём головного устройства или подключённой к нему модульной консоли. Головное устройство представляет собой рабочий компьютер, на дисплее которого отображается информация о пульсе и содержании кислорода, поступающая с этого модуля.
1.19. Оксиметры и сопутствующие изделия
| 157210 | 1. Анестезиологические и респираторные медицинские изделия | Модуль системы мониторинга состояния пациента, дыхательный | Небольшое устройство для измерения и регистрации газовых потоков на вдохе/выдохе и давления в дыхательных путях (Paw). Также может использоваться для измерения, например, содержания диоксида углерода (CO2), кислорода (O2) или пищеводного давления (Pes). Изделие предназначено для работы в составе системы мониторинга состояния пациента (основного устройства). Оно автоматически подключается к основному устройству при подключении к стандартному слот-разъёму этого устройства или вынесенной модульной консоли. Основное устройство представляет собой рабочий компьютер, на дисплее которого отображается информация, полученная при помощи данного модуля.
1.26. Прочие анестезиологические и респираторные медицинские изделия
| 157220 | 12. Радиологические медицинские изделия | Набор для позиционирования пациента с помощью пеноматериала | Набор изделий, разработанных для обеспечения доставки самоотвержающегося пеноматериала, который вливается или вводится в пакет или контейнер, размещаемый вокруг пациента. После затвердевания пеноматериал и пакет/контейнер образуют особую (индивидуальную) форму, соответствующую форме тела конкретного пациента. Форма может соответствовать всему телу или только определенным частям тела и обычно используется для обеспечения надлежащего позиционирования и иммобилизации пациента во время проведения лучевой терапии и для обеспечения воспроизводимого положения для проведения сеансов лечения.
12.07. Системы позиционирования пациентов и сопутствующие изделия
| 157240 | 2. Вспомогательные и общебольничные медицинские изделия | Халат для пациента, многоразового использования | Предмет одежды из натуральных и/или синтетических материалов (например, ткани, пластика), предназначенный для ношения пациентами в клинических условиях (например, во время госпитализации, во время обследования в кабинете врача). Халат пациента обычно с короткими рукавами и может завязываться завязками сзади/сбоку. Это изделие многоразового использования.
2.50. Халаты медицинские
| 157250 | 14. Сердечно-сосудистые медицинские изделия | Модуль системы мониторинга состояния пациента, электрокардиографический, длительной регистрации | Небольшой специальный модуль для долгосрочной регистрации (обычно 24 часа или дольше) электрической активности сердца пациента, как правило, в то время когда пациент лежит в постели. Он предназначен для работы в составе системы мониторинга состояния пациента, усиливая функции этой системы (регистрирующего устройства). Модуль автоматически подключается к материнскому устройству, когда пользователь вставляет его в стандартный разъем материнского устройства, которое затем действует как компьютер, отображающий информацию о сердечной деятельности, измеренную этим модулем. Сигналы хранятся, например, на кассете (магнитной ленте) или в цифровом виде для последующего анализа на анализаторе Холтера.
14.13. Медицинские изделия для определения физиологических параметров/картирования сердца
| 157250 | 14. Сердечно-сосудистые медицинские изделия | Модуль системы мониторинга состояния пациента, электрокардиографический, длительной регистрации | Небольшой специальный модуль для долгосрочной регистрации (обычно 24 часа или дольше) электрической активности сердца пациента, как правило, в то время когда пациент лежит в постели. Он предназначен для работы в составе системы мониторинга состояния пациента, усиливая функции этой системы (регистрирующего устройства). Модуль автоматически подключается к материнскому устройству, когда пользователь вставляет его в стандартный разъем материнского устройства, которое затем действует как компьютер, отображающий информацию о сердечной деятельности, измеренную этим модулем. Сигналы хранятся, например, на кассете (магнитной ленте) или в цифровом виде для последующего анализа на анализаторе Холтера.
14.15. Мониторы/системы мониторирования кардиологические и сопутствующие изделия и
| 157270 | 12. Радиологические медицинские изделия | Матрас вакуумный для позиционирования пациента | Устройство, предназначенное для позиционирования и иммобилизации всего тела пациента обычно во время терапевтического вмешательства или транспортировки пациента. Устройство фиксирует тело охватывая его, а затем применяется вакуумирование. Устройство обычно представляет собой воздухонепроницаемую мягкую оболочку, выполненную из гибких материалов, например, пластмассы или каучука. После герметизации устройство сохраняет форму тела, которое заключено в нем до тех пор, пока вакуум сохраняется.
12.07. Системы позиционирования пациентов и сопутствующие изделия
| 157270 | 2. Вспомогательные и общебольничные медицинские изделия | Матрас вакуумный для позиционирования пациента | Устройство, предназначенное для позиционирования и иммобилизации всего тела пациента обычно во время терапевтического вмешательства или транспортировки пациента. Устройство фиксирует тело охватывая его, а затем применяется вакуумирование. Устройство обычно представляет собой воздухонепроницаемую мягкую оболочку, выполненную из гибких материалов, например, пластмассы или каучука. После герметизации устройство сохраняет форму тела, которое заключено в нем до тех пор, пока вакуум сохраняется.
2.14. Матрасы медицинские и сопутствующие изделия
| 157280 | 12. Радиологические медицинские изделия | Подушка вакуумная для позиционирования пациента | Устройство, предназначенное для позиционирования и иммобилизации частей тела пациента (например, головы, конечностей) обычно во время терапевтического вмешательства или транспортировки пациента. Устройство фиксирует часть тела охватывая его, а затем применяется вакуумирование. Устройство обычно представляет собой воздухонепроницаемую мягкую оболочку, выполненную из гибких материалов, например, пластмассы или каучука. После герметизации устройство сохраняет форму части тела, которое заключено в нем до тех пор, пока вакуум сохраняется.
12.07. Системы позиционирования пациентов и сопутствующие изделия
| 157290 | 13. Реабилитационные и адаптированные для инвалидов медицинские изделия | Простыня для перемещения пациента | Устройство, используемое дежурными сестрами, чтобы физически переместить человека/пациента (например, больного, или инвалида) из одного положения в другое. Устройство обычно не имеет никаких подъемных механизмов и основано на методе скольжения/вращения для изменения положения человека. Этот метод обычно используется, чтобы повернуть человека с одной стороны на другую, пока он или она лежит в кровати. Это обычно делается, чтобы предотвратить пролежни и улучшить кровообращение. Устройство обычно используется для больных, престарелых или ослабленных людей, которые нуждаются в помощи.
13.06. Средства передвижения адаптированные
| 157290 | 2. Вспомогательные и общебольничные медицинские изделия | Простыня для перемещения пациента | Устройство, используемое дежурными сестрами, чтобы физически переместить человека/пациента (например, больного, или инвалида) из одного положения в другое. Устройство обычно не имеет никаких подъемных механизмов и основано на методе скольжения/вращения для изменения положения человека. Этот метод обычно используется, чтобы повернуть человека с одной стороны на другую, пока он или она лежит в кровати. Это обычно делается, чтобы предотвратить пролежни и улучшить кровообращение. Устройство обычно используется для больных, престарелых или ослабленных людей, которые нуждаются в помощи.
2.56. Прочие вспомогательные и общебольничные медицинские изделия
| 157300 | 12. Радиологические медицинские изделия | Прикладное программное обеспечение информационной системы для ведения карты пациента | Прикладная программа, подпрограммы и/или алгоритмы для применения в качестве или в составе информационной системы для электронного получения, сбора, хранения, управления, помощи в анализе, отображения, выведения и распространения данных в пределах или между медицинскими учреждениями, чтобы поддерживать электронную регистрацию и ведение электронных историй болезни пациентов. Программное обеспечение позволяет медицинским работникам пересматривать и обновлять записи в медицинских картах пациентов, размещать предписания (например, для лекарственных средств, процедур, тестов) и иногда комплексные данные, полученные от различных специалистов. Оно предназначено для установки в специальной информационной системе для ведения карт пациента, или в существующих электронных вычислительных машинах, или децентрализованных компьютерах/сетях.
12.08. Системы радиологические диагностические и сопутствующие изделия
12.08.15. Системы ультразвуковой визуализации и сопутствующие изделия
| 157300 | 2. Вспомогательные и общебольничные медицинские изделия | Прикладное программное обеспечение информационной системы для ведения карты пациента | Прикладная программа, подпрограммы и/или алгоритмы для применения в качестве или в составе информационной системы для электронного получения, сбора, хранения, управления, помощи в анализе, отображения, выведения и распространения данных в пределах или между медицинскими учреждениями, чтобы поддерживать электронную регистрацию и ведение электронных историй болезни пациентов. Программное обеспечение позволяет медицинским работникам пересматривать и обновлять записи в медицинских картах пациентов, размещать предписания (например, для лекарственных средств, процедур, тестов) и иногда комплексные данные, полученные от различных специалистов. Оно предназначено для установки в специальной информационной системе для ведения карт пациента, или в существующих электронных вычислительных машинах, или децентрализованных компьютерах/сетях.
2.56. Прочие вспомогательные и общебольничные медицинские изделия
| 157310 | 13. Реабилитационные и адаптированные для инвалидов медицинские изделия | Подвес с петлями для ног к системе подъема и перемещения пациента | Подъемное устройство, используемое вместе с системой подъема пациента для обеспечения поддержки пациента или лица с ограниченными физическими возможностями во время его подъема в положение сидя, при этом его ноги удерживаются отдельно позади, что позволяет ему воспользоваться туалетом, также при этом пациента можно помыть. Как правило, выпускается в виде фрагмента прочного текстильного материала в форме буквы U с подъемными лентами, также имеется опора для спины с дополнительной поддержкой для головы или без нее и отдельные ленты (ремни) для ног, которыми оборачивают каждую ногу пациента, чтобы зафиксировать его в положении сидя с разделенными ногами. Это изделие, пригодное для многоразового использования.
13.06. Средства передвижения адаптированные
| 157310 | 2. Вспомогательные и общебольничные медицинские изделия | Подвес с петлями для ног к системе подъема и перемещения пациента | Подъемное устройство, используемое вместе с системой подъема пациента для обеспечения поддержки пациента или лица с ограниченными физическими возможностями во время его подъема в положение сидя, при этом его ноги удерживаются отдельно позади, что позволяет ему воспользоваться туалетом, также при этом пациента можно помыть. Как правило, выпускается в виде фрагмента прочного текстильного материала в форме буквы U с подъемными лентами, также имеется опора для спины с дополнительной поддержкой для головы или без нее и отдельные ленты (ремни) для ног, которыми оборачивают каждую ногу пациента, чтобы зафиксировать его в положении сидя с разделенными ногами. Это изделие, пригодное для многоразового использования.
2.56. Прочие вспомогательные и общебольничные медицинские изделия
| 157320 | 13. Реабилитационные и адаптированные для инвалидов медицинские изделия | Носилки к системе подъема и перемещения пациента | Подъемное устройство, являющееся компонентом системы подъема и перемещения пациента или человека с ограниченными возможностями, когда его поднимают в лежачем (горизонтальном) положении с целью перемещения или изменения положения. Оно представляет собой удлиненный каркас с твердой или мягкой поверхностью, на которой человек располагается в процессе подъема.
13.06. Средства передвижения адаптированные
| 157320 | 2. Вспомогательные и общебольничные медицинские изделия | Носилки к системе подъема и перемещения пациента | Подъемное устройство, являющееся компонентом системы подъема и перемещения пациента или человека с ограниченными возможностями, когда его поднимают в лежачем (горизонтальном) положении с целью перемещения или изменения положения. Оно представляет собой удлиненный каркас с твердой или мягкой поверхностью, на которой человек располагается в процессе подъема.
2.19. Носилки
| 157330 | 14. Сердечно-сосудистые медицинские изделия | Модуль системы мониторинга состояния пациента, электрокардиографический, телеметрический | Специальное устройство для беспроводного получения сигналов с мобильного электрокардиографа, подключённого к «ходячему» пациенту, находящемуся на удалении. Изделие предназначено для работы в составе специальной системы мониторинга состояния пациента («головного устройства»). Автоматически подключается к материнскому устройству сразу после того, как пользователь вставляет модуль в стандартный разъём материнского устройства или подключённой к нему модульной консоли. Головное устройство представляет собой рабочий компьютер, на дисплее которого отображается ЭКГ, снятая при помощи данного модуля.
14.13. Медицинские изделия для определения физиологических параметров/картирования сердца
| 157330 | 14. Сердечно-сосудистые медицинские изделия | Модуль системы мониторинга состояния пациента, электрокардиографический, телеметрический | Специальное устройство для беспроводного получения сигналов с мобильного электрокардиографа, подключённого к «ходячему» пациенту, находящемуся на удалении. Изделие предназначено для работы в составе специальной системы мониторинга состояния пациента («головного устройства»). Автоматически подключается к материнскому устройству сразу после того, как пользователь вставляет модуль в стандартный разъём материнского устройства или подключённой к нему модульной консоли. Головное устройство представляет собой рабочий компьютер, на дисплее которого отображается ЭКГ, снятая при помощи данного модуля.
14.15. Мониторы/системы мониторирования кардиологические и сопутствующие изделия и
| 157340 | 1. Анестезиологические и респираторные медицинские изделия | Модуль системы мониторинга состояния пациента, для локализации нерва | Небольшой блок, специально предназначенный для локализации нерва. Используется, например, при введении релаксантов или местной анестезии и состоит из нейростимулятора и приемника, который регистрирует сигналы активности нервов. Изделие функционирует как часть системы мониторинга состояния пациента (основного устройства), улучшающая работу всей системы. Модуль автоматически подключается к основному устройству, когда пользователь помещает его в стандартный разъем основного устройства, которое затем функционирует как компьютер, на котором отображаются параметры/данные, измеренные и предоставленные этим модулем.
1.05. Анестезиологические системы и сопутствующие изделия
| 157350 | 12. Радиологические медицинские изделия | Материал для позиционирования пациента термопластичный | Термопластичный материал используемый для создания формы для частей тела пациента. Он обычно поставляется в виде листов или сетки из термопластичного материала, покрытого полиуретаном. Большинство этих материалов размягчаются при нагревании в горячей воде и наносятся на часть тела пациента. Материал затвердевает при остывании, образуя слепок необходимой части тела. После завершения процесса формовки, слепок обычно прикрепляют к доске, раме или другому устройству системы позиционирования пациента или устройству для иммобилизации. После применения материал не может быть использован повторно.
12.07. Системы позиционирования пациентов и сопутствующие изделия
| 157360 | 12. Радиологические медицинские изделия | Видеосистема позиционирования/отслеживания движений пациента | Совокупность аппаратного/программного обеспечения, которая использует стереоскопические технологии для отображения и реконструкции трехмерных (3D) поверхностей пациента, полученных с помощью цифровых видеокамер, которые устанавливаются в процедурной и фокусируются на пациенте с целью обеспечения правильного позиционирования пациента и отслеживания его движений во время диагностики, планирования облучения или процедуры лучевой терапии. Аппаратный интерфейс используется между системой видеокамер и компьютерным томографом (КТ) или линейным ускорителем для обеспечения синхронизации получения изображения или доставки излучения для диагностики или лечения. Видеосистема обычно состоит из двух или трех камер, рабочей станции с видеодисплеями и программным обеспечением.
12.07. Системы позиционирования пациентов и сопутствующие изделия
| 157360 | 12. Радиологические медицинские изделия | Видеосистема позиционирования/отслеживания движений пациента | Совокупность аппаратного/программного обеспечения, которая использует стереоскопические технологии для отображения и реконструкции трехмерных (3D) поверхностей пациента, полученных с помощью цифровых видеокамер, которые устанавливаются в процедурной и фокусируются на пациенте с целью обеспечения правильного позиционирования пациента и отслеживания его движений во время диагностики, планирования облучения или процедуры лучевой терапии. Аппаратный интерфейс используется между системой видеокамер и компьютерным томографом (КТ) или линейным ускорителем для обеспечения синхронизации получения изображения или доставки излучения для диагностики или лечения. Видеосистема обычно состоит из двух или трех камер, рабочей станции с видеодисплеями и программным обеспечением.
12.08. Системы радиологические диагностические и сопутствующие изделия
12.08.04. Системы компьютерной томографии и сопутствующие изделия
| 157360 | 12. Радиологические медицинские изделия | Видеосистема позиционирования/отслеживания движений пациента | Совокупность аппаратного/программного обеспечения, которая использует стереоскопические технологии для отображения и реконструкции трехмерных (3D) поверхностей пациента, полученных с помощью цифровых видеокамер, которые устанавливаются в процедурной и фокусируются на пациенте с целью обеспечения правильного позиционирования пациента и отслеживания его движений во время диагностики, планирования облучения или процедуры лучевой терапии. Аппаратный интерфейс используется между системой видеокамер и компьютерным томографом (КТ) или линейным ускорителем для обеспечения синхронизации получения изображения или доставки излучения для диагностики или лечения. Видеосистема обычно состоит из двух или трех камер, рабочей станции с видеодисплеями и программным обеспечением.
12.09. Системы радиологические терапевтические и сопутствующие изделия
12.09.01. Ускорители и сопутствующие изделия
| 157370 | 13. Реабилитационные и адаптированные для инвалидов медицинские изделия | Весы для взвешивания лежачих пациентов | Передвижное электронное устройство, предназначенное для подъема лежачего пациента, обычно прикованного к постели, в подвесе для измерения и/или контроля массы тела. Обычно состоит из колесной конструкции, которая включает в себя подъемный механизм (например, гидравлический насос), стропу пациента (для охвата тела пациента), подъемный рычаг, крюки и электронные весы (обычно содержащие датчики тензометра). Стропа находится под/вокруг пациента, а подъемный рычаг используется для подъема пациента, пока все его тело не будет подвешено; впоследствии на шкале отображается измеренный вес пациента.
13.07. Средства ухода персональные адаптированные
| 157370 | 2. Вспомогательные и общебольничные медицинские изделия | Весы для взвешивания лежачих пациентов | Передвижное электронное устройство, предназначенное для подъема лежачего пациента, обычно прикованного к постели, в подвесе для измерения и/или контроля массы тела. Обычно состоит из колесной конструкции, которая включает в себя подъемный механизм (например, гидравлический насос), стропу пациента (для охвата тела пациента), подъемный рычаг, крюки и электронные весы (обычно содержащие датчики тензометра). Стропа находится под/вокруг пациента, а подъемный рычаг используется для подъема пациента, пока все его тело не будет подвешено; впоследствии на шкале отображается измеренный вес пациента.
2.56. Прочие вспомогательные и общебольничные медицинские изделия
| 157390 | 2. Вспомогательные и общебольничные медицинские изделия | Бутылочка для кормления пациента | Стеклянный или пластиковый контейнер с относительно узким горлышком для хранения жидких или полутвердых пищевых продуктов. Используется для кормления пациентов с затрудненным оральным глотанием (от педиатрических до гериатрических пациентов), а также вместе с назогастральной трубкой или колпачком Левина. Изделие многоразового использования.
2.56. Прочие вспомогательные и общебольничные медицинские изделия
| 157400 | 13. Реабилитационные и адаптированные для инвалидов медицинские изделия | Опора для ухватывания и самостоятельной перемены положения тела пациентом | Изделие, оперативно размещаемое (например, прикрепляемое с помощью крючка к неподвижному предмету) профессионалом в области здравоохранения для помощи лицу/пациенту (например, госпитализированному больному, лицу с ограниченными физическими возможностями или больными пожилого и старческого возраста) менять положение тела путем ухватывания лестницы и поэтапного подтягивания себя. Изделие, как правило, не снабжено подъемными механизмами и работает только за счет того, что пользователи сами подтягивают себя, прилагая собственные усилия, меняя/корректируя таким образом положение своего тела.
13.05. Средства медицинские персональные адаптированные
| 157400 | 2. Вспомогательные и общебольничные медицинские изделия | Опора для ухватывания и самостоятельной перемены положения тела пациентом | Изделие, оперативно размещаемое (например, прикрепляемое с помощью крючка к неподвижному предмету) профессионалом в области здравоохранения для помощи лицу/пациенту (например, госпитализированному больному, лицу с ограниченными физическими возможностями или больными пожилого и старческого возраста) менять положение тела путем ухватывания лестницы и поэтапного подтягивания себя. Изделие, как правило, не снабжено подъемными механизмами и работает только за счет того, что пользователи сами подтягивают себя, прилагая собственные усилия, меняя/корректируя таким образом положение своего тела.
2.56. Прочие вспомогательные и общебольничные медицинские изделия
| 157410 | 13. Реабилитационные и адаптированные для инвалидов медицинские изделия | Подвес к системе подъема и перемещения пациента с ампутированными конечностями | Подъемное устройство, используемое вместе с системой подъема пациента для обеспечения поддержки пациента с ампутированной конечностью во время его подъема в положение сидя, когда его тело (спина, руки и ягодицы) обернуто лямкой для поднятия. Как правило, выпускается в виде фрагмента прочного текстильного материала в форме буквы U с подъемными ремнями или петлями, опора для спины и сидение сконструированы таким образом, чтобы можно было отклоняться назад в достаточной степени для того, чтобы компенсировать отсутствие равновесия из-за ампутированных ног пользователя; данная конструкция гарантирует, что пользователь не опрокинется вперед и не упадет с изделия. Это изделие, пригодное для многоразового использования.
13.06. Средства передвижения адаптированные
| 157410 | 2. Вспомогательные и общебольничные медицинские изделия | Подвес к системе подъема и перемещения пациента с ампутированными конечностями | Подъемное устройство, используемое вместе с системой подъема пациента для обеспечения поддержки пациента с ампутированной конечностью во время его подъема в положение сидя, когда его тело (спина, руки и ягодицы) обернуто лямкой для поднятия. Как правило, выпускается в виде фрагмента прочного текстильного материала в форме буквы U с подъемными ремнями или петлями, опора для спины и сидение сконструированы таким образом, чтобы можно было отклоняться назад в достаточной степени для того, чтобы компенсировать отсутствие равновесия из-за ампутированных ног пользователя; данная конструкция гарантирует, что пользователь не опрокинется вперед и не упадет с изделия. Это изделие, пригодное для многоразового использования.
2.56. Прочие вспомогательные и общебольничные медицинские изделия
| 157420 | 2. Вспомогательные и общебольничные медицинские изделия | Док-станция системы мониторинга состояния пациента | Специальная рама или держатель со стандартными слотовыми или гнездовыми разъёмами для установки и подключения модулей системы мониторинга пациента, обеспечивающее их соединение с базовой системой при помощи общего кабеля. Позволяет использовать кабели и провода стандартной длины для подключения датчиков состояния пациента, когда основная система мониторинга находится на значительном удалении от пациента, например, смонтирована на настенной или потолочной подвеске.
2.44. Стойки/штативы
| 157430 | 10. Ортопедические медицинские изделия | Датчик позиционирования пациента | Изделие, разработанное для детекции и реакции на движения и передачи сигнала, пропорционального степени этого движения. Основное устройство получает эти сигналы, показывает расположение датчика и объекта, к которому он присоединен, и осуществляет необходимую корректировку дисплея/управления для осуществления мониторинга объекта. Изделие может быть постоянно присоединено к электрическому кабелю, который передает энергию к датчику и сигналы обратно к основному устройству. Может крепиться к ноге пациента во время проведения компьютеризированной хирургической операции по имплантации эндопротеза тазобедренного сустава для правильного позиционирования имплантата или в качестве компонента электромагнитной системы отслеживания. Это изделие, пригодное для многоразового использования.
10.22. Прочие ортопедические медицинские изделия
| 157430 | 12. Радиологические медицинские изделия | Датчик позиционирования пациента | Изделие, разработанное для детекции и реакции на движения и передачи сигнала, пропорционального степени этого движения. Основное устройство получает эти сигналы, показывает расположение датчика и объекта, к которому он присоединен, и осуществляет необходимую корректировку дисплея/управления для осуществления мониторинга объекта. Изделие может быть постоянно присоединено к электрическому кабелю, который передает энергию к датчику и сигналы обратно к основному устройству. Может крепиться к ноге пациента во время проведения компьютеризированной хирургической операции по имплантации эндопротеза тазобедренного сустава для правильного позиционирования имплантата или в качестве компонента электромагнитной системы отслеживания. Это изделие, пригодное для многоразового использования.
12.07. Системы позиционирования пациентов и сопутствующие изделия
| 157430 | 12. Радиологические медицинские изделия | Датчик позиционирования пациента | Изделие, разработанное для детекции и реакции на движения и передачи сигнала, пропорционального степени этого движения. Основное устройство получает эти сигналы, показывает расположение датчика и объекта, к которому он присоединен, и осуществляет необходимую корректировку дисплея/управления для осуществления мониторинга объекта. Изделие может быть постоянно присоединено к электрическому кабелю, который передает энергию к датчику и сигналы обратно к основному устройству. Может крепиться к ноге пациента во время проведения компьютеризированной хирургической операции по имплантации эндопротеза тазобедренного сустава для правильного позиционирования имплантата или в качестве компонента электромагнитной системы отслеживания. Это изделие, пригодное для многоразового использования.
12.08. Системы радиологические диагностические и сопутствующие изделия
12.08.04. Системы компьютерной томографии и сопутствующие изделия
| 157430 | 12. Радиологические медицинские изделия | Датчик позиционирования пациента | Изделие, разработанное для детекции и реакции на движения и передачи сигнала, пропорционального степени этого движения. Основное устройство получает эти сигналы, показывает расположение датчика и объекта, к которому он присоединен, и осуществляет необходимую корректировку дисплея/управления для осуществления мониторинга объекта. Изделие может быть постоянно присоединено к электрическому кабелю, который передает энергию к датчику и сигналы обратно к основному устройству. Может крепиться к ноге пациента во время проведения компьютеризированной хирургической операции по имплантации эндопротеза тазобедренного сустава для правильного позиционирования имплантата или в качестве компонента электромагнитной системы отслеживания. Это изделие, пригодное для многоразового использования.
12.08. Системы радиологические диагностические и сопутствующие изделия
12.08.06. Системы магнито-резонансной томографии и сопутствующие изделия
| 157430 | 12. Радиологические медицинские изделия | Датчик позиционирования пациента | Изделие, разработанное для детекции и реакции на движения и передачи сигнала, пропорционального степени этого движения. Основное устройство получает эти сигналы, показывает расположение датчика и объекта, к которому он присоединен, и осуществляет необходимую корректировку дисплея/управления для осуществления мониторинга объекта. Изделие может быть постоянно присоединено к электрическому кабелю, который передает энергию к датчику и сигналы обратно к основному устройству. Может крепиться к ноге пациента во время проведения компьютеризированной хирургической операции по имплантации эндопротеза тазобедренного сустава для правильного позиционирования имплантата или в качестве компонента электромагнитной системы отслеживания. Это изделие, пригодное для многоразового использования.
12.08. Системы радиологические диагностические и сопутствующие изделия
12.08.15. Системы ультразвуковой визуализации и сопутствующие изделия
| 157440 | 12. Радиологические медицинские изделия | Прикладное программное обеспечение видеосистемы позиционирования/отслеживания движений пациента | Отдельная компьютерная программа или группа программ, подпрограмм или алгоритмов, которые создают специальные дополнительные возможности для отображения, обработки и/или анализа данных с помощью компьютера для видеосистемы позиционирования/отслеживания движений пациента. Базовый блок прикладных программ и подпрограмм входит в состав таких систем и может быть обновлен для коррекции ошибок программирования или для расширения возможностей системы. Пакеты прикладных программ обычно обозначают фирменным наименованием, номером версии или обновления.
12.07. Системы позиционирования пациентов и сопутствующие изделия
| 157450 | 2. Вспомогательные и общебольничные медицинские изделия | Браслет идентификационный для пациента | Изделие, предназначенное для ношения пациентом с целью его идентификации. На нем написаны фамилия, имя, дата рождения или другая информация, благодаря которой пациента невозможно перепутать с другим человеком. Данное изделие может быть, например, браслетом на руке, на запястье, на щиколотке или на шее; надевается на детей и взрослых вокруг запястья, на ступни новорожденных и младенцев.
2.56. Прочие вспомогательные и общебольничные медицинские изделия
| 157460 | 1. Анестезиологические и респираторные медицинские изделия | Капсула для изоляции пациента | Портативная капсула/контейнер с электропитанием, предназначенная для изоляции пациента и защиты персонала больницы, посетителей и других пациентов от инфекций, передающихся воздушно-капельным путем (например, туберкулеза) или аэрозольных препаратов во время лечения инфекционного больного. Это герметизируемая камера для одного пациента с отверстиями-перчатками и электрическим воздушным фильтром, с помощью которого воздух в камере фильтруется, прежде чем он возвращается во внешнюю атмосферу. Может быть спроектирована таким образом, чтобы регулировка воздушного потока обеспечивала защиту пациента от вредных веществ окружающей среды. Это изделие для многоразового использования.
1.26. Прочие анестезиологические и респираторные медицинские изделия
| 157470 | 1. Анестезиологические и респираторные медицинские изделия | Модуль системы мониторинга состояния пациента, для определения содержания газов крови, чрескожный | Небольшой блок, специально предназначенный для чрескожного (через кожу) измерения парциального давления кислорода (рО2) и диоксида углерода (рСО2) в крови пациента с помощью специального датчика, который, как правило, нагревают для улучшения местного кровообращения. Изделие функционирует как часть системы мониторинга состояния пациента (основного устройства), улучшающая работу всей системы. Модуль автоматически подключается к основному устройству, когда пользователь помещает его в стандартный разъем основного устройства или подключенной к нему модульной консоли. Основное устройство функционирует как большой компьютер, отображающий сигналы о рО2/рСО2, измеренные и переданные модулем.
1.03. Анализаторы газов крови и сопутствующие изделия
| 157480 | 14. Сердечно-сосудистые медицинские изделия | Модуль системы мониторинга состояния пациента, электрокардиографический/дыхательный | Небольшое специальное устройство для измерения электрических параметров сердечной деятельности в виде волновых форм на т. н. электрокардиограмме (ЭКГ) и отслеживания параметров дыхания пациента на предмет выявления эпизодов аритмии и/или апноэ по ЭКГ. Изделие предназначено для работы в составе специальной системы мониторинга состояния пациента («головного устройства»). Автоматически подключается к материнскому устройству сразу после того, как пользователь вставляет модуль в стандартный разъём материнского устройства или подключённой к нему модульной консоли. Головное устройство представляет собой рабочий компьютер, на дисплее которого отображаются графики ЭКГ и дыхательной активности.
14.13. Медицинские изделия для определения физиологических параметров/картирования сердца
| 157480 | 14. Сердечно-сосудистые медицинские изделия | Модуль системы мониторинга состояния пациента, электрокардиографический/дыхательный | Небольшое специальное устройство для измерения электрических параметров сердечной деятельности в виде волновых форм на т. н. электрокардиограмме (ЭКГ) и отслеживания параметров дыхания пациента на предмет выявления эпизодов аритмии и/или апноэ по ЭКГ. Изделие предназначено для работы в составе специальной системы мониторинга состояния пациента («головного устройства»). Автоматически подключается к материнскому устройству сразу после того, как пользователь вставляет модуль в стандартный разъём материнского устройства или подключённой к нему модульной консоли. Головное устройство представляет собой рабочий компьютер, на дисплее которого отображаются графики ЭКГ и дыхательной активности.
14.15. Мониторы/системы мониторирования кардиологические и сопутствующие изделия и
| 157490 | 9. Нейрологические медицинские изделия | Модуль системы мониторинга состояния пациента, электромиографический | Небольшой блок, предназначенный для определения и регистрации электрической активности мышц в форме электромиограммы, полученной по подсоединенному кабелю/проводу. Он спроектирован для работы в качестве части системы мониторинга состояния пациента для повышения ее функциональности (основного устройства). Модуль автоматически включается в основное устройство, когда пользователь помещает его в стандартизированный паз основного устройства, который работает как главный компьютер, выводящий на экран сигналы/информацию, измеренную и переданную с помощью данного модуля. Путем измерения электрической активности, генерированной в мускулатуре, можно диагностировать мышечные нарушения.
9.13. Прочие нейрологические медицинские изделия
| 157500 | 2. Вспомогательные и общебольничные медицинские изделия | Система перемещения пациента, механическая | Комплект изделий с ручным управлением, состоящий из каталки на колесах и механизма, на который помещают пациента так, чтобы переместить его с минимальным неудобством (т.е. не меняя горизонтального положения, без подъема, переворачивания или волочения). Комплект обычно включает механизм перемещения пациента (например, механический или гидравлический), который легко управляется оператором с минимальными физическими нагрузками. Он используется в больницах и других учреждениях здравоохранения с целью снижения травматизма пациентов и персонала при перемещении пациентов (неходячих, находящихся в коматозном состоянии или пациентов с неврологическими нарушениями) между кроватями, столами и/или каталками.
2.19. Носилки
| 157510 | 1. Анестезиологические и респираторные медицинские изделия | Изолятор медицинский | Изолированная комната для пациента, предназначенная для защиты персонала больницы от инфекций, передающихся воздушно-капельным путем, например, туберкулеза, или от аэрозольных препаратов, используемых при лечении инфекционного больного. Воздух в палате фильтруется, прежде чем он возвращается во внешнюю атмосферу.
1.26. Прочие анестезиологические и респираторные медицинские изделия
| 157520 | 13. Реабилитационные и адаптированные для инвалидов медицинские изделия | Подвес к системе подъема и перемещения пациента | Подъемное устройство, используемое вместе с системой подъема пациента для обеспечения поддержки пациента или лица с ограниченными физическими возможностями во время его подъема в положение сидя или полулежа, при этом все тело (спина, голова, руки, ягодицы и бедра) обернуто лямкой для поднятия. Как правило, выпускается в виде треугольного фрагмента прочного текстильного материала с подъемными ремнями или петлями; может быть со стулом-туалетом или без него. Такой тип лямок распределяет массу тела по всей большой поверхности материала, минимизируя тем самым вероятность появления пролежней; не требуется взаимодействие со стороны пользователя. Это изделие, пригодное для многоразового использования.
13.06. Средства передвижения адаптированные
| 157520 | 2. Вспомогательные и общебольничные медицинские изделия | Подвес к системе подъема и перемещения пациента | Подъемное устройство, используемое вместе с системой подъема пациента для обеспечения поддержки пациента или лица с ограниченными физическими возможностями во время его подъема в положение сидя или полулежа, при этом все тело (спина, голова, руки, ягодицы и бедра) обернуто лямкой для поднятия. Как правило, выпускается в виде треугольного фрагмента прочного текстильного материала с подъемными ремнями или петлями; может быть со стулом-туалетом или без него. Такой тип лямок распределяет массу тела по всей большой поверхности материала, минимизируя тем самым вероятность появления пролежней; не требуется взаимодействие со стороны пользователя. Это изделие, пригодное для многоразового использования.
2.56. Прочие вспомогательные и общебольничные медицинские изделия
| 157530 | 14. Сердечно-сосудистые медицинские изделия | Модуль системы мониторинга состояния пациента, электрокардиографический | Специальное устройство для выявления, измерения и записи электрических параметров сердечной деятельности в виде волновых форм на т. н. электрокардиограмме (ЭКГ) при помощи проводов, подключенных к грудной клетке пациента. Изделие предназначено для работы в составе специальной системы мониторинга состояния пациента («головного устройства»). Автоматически подключается к материнскому устройству сразу после того, как пользователь вставляет модуль в стандартный разъём материнского устройства или подключённой к нему модульной консоли. Головное устройство представляет собой рабочий компьютер, на дисплее которого отображается полученная ЭКГ.
14.13. Медицинские изделия для определения физиологических параметров/картирования сердца
| 157530 | 14. Сердечно-сосудистые медицинские изделия | Модуль системы мониторинга состояния пациента, электрокардиографический | Специальное устройство для выявления, измерения и записи электрических параметров сердечной деятельности в виде волновых форм на т. н. электрокардиограмме (ЭКГ) при помощи проводов, подключенных к грудной клетке пациента. Изделие предназначено для работы в составе специальной системы мониторинга состояния пациента («головного устройства»). Автоматически подключается к материнскому устройству сразу после того, как пользователь вставляет модуль в стандартный разъём материнского устройства или подключённой к нему модульной консоли. Головное устройство представляет собой рабочий компьютер, на дисплее которого отображается полученная ЭКГ.
14.15. Мониторы/системы мониторирования кардиологические и сопутствующие изделия и
| 157540 | 14. Сердечно-сосудистые медицинские изделия | Модуль системы мониторинга состояния пациента, для контроля ишемии | Малогабаритный блок, предназначенный для измерения ишемии (сокращение притока крови к части тела), полученного с помощью подсоединенного кабеля, например, 12-проводной электрокардиограммы (ЭКГ), при этом работа установки основана на векторном принципе. Блок спроектирован для работы в качестве части системы мониторинга пациента для повышения ее функциональности (основное устройство). Модуль автоматически включается в основное устройство, когда пользователь вводит его в стандартизированный паз основного устройства или подсоединенную модульную стойку. Основное устройство работает как главный компьютер, выводящий на экран параметр/информацию, измеренную и переданную данным модулем.
14.13. Медицинские изделия для определения физиологических параметров/картирования сердца
| 157540 | 14. Сердечно-сосудистые медицинские изделия | Модуль системы мониторинга состояния пациента, для контроля ишемии | Малогабаритный блок, предназначенный для измерения ишемии (сокращение притока крови к части тела), полученного с помощью подсоединенного кабеля, например, 12-проводной электрокардиограммы (ЭКГ), при этом работа установки основана на векторном принципе. Блок спроектирован для работы в качестве части системы мониторинга пациента для повышения ее функциональности (основное устройство). Модуль автоматически включается в основное устройство, когда пользователь вводит его в стандартизированный паз основного устройства или подсоединенную модульную стойку. Основное устройство работает как главный компьютер, выводящий на экран параметр/информацию, измеренную и переданную данным модулем.
14.15. Мониторы/системы мониторирования кардиологические и сопутствующие изделия и
| 157550 | 12. Радиологические медицинские изделия | Камера видеосистемы позиционирования/отслеживания движений пациента | Специальная камера, выполненная как компонент видеосистемы позиционирования/отслеживания движений пациента, которая обеспечивает синхронизированное непрерывное получение изображения и освещение пациента. Камеры обычно устанавливаются парами или в большем количестве в соответствующих местах процедурной комнаты, настраиваются для фокусировки и подбора масштаба изображения пациента с целью обеспечения правильного положения пациента и отслеживания его движения во время диагностики, планирования лечения или процедуры лучевой терапии, включая автоматическое удержание луча и визуализацию синхронизации с дыхательными движениями. Используется вместе с аппаратным/программным обеспечением для визуализации и реконструкции трехмерных (3D) поверхностей пациента.
12.07. Системы позиционирования пациентов и сопутствующие изделия
| 157550 | 12. Радиологические медицинские изделия | Камера видеосистемы позиционирования/отслеживания движений пациента | Специальная камера, выполненная как компонент видеосистемы позиционирования/отслеживания движений пациента, которая обеспечивает синхронизированное непрерывное получение изображения и освещение пациента. Камеры обычно устанавливаются парами или в большем количестве в соответствующих местах процедурной комнаты, настраиваются для фокусировки и подбора масштаба изображения пациента с целью обеспечения правильного положения пациента и отслеживания его движения во время диагностики, планирования лечения или процедуры лучевой терапии, включая автоматическое удержание луча и визуализацию синхронизации с дыхательными движениями. Используется вместе с аппаратным/программным обеспечением для визуализации и реконструкции трехмерных (3D) поверхностей пациента.
12.08. Системы радиологические диагностические и сопутствующие изделия
12.08.04. Системы компьютерной томографии и сопутствующие изделия
| 157550 | 12. Радиологические медицинские изделия | Камера видеосистемы позиционирования/отслеживания движений пациента | Специальная камера, выполненная как компонент видеосистемы позиционирования/отслеживания движений пациента, которая обеспечивает синхронизированное непрерывное получение изображения и освещение пациента. Камеры обычно устанавливаются парами или в большем количестве в соответствующих местах процедурной комнаты, настраиваются для фокусировки и подбора масштаба изображения пациента с целью обеспечения правильного положения пациента и отслеживания его движения во время диагностики, планирования лечения или процедуры лучевой терапии, включая автоматическое удержание луча и визуализацию синхронизации с дыхательными движениями. Используется вместе с аппаратным/программным обеспечением для визуализации и реконструкции трехмерных (3D) поверхностей пациента.
12.09. Системы радиологические терапевтические и сопутствующие изделия
12.09.01. Ускорители и сопутствующие изделия
| 157570 | 13. Реабилитационные и адаптированные для инвалидов медицинские изделия | Ходунки со стойкой-держателем для медицинских учреждений | Средство передвижения с колесами в форме высокой опорной конструкции, разработанной для того, чтобы взрослый пациент мог без посторонней помощи передвигаться после операции, будучи подключенным к жизненно необходимым медицинским изделиям, например, устройствам для внутривенных (IV) капельных вливаний, инфузионным и/или шприцевым насосам, изделиям для кислородной (О2) терапии; пациент самостоятельно проталкивает вперед изделие с помощью рукояток. Как правило, сделано из трубчатого металла (нержавеющей стали или с пластиковым покрытием); обычно имеются встроенные стойки/держатели для капельниц, регулируемые по высоте рукоятки, взаимозаменяемые опорные приспособления для локтей и держатель для баллона с О2. Также в комплект может входить панель питания с электрическими выходами и кабелем (шнуром) для подключения в случае необходимости к источнику сетевого электричества.
13.06. Средства передвижения адаптированные
| 157570 | 2. Вспомогательные и общебольничные медицинские изделия | Ходунки со стойкой-держателем для медицинских учреждений | Средство передвижения с колесами в форме высокой опорной конструкции, разработанной для того, чтобы взрослый пациент мог без посторонней помощи передвигаться после операции, будучи подключенным к жизненно необходимым медицинским изделиям, например, устройствам для внутривенных (IV) капельных вливаний, инфузионным и/или шприцевым насосам, изделиям для кислородной (О2) терапии; пациент самостоятельно проталкивает вперед изделие с помощью рукояток. Как правило, сделано из трубчатого металла (нержавеющей стали или с пластиковым покрытием); обычно имеются встроенные стойки/держатели для капельниц, регулируемые по высоте рукоятки, взаимозаменяемые опорные приспособления для локтей и держатель для баллона с О2. Также в комплект может входить панель питания с электрическими выходами и кабелем (шнуром) для подключения в случае необходимости к источнику сетевого электричества.
2.56. Прочие вспомогательные и общебольничные медицинские изделия
| 157580 | 13. Реабилитационные и адаптированные для инвалидов медицинские изделия | Ходунки со стойкой-держателем, для домашнего использования | Средство передвижения с большими колесами и ручным тормозом в форме высокой опорной конструкции для использования вне дома, разработанной для того, чтобы взрослый пациент мог без посторонней помощи передвигаться после операции, будучи подключенным к жизненно необходимым медицинским изделиям, например, устройствам для внутривенных (IV) капельных вливаний, инфузионным и/или шприцевым насосам, изделиям для кислородной (О2) терапии; пациент самостоятельно проталкивает вперед изделие с помощью рукояток. Как правило, сделано из трубчатого металла [алюминия (Al)]; обычно имеются встроенные стойки/кронштейны для капельниц, держатель для баллона с О2; также в комплект может входить панель питания с электрическими выходами и кабелем (шнуром) для подключения в случае необходимости к источнику сетевого электричества.
13.06. Средства передвижения адаптированные
| 157600 | 2. Вспомогательные и общебольничные медицинские изделия | Ростомер медицинский | Изделие, используемое для измерения роста пациента. Настенная градуированная шкала или независимый вертикальный градуированный стержень с регулируемой поперечиной сверху над головой пациента. Может иметь аналоговые или цифровые показатели.
2.56. Прочие вспомогательные и общебольничные медицинские изделия
| 157610 | 2. Вспомогательные и общебольничные медицинские изделия | Прикладное программное обеспечение информационной административной системы учета пациентов | Прикладная программа, подпрограммы и/или алгоритмы для применения в качестве или в составе информационной системы для электронного получения, сбора, хранения, управления, помощи в анализе, отображения, выведения и распространения данных в пределах или между медицинскими учреждениями, чтобы поддерживать службы учета пациентов. Данные обычно содержат демографическую информацию о пациенте, о его приеме, выписке, переводе и амбулаторном лечении. Программное обеспечение предназначено для установки на существующих электронных вычислительных машинах или децентрализованных компьютерах/сетях.
2.56. Прочие вспомогательные и общебольничные медицинские изделия
| 157620 | 2. Вспомогательные и общебольничные медицинские изделия | Насос инфузионный для контролируемой пациентом анальгезии | Устройство для инфузии с питанием от батарей, предназначенное для введения периодических разовых доз опиоидных средств [например, фентанила, демерола (меперидина), морфина или гидроморфина] по требованию пациента (т.е., активируется пациентом, когда ему/ей требуется ослабить боль) или для введения в медленном непрерывном режиме для местной анестезии. Инфузионный насос для контролируемой пациентом анальгезии применяется для введения лекарственных средств в оперативную зону или для подкожного введения для управления болью после операции. Он используется в больницах/домашних условиях и может носиться на теле пациента при его передвижении. Он может содержать предохранительный механизм во избежание передозировки. Некоторые модификации могут использовать компьютерное программное обеспечение для компьютеризированного амбулаторного введения лекарственных средств.
2.05. Инфузионные насосы и сопутствующие изделия
| 157630 | 13. Реабилитационные и адаптированные для инвалидов медицинские изделия | Наматрасник со встроенными сенсорами для мониторинга двигательной активности пациента | Изделие, форма которого позволяет надеть его поверх матраса, предназначенное для отслеживания движений пациента по отношению к кровати и обеспечения комфорта находящемуся в постели пациенту. Сделано из мягкого водонепроницаемого текстильного материала со встроенными светочувствительными датчиками/оптоволоконными кабелями для определения движений пациента; изделие подключается к блоку управления, который сопряжен с больничной системой мониторинга/вызова медицинской сестры для передачи сигнала о возникновении опасных ситуаций. Может использоваться для предотвращения падений с кровати через перила, мониторинга движений/дыхания пациента, а также определения его присутствия/отсутствия. Изделие обрабатывается антибактериальным средством для ингибирования роста бактерий на поверхности; изделие можно очистить посредством стирки. Это изделие, пригодное для многоразового использования.
13.03. Изделия/оборудование домашнее адаптированные
| 157630 | 2. Вспомогательные и общебольничные медицинские изделия | Наматрасник со встроенными сенсорами для мониторинга двигательной активности пациента | Изделие, форма которого позволяет надеть его поверх матраса, предназначенное для отслеживания движений пациента по отношению к кровати и обеспечения комфорта находящемуся в постели пациенту. Сделано из мягкого водонепроницаемого текстильного материала со встроенными светочувствительными датчиками/оптоволоконными кабелями для определения движений пациента; изделие подключается к блоку управления, который сопряжен с больничной системой мониторинга/вызова медицинской сестры для передачи сигнала о возникновении опасных ситуаций. Может использоваться для предотвращения падений с кровати через перила, мониторинга движений/дыхания пациента, а также определения его присутствия/отсутствия. Изделие обрабатывается антибактериальным средством для ингибирования роста бактерий на поверхности; изделие можно очистить посредством стирки. Это изделие, пригодное для многоразового использования.
2.11. Кровати медицинские и сопутствующие изделия
| 157630 | 2. Вспомогательные и общебольничные медицинские изделия | Наматрасник со встроенными сенсорами для мониторинга двигательной активности пациента | Изделие, форма которого позволяет надеть его поверх матраса, предназначенное для отслеживания движений пациента по отношению к кровати и обеспечения комфорта находящемуся в постели пациенту. Сделано из мягкого водонепроницаемого текстильного материала со встроенными светочувствительными датчиками/оптоволоконными кабелями для определения движений пациента; изделие подключается к блоку управления, который сопряжен с больничной системой мониторинга/вызова медицинской сестры для передачи сигнала о возникновении опасных ситуаций. Может использоваться для предотвращения падений с кровати через перила, мониторинга движений/дыхания пациента, а также определения его присутствия/отсутствия. Изделие обрабатывается антибактериальным средством для ингибирования роста бактерий на поверхности; изделие можно очистить посредством стирки. Это изделие, пригодное для многоразового использования.
2.14. Матрасы медицинские и сопутствующие изделия
| 157640 | 13. Реабилитационные и адаптированные для инвалидов медицинские изделия | Блок управления к наматраснику со встроенными датчиками для мониторинга двигательной активности пациента | Работающее от сети (сети переменного тока) изделие, разработанное для подключения к наматраснику со встроенными сенсорами для мониторинга двигательной активности пациента с помощью оптоволоконного кабеля для сопряжения с больничной системой мониторинга/вызова медицинской сестры для передачи сигнала о возникновении опасных ситуаций. Может использоваться для предотвращения падений с кровати через перила, мониторинга движений/дыхания пациента, а также его присутствия/отсутствия.
13.03. Изделия/оборудование домашнее адаптированные
| 157640 | 2. Вспомогательные и общебольничные медицинские изделия | Блок управления к наматраснику со встроенными датчиками для мониторинга двигательной активности пациента | Работающее от сети (сети переменного тока) изделие, разработанное для подключения к наматраснику со встроенными сенсорами для мониторинга двигательной активности пациента с помощью оптоволоконного кабеля для сопряжения с больничной системой мониторинга/вызова медицинской сестры для передачи сигнала о возникновении опасных ситуаций. Может использоваться для предотвращения падений с кровати через перила, мониторинга движений/дыхания пациента, а также его присутствия/отсутствия.
2.11. Кровати медицинские и сопутствующие изделия
| 157640 | 2. Вспомогательные и общебольничные медицинские изделия | Блок управления к наматраснику со встроенными датчиками для мониторинга двигательной активности пациента | Работающее от сети (сети переменного тока) изделие, разработанное для подключения к наматраснику со встроенными сенсорами для мониторинга двигательной активности пациента с помощью оптоволоконного кабеля для сопряжения с больничной системой мониторинга/вызова медицинской сестры для передачи сигнала о возникновении опасных ситуаций. Может использоваться для предотвращения падений с кровати через перила, мониторинга движений/дыхания пациента, а также его присутствия/отсутствия.
2.14. Матрасы медицинские и сопутствующие изделия
| 157670 | 2. Вспомогательные и общебольничные медицинские изделия | Система информационная административная для учета пациентов | Специальная компьютерная информационная система, предназначенная для электронного получения, сбора, хранения, помощи в анализе, воспроизведения, вывода и распределения данных внутри одного медицинского учреждения или между учреждениями, чтобы поддерживать работу административной системы учета пациентов. Система обычно содержит демографические данные о пациенте, информацию о госпитализации, выписке из стационара и амбулаторном лечении пациента. Система представляет собой специальную комбинацию аппаратных средств (например, компьютеров, терминалов, сетевых компонентов) и программного обеспечения (обычно встроенного).
2.56. Прочие вспомогательные и общебольничные медицинские изделия
| 157680 | 2. Вспомогательные и общебольничные медицинские изделия | Консоль медицинская прикроватная с подводами коммуникаций | Образующий единую систему комплекс устройств, часто в виде колонки прямоугольного сечения, предназначенный для организации доступа к различным удобствам и техническим средствам и медицинскому оборудованию. Устанавливается у изголовья больничной койки. Используется преимущественно в отделениях реанимации и интенсивной терапии, обеспечивая весь комплекс удобств при максимально свободном доступе к пациенту. Типовая колонка имеет: 1) выходы кислорода (O2), воздуха и вакуума; 2) электрические розетки; 3) кнопки вызова медсестры и сигнала тревоги; 4) телефонные розетки; 5) скобы для установки монитора состояния пациента; 6) лампы (общего света, для чтения, смотровая, ночник).
2.09. Консоли/системы подвода коммуникаций
| 157690 | 2. Вспомогательные и общебольничные медицинские изделия | Набор для внутривенного введения к насосу инфузионному для контролируемой пациентом анальгезии | Набор стерильных изделий, в состав которого, как правило, входит резервуар (например, шприц или пластиковый мешок), пластиковая трубка, контрольный клапан и коннекторы Луера, разработанный для контролируемого внутривенного введения синтетических наркотических обезболивающих препаратов при помощи электрического инфузионного насоса для контролируемой пациентом анальгезии. Это изделие для одноразового использования.
2.05. Инфузионные насосы и сопутствующие изделия
| 157700 | 5. Медицинские изделия для in vitro диагностики (ИВД) | Процентное содержание оксигемоглобина ИВД, набор, гемоксиметрия | Набор реагентов и других связанных с ними материалов, предназначенный для определения процентного содержания оксигемоглобина (oxyhaemoglobin, O2Hb%) в клиническом образце с использованием метода гемоксиметрии.
5.04. Реагенты/наборы для определения аналитов ИВД
5.04.02. Реагенты/наборы для биохимического анализа
| 157710 | 8. Медицинские изделия для пластической хирургии, дерматологии и косметологии | Инъектор пигмента для татуировок | Устройство, предназначенное для введения пигментов (специальных цветных чернил) внутрь кожи. Оно обычно состоит из иглы или набора игл, соединенных с плунжером, работающим от источника питания, возможно, от сети электрического тока. Устройство используется для нанесения косметических декоративных татуировок с целью изменения цвета кожи, как правило, у пациентов с косметическими дефектами, например, шрамами и следами ожогов для создания искусственных бровей, придания соскам естественного вида после реконструктивных операций на молочной железе, увеличения глаз и губ. Данное изделие предназначено для многоразового использования.
8.08. Прочие медицинские изделия для пластической хирургии, дерматологии и косметологии
| 157720 | 5. Медицинские изделия для in vitro диагностики (ИВД) | Плацентарный фактор роста ИВД, реагент | Вещество или реактив, предназначенный для использования совместно с исходным изделием для ИВД с целью выполнения определенной функции в анализе, который используется при количественном определении плацентарного фактора роста (placental growth factor, PLGF) в клиническом образце.
5.04. Реагенты/наборы для определения аналитов ИВД
5.04.02. Реагенты/наборы для биохимического анализа
| 157720 | 5. Медицинские изделия для in vitro диагностики (ИВД) | Плацентарный фактор роста ИВД, реагент | Вещество или реактив, предназначенный для использования совместно с исходным изделием для ИВД с целью выполнения определенной функции в анализе, который используется при количественном определении плацентарного фактора роста (placental growth factor, PLGF) в клиническом образце.
5.04. Реагенты/наборы для определения аналитов ИВД
5.04.05. Реагенты/наборы для гистологического/цитологического анализа
| 157730 | 5. Медицинские изделия для in vitro диагностики (ИВД) | Процентное содержание карбоксигемоглобина ИВД, набор, гемоксиметрия | Набор реагентов и других связанных с ними материалов, предназначенный для определения процентного содержания карбоксигемоглобина (carboxyhaemoglobin, COHb%) в клиническом образце с использованием метода гемоксиметрии.
5.04. Реагенты/наборы для определения аналитов ИВД
5.04.02. Реагенты/наборы для биохимического анализа
| 157740 | 5. Медицинские изделия для in vitro диагностики (ИВД) | Процентное содержание метгемоглобина ИВД, набор, гемоксиметрия | Набор реагентов и других связанных с ними материалов, предназначенный для определения процентного содержания метгемоглобина (methaemoglobin, MetHb%) в клиническом образце с использованием метода гемоксиметрии.
5.04. Реагенты/наборы для определения аналитов ИВД
5.04.02. Реагенты/наборы для биохимического анализа
| 157750 | 5. Медицинские изделия для in vitro диагностики (ИВД) | Процентное содержание сульфгемоглобина ИВД, набор, гемоксиметрия | Набор реагентов и других связанных с ними материалов, предназначенный для определения процентного содержания сульфгемоглобина (sulphaemoglobin, SulphHb%) в клиническом образце с использованием метода гемоксиметрии.
5.04. Реагенты/наборы для определения аналитов ИВД
5.04.02. Реагенты/наборы для биохимического анализа
| 157760 | 5. Медицинские изделия для in vitro диагностики (ИВД) | Плацентарный альфа-1-микроглобулин ИВД, набор, иммунохроматографический анализ, экспресс-анализ | Набор реагентов и других связанных с ними материалов, предназначенный для качественного и/или полуколичественного определения плацентарного альфа-1-микроглобулина (placental alpha-1-microglobulin, PAMG-1) в клиническом образце, в течение короткого периода, по сравнению со стандартными процедурами лабораторных испытаний, с использованием метода иммунохроматографического анализа. Этот тест обычно используется для лабораторных анализов или исследований по месту лечения с целью обнаружения наличия PAMG-1 или амниотической жидкости в вагинальном секрете.
5.04. Реагенты/наборы для определения аналитов ИВД
5.04.02. Реагенты/наборы для биохимического анализа
| 157760 | 5. Медицинские изделия для in vitro диагностики (ИВД) | Плацентарный альфа-1-микроглобулин ИВД, набор, иммунохроматографический анализ, экспресс-анализ | Набор реагентов и других связанных с ними материалов, предназначенный для качественного и/или полуколичественного определения плацентарного альфа-1-микроглобулина (placental alpha-1-microglobulin, PAMG-1) в клиническом образце, в течение короткого периода, по сравнению со стандартными процедурами лабораторных испытаний, с использованием метода иммунохроматографического анализа. Этот тест обычно используется для лабораторных анализов или исследований по месту лечения с целью обнаружения наличия PAMG-1 или амниотической жидкости в вагинальном секрете.
5.04. Реагенты/наборы для определения аналитов ИВД
5.04.10. Экспресс-тесты
| 157770 | 5. Медицинские изделия для in vitro диагностики (ИВД) | Плацентарный фактор роста ИВД, антитело | Один или множество иммуноглобулинов, способных связываться со специфическими антигенными детерминантами, предназначенные для использования при качественном и/или количественном определении плацентарного фактора роста (placental growth factor (PLGF)) в клиническом образце.
5.04. Реагенты/наборы для определения аналитов ИВД
5.04.05. Реагенты/наборы для гистологического/цитологического анализа
| 157780 | 5. Медицинские изделия для in vitro диагностики (ИВД) | Плацентарный альфа-1-микроглобулин ИВД, набор, иммуноферментный анализ (ИФА) | Набор реагентов и других связанных с ними материалов, предназначенный для качественного и/или количественного определения плацентарного альфа-1-микроглобулина (placental alpha-1-microglobulin (PAMG-1)) в клиническом образце методом иммуноферментного анализа (ИФА).
5.04. Реагенты/наборы для определения аналитов ИВД
5.04.02. Реагенты/наборы для биохимического анализа
| 157790 | 5. Медицинские изделия для in vitro диагностики (ИВД) | Плацентарный фактор роста ИВД, калибратор | Материал, используемый для установления референтных значений для анализа, предназначенный для использования при количественном определении плацентарного фактора роста (placental growth factor, PLGF) в клиническом образце.
5.04. Реагенты/наборы для определения аналитов ИВД
5.04.02. Реагенты/наборы для биохимического анализа
| 157790 | 5. Медицинские изделия для in vitro диагностики (ИВД) | Плацентарный фактор роста ИВД, калибратор | Материал, используемый для установления референтных значений для анализа, предназначенный для использования при количественном определении плацентарного фактора роста (placental growth factor, PLGF) в клиническом образце.
5.04. Реагенты/наборы для определения аналитов ИВД
5.04.05. Реагенты/наборы для гистологического/цитологического анализа
| 157800 | 5. Медицинские изделия для in vitro диагностики (ИВД) | Плацентарный альфа-1-микроглобулин ИВД, калибратор | Материал, используемый для установления референтных значений для анализа, предназначенный для использования при количественном и/или качественном определении плацентарного альфа-1-микроглобулина (placental alpha-1-microglobulin, PAMG-1) в клиническом образце.
5.04. Реагенты/наборы для определения аналитов ИВД
5.04.02. Реагенты/наборы для биохимического анализа
| 157810 | 5. Медицинские изделия для in vitro диагностики (ИВД) | Плацентарный фактор роста ИВД, контрольный материал | Материал, используемый для подтверждения качества анализа, предназначенный для использования при количественном определении плацентарного фактора роста (placental growth factor, PLGF) в клиническом образце.
5.04. Реагенты/наборы для определения аналитов ИВД
5.04.02. Реагенты/наборы для биохимического анализа
| 157810 | 5. Медицинские изделия для in vitro диагностики (ИВД) | Плацентарный фактор роста ИВД, контрольный материал | Материал, используемый для подтверждения качества анализа, предназначенный для использования при количественном определении плацентарного фактора роста (placental growth factor, PLGF) в клиническом образце.
5.04. Реагенты/наборы для определения аналитов ИВД
5.04.05. Реагенты/наборы для гистологического/цитологического анализа
| 157820 | 5. Медицинские изделия для in vitro диагностики (ИВД) | Плацентарный альфа-1-микроглобулин ИВД, контрольный материал | Материал, используемый для подтверждения качества анализа, предназначенный для использования при качественном и/или количественном определении плацентарного альфа-1-микроглобулина (placental alpha-1-microglobulin, PAMG-1) в клиническом образце.
5.04. Реагенты/наборы для определения аналитов ИВД
5.04.02. Реагенты/наборы для биохимического анализа
| 157830 | 5. Медицинские изделия для in vitro диагностики (ИВД) | Плацентарный фактор роста ИВД, набор, иммунохемилюминесцентный анализ | Набор реагентов и других связанных с ними материалов, предназначенный для количественного определения плацентарного фактора роста (placental growth factor, PLGF) в клиническом образце с использованием метода иммунохемилюминесцентного анализа.
5.04. Реагенты/наборы для определения аналитов ИВД
5.04.02. Реагенты/наборы для биохимического анализа
| 157840 | 5. Медицинские изделия для in vitro диагностики (ИВД) | Плацентарный альфа-1-микроглобулин ИВД, реагент | Вещество или реактив, предназначенный для использования совместно с исходным изделием для ИВД с целью выполнения определенной функции в анализе, который используется при качественном и/или количественном определении плацентарного альфа-1-микроглобулина (placental alpha-1-microglobulin, PAMG-1) в клиническом образце.
5.04. Реагенты/наборы для определения аналитов ИВД
5.04.02. Реагенты/наборы для биохимического анализа
| 157850 | 5. Медицинские изделия для in vitro диагностики (ИВД) | Плацентарный фактор роста ИВД, набор, иммуноферментный анализ (ИФА) | Набор реагентов и других связанных с ними материалов, предназначенный для количественного определения плацентарного фактора роста (placental growth factor, PLGF) в клиническом образце с использованием метода иммуноферментного анализа (ИФА).
5.04. Реагенты/наборы для определения аналитов ИВД
5.04.02. Реагенты/наборы для биохимического анализа
| 157860 | 5. Медицинские изделия для in vitro диагностики (ИВД) | Плацентарный фактор роста ИВД, набор, иммуногистохимический анализ | Набор реагентов и других связанных с ними материалов, предназначенный для качественного и/или количественного определения плацентарного фактора роста (placental growth factor (PLGF)) в клиническом образце методом ферментного иммуногистохимического окрашивания.
5.04. Реагенты/наборы для определения аналитов ИВД
5.04.05. Реагенты/наборы для гистологического/цитологического анализа
| 157870 | 5. Медицинские изделия для in vitro диагностики (ИВД) | Плацентарный фактор роста ИВД, набор, иммунофлуоресцентный анализ | Набор реагентов и других связанных с ними материалов, предназначенный для количественного определения плацентарного фактора роста (placental growth factor, PLGF) в клиническом образце с использованием метода иммунофлуоресцентного анализа.
5.04. Реагенты/наборы для определения аналитов ИВД
5.04.02. Реагенты/наборы для биохимического анализа
| 157880 | 5. Медицинские изделия для in vitro диагностики (ИВД) | Трехсахарный железистый агар для диффенциации Enterobacteriaceae ИВД | Селективная и/или дифференциальная питательная среда трехсахарный железистый агар (TSI-агар), предназначенная для дифференциации и идентификации Enterobacteriaceae из клинического образца.
5.06. Среды питательные ИВД
| 157890 | 5. Медицинские изделия для in vitro диагностики (ИВД) | Ксилоза-лизин-деоксихолатная агаровая для выделения патогенных энтеробактерий питательная среда ИВД | Селективная и/или дифференциальная питательная среда агар, содержащая ксилозу-лизин-дезоксихолат (XLD агар), предназначенная для выращивания и изоляции энтеропатогенов их клинического образца, особенно видов Salmonella и/или Shigella.
5.06. Среды питательные ИВД
| 157900 | 10. Ортопедические медицинские изделия | Устройство для удаления цемента из костных полостей | Стерильное устройство, предназначенное для удаления ортопедического цемента, наложенного при проведении ортопедической операции, удаление цемента проводится при заменее ранее зацементированного протеза. Представляет собой сегментированный (метамерный) стержень, который вставляется вместе с новым цементом в в просвет оставшегося цементного слепка после соответвующей подготовки; ударный съемник (устройство для удаления цемента) прикрепляется к проксимальному концу устройства и используется для удаления сегментов стержня вместе с прилипшими участкими старого цемента. Доступно в широком диапазоне размеров, как правило, изготавливается из металла (например, нержавеющей стали) и включает в себя сегменты подлежащие соединению. Изделие одноразового использования.
10.21. Цементы ортопедическиеи сопутствующие изделия
| 157910 | 13. Реабилитационные и адаптированные для инвалидов медицинские изделия | Зонд назоэнтеральный | Стерильный тонкий гибкий полый цилиндр, разработанный для доступа в тонкую кишку (двенадцатиперстную или тощую) через нос и носоглотку для обследования (например, содержимого кишечника), лечения (например, декомпрессии, краткосрочного кормления) или для других целей. Это однопросветная или двухпросветная резиновая или пластиковая трубка (назодуоденальный или назоеюнальный зонд), которая меньше и длиннее назогастрального зонда; изделие может иметь небольшой грузик или магнит на дистальном кончике для облегчения размещения. Зачастую используется для тяжелобольных или пациентов в состоянии комы. Некоторые модели используются для удаления воздуха и жидкостей из желудка путем подсоединения к аспиратору прерывистого действия и/или для энтерального питания. Это изделие для одноразового использования.
13.01. Изделия бытовые адаптированные
| 157910 | 16. Урологические медицинские изделия | Зонд назоэнтеральный | Стерильный тонкий гибкий полый цилиндр, разработанный для доступа в тонкую кишку (двенадцатиперстную или тощую) через нос и носоглотку для обследования (например, содержимого кишечника), лечения (например, декомпрессии, краткосрочного кормления) или для других целей. Это однопросветная или двухпросветная резиновая или пластиковая трубка (назодуоденальный или назоеюнальный зонд), которая меньше и длиннее назогастрального зонда; изделие может иметь небольшой грузик или магнит на дистальном кончике для облегчения размещения. Зачастую используется для тяжелобольных или пациентов в состоянии комы. Некоторые модели используются для удаления воздуха и жидкостей из желудка путем подсоединения к аспиратору прерывистого действия и/или для энтерального питания. Это изделие для одноразового использования.
16.14. Прочие урологические медицинские изделия
| 157910 | 3. Гастроэнтерологические медицинские изделия | Зонд назоэнтеральный | Стерильный тонкий гибкий полый цилиндр, разработанный для доступа в тонкую кишку (двенадцатиперстную или тощую) через нос и носоглотку для обследования (например, содержимого кишечника), лечения (например, декомпрессии, краткосрочного кормления) или для других целей. Это однопросветная или двухпросветная резиновая или пластиковая трубка (назодуоденальный или назоеюнальный зонд), которая меньше и длиннее назогастрального зонда; изделие может иметь небольшой грузик или магнит на дистальном кончике для облегчения размещения. Зачастую используется для тяжелобольных или пациентов в состоянии комы. Некоторые модели используются для удаления воздуха и жидкостей из желудка путем подсоединения к аспиратору прерывистого действия и/или для энтерального питания. Это изделие для одноразового использования.
3.13. Трубки гастроэнтерологические и сопутствующие изделия
| 157920 | 4. Медицинские изделия для акушерства и гинекологии | Инкубатор для новорожденных стандартный | Модуль с питанием от сети переменного тока, предназначенный для обеспечения замкнутой контролируемой среды с целью поддержания необходимого уровня температуры и влажности, главным образом, для недоношенных детей и других новорожденных, которые не способны эффективно регулировать температуру собственного тела. Он обычно состоит из прозрачной съемной пластиковой крышки с матрасом. Инкубатор, как правило, включает в себя средства для согревания младенца, например, для нагрева воздуха (с помощью естественного или принудительного потока) или с использованием матраса с теплой водой; элементы управления температурой, которые работают автоматически через измерение температуры воздуха или с помощью температурного датчика, прикрепленного к коже новорожденного; и средства управления влажностью. Предназначен для использования в больничной палате.
4.03. Инкубаторы для новорожденных и сопутствующие изделия
| 157920 | 4. Медицинские изделия для акушерства и гинекологии | Инкубатор для новорожденных стандартный | Модуль с питанием от сети переменного тока, предназначенный для обеспечения замкнутой контролируемой среды с целью поддержания необходимого уровня температуры и влажности, главным образом, для недоношенных детей и других новорожденных, которые не способны эффективно регулировать температуру собственного тела. Он обычно состоит из прозрачной съемной пластиковой крышки с матрасом. Инкубатор, как правило, включает в себя средства для согревания младенца, например, для нагрева воздуха (с помощью естественного или принудительного потока) или с использованием матраса с теплой водой; элементы управления температурой, которые работают автоматически через измерение температуры воздуха или с помощью температурного датчика, прикрепленного к коже новорожденного; и средства управления влажностью. Предназначен для использования в больничной палате.
4.23. Прочие медицинские изделия для акушерства и гинекологии
| 157920 | 6. Медицинские изделия для манипуляций/восстановления тканей/органов человека | Инкубатор для новорожденных стандартный | Модуль с питанием от сети переменного тока, предназначенный для обеспечения замкнутой контролируемой среды с целью поддержания необходимого уровня температуры и влажности, главным образом, для недоношенных детей и других новорожденных, которые не способны эффективно регулировать температуру собственного тела. Он обычно состоит из прозрачной съемной пластиковой крышки с матрасом. Инкубатор, как правило, включает в себя средства для согревания младенца, например, для нагрева воздуха (с помощью естественного или принудительного потока) или с использованием матраса с теплой водой; элементы управления температурой, которые работают автоматически через измерение температуры воздуха или с помощью температурного датчика, прикрепленного к коже новорожденного; и средства управления влажностью. Предназначен для использования в больничной палате.
6.15. Устройства дренирования/удаления жидкостей/тканей
| 157930 | 14. Сердечно-сосудистые медицинские изделия | Насос системы последовательной венозной компрессии | Электроприводное устройство, используемое для неинвазивного лечения и профилактики заболеваний вен/осложнений этих заболеваний. Как часть компрессионной системы, насос обеспечивает подключенный чулок/рукав/костюм необходимым давлением для обеспечения венозного кровотока. Это достигается за счет последовательного наполнения и сдувания многокамерного чулка/рукава/костюма, прикладываемого к конечностям. Обычно иделие состоит из компрессора с усовершенствованным механизмом управления/синхронизации, устройства ограничения давления, трубопровода и разъемов. Усиление венозного кровотока, получаемое в результате применения изделия, может помочь в лечении/профилактике отека, тромбоза глубоких вен и легочной эмболии у пациентов, не находящихся на амбулаторном лечении, или у пациентов из группы риска.
14.23. Системы компрессии вен и сопутствующие изделия
| 157940 | 14. Сердечно-сосудистые медицинские изделия | Система непрерывной венозной компрессии | Система используемая для неинвазивного лечения и предотвращения венозных нарушений и осложнений. Ее функции состоят в том, что она создает давление на руках или ногах пациента с целью улучшения венозного кровотока. Она состоит из пневматических чулок, рукавов, или костюма, в котором имеется несколько надувных камер для последовательного нагнетания и сброса давления, начинающего действовать на ноге или щиколотке и продолжающегося в камерах вокруг икр и бедра. пневматического В некоторых системах, каждая камера достигает определенного давления,но в различные времена, пока в других прикладывается повышенное в более удаленной камере оно постепенно уменьшается.
14.23. Системы компрессии вен и сопутствующие изделия
| 157950 | 2. Вспомогательные и общебольничные медицинские изделия | Микроскоп стереоскопический | Увеличительный инструмент, имеющий конструкцию стандартного микроскопа, в котором объект рассматривают сверху через два объектива и окуляра для получения трехмерного (3-D) вида объекта при незначительном увеличении (обычно не более, чем 60-кратном) в проходящем свете. Микроскоп используется в лабораториях и для научных исследований, в частности, для диссекции, и 3-D просмотра больших или живых образцов. Изделие состоит из стойки, на которой крепятся основные детали инструмента, корпуса окуляра, в котором закреплены линзы, револьверного устройства для крепления объективов, предметного столика, конденсора для фокусировки света на образце, источника света (например, вольфрамовый (W), галогеновый) и коллектора.
2.56. Прочие вспомогательные и общебольничные медицинские изделия
| 157960 | 5. Медицинские изделия для in vitro диагностики (ИВД) | Азтреонам минимальная ингибирующая концентрация ИВД | Тест-полоска со шкалой или набор реагентов, содержащих азтреонам (aztreonam) в различных концентрациях, предназначенный для использования при определении минимальной ингибирующей концентрациии для микроорганизмов, выделенных из клинического образца путем культивирования.
5.04. Реагенты/наборы для определения аналитов ИВД
5.04.08. Реагенты/наборы для определения микробных изолятов ИВД
| 157970 | 5. Медицинские изделия для in vitro диагностики (ИВД) | Азтреонам диски для тестирования на чувствительность ИВД | Диски, содержащие определенное количество азтреонама (aztreonam), предназначенные для определения антимикробной чувствительности микроорганизмов, выделенных из клинического образца путем культивирования.
5.04. Реагенты/наборы для определения аналитов ИВД
5.04.08. Реагенты/наборы для определения микробных изолятов ИВД
| 157980 | 2. Вспомогательные и общебольничные медицинские изделия | Система оптоволоконная для освещения операционной | Система светильников, которые используются в операционной, для освещения хирургического поля в течение длительного периода для оптимальной визуализации небольших неконтрастных объектов на разной глубине или через небольшие разрезы. Источники света обеспечивают освещение, обычно они располагаются с наружной стороны от хирургического поля, свет идет по оптоволоконным кабелям к месту операции. Кабели монтируются, например, на потолке или на соответствующем напольном креплении, их можно подсоединить напрямую к налобному фонарю хирурга.
2.24. Осветители операционные
| 157990 | 11. Офтальмологические медицинские изделия | Канюля офтальмологическая для промывания/инфузии/аспирации, с подсветкой, многоразового использования | Ручной офтальмологический хирургический инструмент с тонкой жесткой вводимой частью, разработанный для инфузии, промывания и/или аспирации внутренней части глаза во время хирургических операций (например, во время удаления катаракты) и одновременного создания (как правило, с помощью оптоволоконного жгута) поля холодного света для освещения операционного поля. Изделие подключается к источнику света (через световодный кабель) и соответствующим устройствам для обеспечения инфузии/аспирации. Как правило, изготавливается из высококачественной нержавеющей стали и оптоволоконных материалов. Это изделие, пригодное для многоразового использования.
11.03. Канюли офтальмологические
| 157990 | 6. Медицинские изделия для манипуляций/восстановления тканей/органов человека | Канюля офтальмологическая для промывания/инфузии/аспирации, с подсветкой, многоразового использования | Ручной офтальмологический хирургический инструмент с тонкой жесткой вводимой частью, разработанный для инфузии, промывания и/или аспирации внутренней части глаза во время хирургических операций (например, во время удаления катаракты) и одновременного создания (как правило, с помощью оптоволоконного жгута) поля холодного света для освещения операционного поля. Изделие подключается к источнику света (через световодный кабель) и соответствующим устройствам для обеспечения инфузии/аспирации. Как правило, изготавливается из высококачественной нержавеющей стали и оптоволоконных материалов. Это изделие, пригодное для многоразового использования.
6.15. Устройства дренирования/удаления жидкостей/тканей
| 158000 | 15. Стоматологические медицинские изделия | Осветитель стоматологический оптоволоконный | Светопроводящая система небольших размеров, предназначена для использования в полости рта. Она производит осещение посредствам оптиковолоконного кабеля и обычно встроена в наконечник для направлненного освещения структур полости рта пациента.
15.14. Осветители стоматологические
| 158010 | 11. Офтальмологические медицинские изделия | Крючок офтальмологический оптоволоконный общего назначения | Ручной хирургический инструмент с тонкой жесткой вставкой, заканчивающейся кончиком, который изгибается под углом, и с интегрированным волоконно-оптическим пучком. Вставляется в глаз во время хирургического вмешательства для манипуляций анатомическими структурами или инородными телами внутри глаза; одновременно является проводником поля холодного света для освещения места операции. Присоединяется к источнику, генерирующему свет, при помощи светового кабеля, который может или не может быть частью устройства. Обычно производится из высококачественной нержавеющей стали. Это изделие многоразового использования.
11.06. Крючки офтальмологические
| 158010 | 11. Офтальмологические медицинские изделия | Крючок офтальмологический оптоволоконный общего назначения | Ручной хирургический инструмент с тонкой жесткой вставкой, заканчивающейся кончиком, который изгибается под углом, и с интегрированным волоконно-оптическим пучком. Вставляется в глаз во время хирургического вмешательства для манипуляций анатомическими структурами или инородными телами внутри глаза; одновременно является проводником поля холодного света для освещения места операции. Присоединяется к источнику, генерирующему свет, при помощи светового кабеля, который может или не может быть частью устройства. Обычно производится из высококачественной нержавеющей стали. Это изделие многоразового использования.
11.13. Ножи офтальмологические
| 158010 | 18. Хирургические инструменты/системы и сопутствующие медицинские изделия | Крючок офтальмологический оптоволоконный общего назначения | Ручной хирургический инструмент с тонкой жесткой вставкой, заканчивающейся кончиком, который изгибается под углом, и с интегрированным волоконно-оптическим пучком. Вставляется в глаз во время хирургического вмешательства для манипуляций анатомическими структурами или инородными телами внутри глаза; одновременно является проводником поля холодного света для освещения места операции. Присоединяется к источнику, генерирующему свет, при помощи светового кабеля, который может или не может быть частью устройства. Обычно производится из высококачественной нержавеющей стали. Это изделие многоразового использования.
18.39. Ретракторы/петли и сопутствующие изделия
| 158020 | 11. Офтальмологические медицинские изделия | Канюля офтальмологическая для промывания/инфузии/аспирации, с подсветкой, одноразового использования | Ручной офтальмологический хирургический инструмент с тонкой жесткой вводимой частью, разработанный для инфузии, промывания и/или аспирации внутренней части глаза во время хирургических операций (например, во время удаления катаракты) и одновременного создания (как правило, с помощью оптоволоконного жгута) поля холодного света для освещения операционного поля. Изделие подключается к источнику света (через световодный кабель) и соответствующим устройствам для обеспечения инфузии/аспирации. Как правило, изготавливается из высококачественной нержавеющей стали и оптоволоконных материалов. Это изделие для одноразового использования.
11.03. Канюли офтальмологические
| 158020 | 6. Медицинские изделия для манипуляций/восстановления тканей/органов человека | Канюля офтальмологическая для промывания/инфузии/аспирации, с подсветкой, одноразового использования | Ручной офтальмологический хирургический инструмент с тонкой жесткой вводимой частью, разработанный для инфузии, промывания и/или аспирации внутренней части глаза во время хирургических операций (например, во время удаления катаракты) и одновременного создания (как правило, с помощью оптоволоконного жгута) поля холодного света для освещения операционного поля. Изделие подключается к источнику света (через световодный кабель) и соответствующим устройствам для обеспечения инфузии/аспирации. Как правило, изготавливается из высококачественной нержавеющей стали и оптоволоконных материалов. Это изделие для одноразового использования.
6.15. Устройства дренирования/удаления жидкостей/тканей
| 158030 | 4. Медицинские изделия для акушерства и гинекологии | Зеркало вагинальное с оптоволоконной подсветкой | Ручной металлический ручной инструмент, предназначенный для расширения и освещения влагалища после введения, обычно для визуального осмотра стенок влагалища и шейки матки и/или для проведения гинекологической процедуры. Обычно состоит из двух длинных створок, соединенных с рукояткой на одном конце; их вводят во влагалище в горизонтальном положении, а затем раскрывают под углом. Устройство включает в себя встроенный оптоволоконный кабель для передачи света от источника электрического освещения с целью улучшения визуализации. Это изделие многоразового использования.
4.02. Зеркала вагинальные
| 158040 | 18. Хирургические инструменты/системы и сопутствующие медицинские изделия | Рукоятка ретрактора с оптоволоконной подсветкой | Переносной хирургический инструмент со встроенным оптоволоконным пучком, предназначенный для приема лезвия ретрактора (не относящегося к данному виду) с целью: 1) обеспечения возможности манипуляций с лезвием в процессе несамоудерживающейся хирургической ретракции тканей; и 2) подсветки глубоких участков операционного поля, как правило, во время проведения хирургических операций на брюшной полости или области таза. Оптоволоконный пучок прикрепляется к отдельному источнику света, как правило, при помощи светового кабеля, для осуществления подсветки. Это изделие, пригодное для многоразового использования.
18.39. Ретракторы/петли и сопутствующие изделия
| 158050 | 16. Урологические медицинские изделия | Щипцы биопсийные эндоскопические оптоволоконные, многоразового использования | Ручной инструмент без электропитания со встроенным оптоволоконным пучком, предназначенным для обеспечения дополнительного света под углом, отличным от поступающего от эндоскопа света, для сбора ткани во время эндоскопических процедур (например, гастроэнтерологических и урологических) с целью гистопатологического исследования. Как правило, это гибкая металлическая спираль с парой ножницеподобных чашечек с режущим краем вокруг обода, которые управляются с помощью кольцевых ручек на проксимальном конце. Вводится в организм через искусственное устье или рабочий канал эндоскопа. Оптоволоконный пучок подключается к источнику света при помощи коннектора. Это изделие, пригодное для многоразового использования.
16.14. Прочие урологические медицинские изделия
| 158050 | 18. Хирургические инструменты/системы и сопутствующие медицинские изделия | Щипцы биопсийные эндоскопические оптоволоконные, многоразового использования | Ручной инструмент без электропитания со встроенным оптоволоконным пучком, предназначенным для обеспечения дополнительного света под углом, отличным от поступающего от эндоскопа света, для сбора ткани во время эндоскопических процедур (например, гастроэнтерологических и урологических) с целью гистопатологического исследования. Как правило, это гибкая металлическая спираль с парой ножницеподобных чашечек с режущим краем вокруг обода, которые управляются с помощью кольцевых ручек на проксимальном конце. Вводится в организм через искусственное устье или рабочий канал эндоскопа. Оптоволоконный пучок подключается к источнику света при помощи коннектора. Это изделие, пригодное для многоразового использования.
18.52. Щипцы и сопутствующие изделия
| 158050 | 19. Эндоскопические медицинские изделия | Щипцы биопсийные эндоскопические оптоволоконные, многоразового использования | Ручной инструмент без электропитания со встроенным оптоволоконным пучком, предназначенным для обеспечения дополнительного света под углом, отличным от поступающего от эндоскопа света, для сбора ткани во время эндоскопических процедур (например, гастроэнтерологических и урологических) с целью гистопатологического исследования. Как правило, это гибкая металлическая спираль с парой ножницеподобных чашечек с режущим краем вокруг обода, которые управляются с помощью кольцевых ручек на проксимальном конце. Вводится в организм через искусственное устье или рабочий канал эндоскопа. Оптоволоконный пучок подключается к источнику света при помощи коннектора. Это изделие, пригодное для многоразового использования.
19.12. Щипцы эндотерапевтические
| 158050 | 3. Гастроэнтерологические медицинские изделия | Щипцы биопсийные эндоскопические оптоволоконные, многоразового использования | Ручной инструмент без электропитания со встроенным оптоволоконным пучком, предназначенным для обеспечения дополнительного света под углом, отличным от поступающего от эндоскопа света, для сбора ткани во время эндоскопических процедур (например, гастроэнтерологических и урологических) с целью гистопатологического исследования. Как правило, это гибкая металлическая спираль с парой ножницеподобных чашечек с режущим краем вокруг обода, которые управляются с помощью кольцевых ручек на проксимальном конце. Вводится в организм через искусственное устье или рабочий канал эндоскопа. Оптоволоконный пучок подключается к источнику света при помощи коннектора. Это изделие, пригодное для многоразового использования.
3.16. Прочие гастроэнтерологические медицинские изделия
| 158050 | 6. Медицинские изделия для манипуляций/восстановления тканей/органов человека | Щипцы биопсийные эндоскопические оптоволоконные, многоразового использования | Ручной инструмент без электропитания со встроенным оптоволоконным пучком, предназначенным для обеспечения дополнительного света под углом, отличным от поступающего от эндоскопа света, для сбора ткани во время эндоскопических процедур (например, гастроэнтерологических и урологических) с целью гистопатологического исследования. Как правило, это гибкая металлическая спираль с парой ножницеподобных чашечек с режущим краем вокруг обода, которые управляются с помощью кольцевых ручек на проксимальном конце. Вводится в организм через искусственное устье или рабочий канал эндоскопа. Оптоволоконный пучок подключается к источнику света при помощи коннектора. Это изделие, пригодное для многоразового использования.
6.02. Изделия для сбора/обработки/транспортирования биологических жидкостей/тканей
| 158050 | 6. Медицинские изделия для манипуляций/восстановления тканей/органов человека | Щипцы биопсийные эндоскопические оптоволоконные, многоразового использования | Ручной инструмент без электропитания со встроенным оптоволоконным пучком, предназначенным для обеспечения дополнительного света под углом, отличным от поступающего от эндоскопа света, для сбора ткани во время эндоскопических процедур (например, гастроэнтерологических и урологических) с целью гистопатологического исследования. Как правило, это гибкая металлическая спираль с парой ножницеподобных чашечек с режущим краем вокруг обода, которые управляются с помощью кольцевых ручек на проксимальном конце. Вводится в организм через искусственное устье или рабочий канал эндоскопа. Оптоволоконный пучок подключается к источнику света при помощи коннектора. Это изделие, пригодное для многоразового использования.
6.17. Прочие медицинские изделия для манипуляций/восстановления тканей/органов человека
| 158060 | 16. Урологические медицинские изделия | Трансиллюминатор мочеточниковый, многоразового использования | Гибкая трубка с оптоволоконным пучком, излучающая свет по всей своей длине, предназначенная для введения в мочеточник для (транс)иллюминации с целью облегчения визуализации мочеточника. Используется в качестве вспомогательного изделия при диссекции во время лапароскопических и/или открытых хирургических операциях на брюшной полости; иногда это изделие называют катетером с подсветкой. Это изделие, пригодное для многоразового использования.
16.04. Катетеры урологические и сопутствующие изделия
| 158070 | 16. Урологические медицинские изделия | Трансиллюминатор мочеточниковый, одноразового использования | Гибкая трубка с оптоволоконным пучком, излучающая свет по всей своей длине, предназначенная для введения в мочеточник для (транс)иллюминации с целью облегчения визуализации мочеточника. Используется в качестве вспомогательного изделия при диссекции во время лапароскопических и/или открытых хирургических операциях на брюшной полости; иногда это изделие называют катетером с подсветкой. Это изделие для одноразового использования.
16.04. Катетеры урологические и сопутствующие изделия
| 158080 | 16. Урологические медицинские изделия | Щипцы биопсийные эндоскопические оптоволоконные, одноразового использования | Ручной инструмент без электропитания со встроенным оптоволоконным пучком, предназначенным для обеспечения дополнительного света под углом, отличным от поступающего от эндоскопа света, для сбора ткани во время эндоскопических процедур (например, гастроэнтерологических и урологических) с целью гистопатологического исследования. Как правило, это гибкая металлическая спираль с парой ножницеподобных чашечек с режущим краем вокруг обода, которые управляются с помощью кольцевых ручек на проксимальном конце. Вводится в организм через искусственное устье или рабочий канал эндоскопа. Оптоволоконный пучок подключается к источнику света при помощи коннектора. Это изделие для одноразового использования.
16.14. Прочие урологические медицинские изделия
| 158080 | 18. Хирургические инструменты/системы и сопутствующие медицинские изделия | Щипцы биопсийные эндоскопические оптоволоконные, одноразового использования | Ручной инструмент без электропитания со встроенным оптоволоконным пучком, предназначенным для обеспечения дополнительного света под углом, отличным от поступающего от эндоскопа света, для сбора ткани во время эндоскопических процедур (например, гастроэнтерологических и урологических) с целью гистопатологического исследования. Как правило, это гибкая металлическая спираль с парой ножницеподобных чашечек с режущим краем вокруг обода, которые управляются с помощью кольцевых ручек на проксимальном конце. Вводится в организм через искусственное устье или рабочий канал эндоскопа. Оптоволоконный пучок подключается к источнику света при помощи коннектора. Это изделие для одноразового использования.
18.52. Щипцы и сопутствующие изделия
| 158080 | 19. Эндоскопические медицинские изделия | Щипцы биопсийные эндоскопические оптоволоконные, одноразового использования | Ручной инструмент без электропитания со встроенным оптоволоконным пучком, предназначенным для обеспечения дополнительного света под углом, отличным от поступающего от эндоскопа света, для сбора ткани во время эндоскопических процедур (например, гастроэнтерологических и урологических) с целью гистопатологического исследования. Как правило, это гибкая металлическая спираль с парой ножницеподобных чашечек с режущим краем вокруг обода, которые управляются с помощью кольцевых ручек на проксимальном конце. Вводится в организм через искусственное устье или рабочий канал эндоскопа. Оптоволоконный пучок подключается к источнику света при помощи коннектора. Это изделие для одноразового использования.
19.12. Щипцы эндотерапевтические
| 158080 | 3. Гастроэнтерологические медицинские изделия | Щипцы биопсийные эндоскопические оптоволоконные, одноразового использования | Ручной инструмент без электропитания со встроенным оптоволоконным пучком, предназначенным для обеспечения дополнительного света под углом, отличным от поступающего от эндоскопа света, для сбора ткани во время эндоскопических процедур (например, гастроэнтерологических и урологических) с целью гистопатологического исследования. Как правило, это гибкая металлическая спираль с парой ножницеподобных чашечек с режущим краем вокруг обода, которые управляются с помощью кольцевых ручек на проксимальном конце. Вводится в организм через искусственное устье или рабочий канал эндоскопа. Оптоволоконный пучок подключается к источнику света при помощи коннектора. Это изделие для одноразового использования.
3.16. Прочие гастроэнтерологические медицинские изделия
| 158080 | 6. Медицинские изделия для манипуляций/восстановления тканей/органов человека | Щипцы биопсийные эндоскопические оптоволоконные, одноразового использования | Ручной инструмент без электропитания со встроенным оптоволоконным пучком, предназначенным для обеспечения дополнительного света под углом, отличным от поступающего от эндоскопа света, для сбора ткани во время эндоскопических процедур (например, гастроэнтерологических и урологических) с целью гистопатологического исследования. Как правило, это гибкая металлическая спираль с парой ножницеподобных чашечек с режущим краем вокруг обода, которые управляются с помощью кольцевых ручек на проксимальном конце. Вводится в организм через искусственное устье или рабочий канал эндоскопа. Оптоволоконный пучок подключается к источнику света при помощи коннектора. Это изделие для одноразового использования.
6.02. Изделия для сбора/обработки/транспортирования биологических жидкостей/тканей
| 158080 | 6. Медицинские изделия для манипуляций/восстановления тканей/органов человека | Щипцы биопсийные эндоскопические оптоволоконные, одноразового использования | Ручной инструмент без электропитания со встроенным оптоволоконным пучком, предназначенным для обеспечения дополнительного света под углом, отличным от поступающего от эндоскопа света, для сбора ткани во время эндоскопических процедур (например, гастроэнтерологических и урологических) с целью гистопатологического исследования. Как правило, это гибкая металлическая спираль с парой ножницеподобных чашечек с режущим краем вокруг обода, которые управляются с помощью кольцевых ручек на проксимальном конце. Вводится в организм через искусственное устье или рабочий канал эндоскопа. Оптоволоконный пучок подключается к источнику света при помощи коннектора. Это изделие для одноразового использования.
6.17. Прочие медицинские изделия для манипуляций/восстановления тканей/органов человека
| 158100 | 16. Урологические медицинские изделия | Щипцы биопсийные эндоскопические оптоволоконные для гастрологии/урологии, одноразового использования восстановленные | Ручной инструмент со встроенным оптоволоконным пучком, предназначенным для обеспечения дополнительного света под углом, отличным от послупающего от эндоскопа света, для эндоскопического сбора гастроэнтерологических/урологических тканей с целью гистопатологического исследования. Как правило, это длинный инструмент из высококачественной нержавеющей стали, дистальные концы которого оснащены ножницеподобными чашечками с режущим краем вокруг обода, посредством которых срезается ткань для биопсии. Это изделие для одноразового использования, которое ранее уже использовалось на пациенте, после чего было подвергнуто дополнительной промышленной обработке для еще одного использования на пациенте.
16.14. Прочие урологические медицинские изделия
| 158100 | 18. Хирургические инструменты/системы и сопутствующие медицинские изделия | Щипцы биопсийные эндоскопические оптоволоконные для гастрологии/урологии, одноразового использования восстановленные | Ручной инструмент со встроенным оптоволоконным пучком, предназначенным для обеспечения дополнительного света под углом, отличным от послупающего от эндоскопа света, для эндоскопического сбора гастроэнтерологических/урологических тканей с целью гистопатологического исследования. Как правило, это длинный инструмент из высококачественной нержавеющей стали, дистальные концы которого оснащены ножницеподобными чашечками с режущим краем вокруг обода, посредством которых срезается ткань для биопсии. Это изделие для одноразового использования, которое ранее уже использовалось на пациенте, после чего было подвергнуто дополнительной промышленной обработке для еще одного использования на пациенте.
18.52. Щипцы и сопутствующие изделия
| 158100 | 19. Эндоскопические медицинские изделия | Щипцы биопсийные эндоскопические оптоволоконные для гастрологии/урологии, одноразового использования восстановленные | Ручной инструмент со встроенным оптоволоконным пучком, предназначенным для обеспечения дополнительного света под углом, отличным от послупающего от эндоскопа света, для эндоскопического сбора гастроэнтерологических/урологических тканей с целью гистопатологического исследования. Как правило, это длинный инструмент из высококачественной нержавеющей стали, дистальные концы которого оснащены ножницеподобными чашечками с режущим краем вокруг обода, посредством которых срезается ткань для биопсии. Это изделие для одноразового использования, которое ранее уже использовалось на пациенте, после чего было подвергнуто дополнительной промышленной обработке для еще одного использования на пациенте.
19.12. Щипцы эндотерапевтические
| 158100 | 3. Гастроэнтерологические медицинские изделия | Щипцы биопсийные эндоскопические оптоволоконные для гастрологии/урологии, одноразового использования восстановленные | Ручной инструмент со встроенным оптоволоконным пучком, предназначенным для обеспечения дополнительного света под углом, отличным от послупающего от эндоскопа света, для эндоскопического сбора гастроэнтерологических/урологических тканей с целью гистопатологического исследования. Как правило, это длинный инструмент из высококачественной нержавеющей стали, дистальные концы которого оснащены ножницеподобными чашечками с режущим краем вокруг обода, посредством которых срезается ткань для биопсии. Это изделие для одноразового использования, которое ранее уже использовалось на пациенте, после чего было подвергнуто дополнительной промышленной обработке для еще одного использования на пациенте.
3.16. Прочие гастроэнтерологические медицинские изделия
| 158100 | 6. Медицинские изделия для манипуляций/восстановления тканей/органов человека | Щипцы биопсийные эндоскопические оптоволоконные для гастрологии/урологии, одноразового использования восстановленные | Ручной инструмент со встроенным оптоволоконным пучком, предназначенным для обеспечения дополнительного света под углом, отличным от послупающего от эндоскопа света, для эндоскопического сбора гастроэнтерологических/урологических тканей с целью гистопатологического исследования. Как правило, это длинный инструмент из высококачественной нержавеющей стали, дистальные концы которого оснащены ножницеподобными чашечками с режущим краем вокруг обода, посредством которых срезается ткань для биопсии. Это изделие для одноразового использования, которое ранее уже использовалось на пациенте, после чего было подвергнуто дополнительной промышленной обработке для еще одного использования на пациенте.
6.02. Изделия для сбора/обработки/транспортирования биологических жидкостей/тканей
| 158100 | 6. Медицинские изделия для манипуляций/восстановления тканей/органов человека | Щипцы биопсийные эндоскопические оптоволоконные для гастрологии/урологии, одноразового использования восстановленные | Ручной инструмент со встроенным оптоволоконным пучком, предназначенным для обеспечения дополнительного света под углом, отличным от послупающего от эндоскопа света, для эндоскопического сбора гастроэнтерологических/урологических тканей с целью гистопатологического исследования. Как правило, это длинный инструмент из высококачественной нержавеющей стали, дистальные концы которого оснащены ножницеподобными чашечками с режущим краем вокруг обода, посредством которых срезается ткань для биопсии. Это изделие для одноразового использования, которое ранее уже использовалось на пациенте, после чего было подвергнуто дополнительной промышленной обработке для еще одного использования на пациенте.
6.17. Прочие медицинские изделия для манипуляций/восстановления тканей/органов человека
| 158110 | 6. Медицинские изделия для манипуляций/восстановления тканей/органов человека | Канюля аспирационная хирургическая/для экстренной помощи, с подсветкой, многоразового использования | Атравматичная инвазивная управляемая вручную жесткая/полужесткая однопросветная трубка, используемая в качестве кондуита для аспирации из полостей тела, ран или операционного поля с целью улучшения обзора и/или для расчищения обструкции дыхательных путей с одновременной подсветкой аспирируемого участка. Изделие не предназначено для стоматологии, внутриматочного использования или процедур липосакции, также оно не является офтальмологическим или внутрисосудистым изделием; изделие не используется для хирургического промывания. Изделие имеет встроенный осветитель или оптоволокно для подсветки операционного поля. Изделие часто называют аспирационной трубкой или наконечником, оно может иметь ручку с боковыми клапанами/отверстиями и может поставляться вместе со стилетом, интродьюсером и/или соединительной трубкой. Это изделие, пригодное для многоразового использования.
6.15. Устройства дренирования/удаления жидкостей/тканей
| 158120 | 6. Медицинские изделия для манипуляций/восстановления тканей/органов человека | Канюля аспирационная хирургическая/для экстренной помощи, с подсветкой, одноразового использования | Атравматичная инвазивная управляемая вручную жесткая/полужесткая однопросветная трубка, используемая в качестве кондуита для аспирации из полостей тела, ран или операционного поля с целью улучшения обзора и/или для расчищения обструкции дыхательных путей с одновременной подсветкой аспирируемого участка. Изделие не предназначено для стоматологии, внутриматочного использования или процедур липосакции, также оно не является офтальмологическим или внутрисосудистым изделием; изделие не используется для хирургического промывания. Изделие имеет встроенный осветитель или оптоволокно для подсветки операционного поля. Изделие часто называют аспирационной трубкой или наконечником, оно может иметь ручку с боковыми клапанами/отверстиями и может поставляться вместе со стилетом, интродьюсером и/или соединительной трубкой. Это изделие для одноразового использования.
6.15. Устройства дренирования/удаления жидкостей/тканей
| 158130 | 11. Офтальмологические медицинские изделия | Трубка офтальмологическая для ирригации/инфузии/аспирации, одноразового использования | Отрезок гибкой неинвазивной трубки, предназначенный для подсоединения офтальмологической канюли к внешним устройствам (например, насосу, бутылкам) для инфузии, ирригации и/или аспирации (отсасывания) во время проведения офтальмологической процедуры (например, тампонады, лечения глаукомы). Изготавливается из полимерных материалов, может иметь один или два просвета и может поставляться в рулонах, от которых отрезаются трубки необходимой длины, или выпускаться уже заданной длины. Изделие может поставляться с простыми коннекторами; однако, другие связанные с процедурой предметы (например, зажим, игла) не прилагаются (т.е., это не магистраль). Это изделие для одноразового использования.
11.22. Системы факоэмульсификации/витректомии и сопутствующие изделия
| 158140 | 11. Офтальмологические медицинские изделия | Набор для инъекции газов витреоретинальный | Набор изделий для внутриглазной инъекции определенных офтальмологических газов [например, гексафторида серы (SF6), гексафторэтана (C2F6), октафторпропана (C3F8) и их смесей] для терапевтических целей. Он обычно включает специальные шприцы и микроиглы для инъекции. Вводимые газы используются в качестве внутриглазной тампонады, как правило, для обмена жидкостей/газов при витреоретинальных операциях, пневматической ретинопексии, работе со сложными случаями отслойки сетчатки и хирургических операциях при разрыве сетчатки. Это изделие одноразового использования.
11.22. Системы факоэмульсификации/витректомии и сопутствующие изделия
| 158150 | 11. Офтальмологические медицинские изделия | Выкусыватель роговично-склеральный | Ручной офтальмологический хирургический инструмент, предназначенный для вырезания сегмента ткани (часто в форме диска) из склеры или роговицы пациента или от трансплантатов, взятых от трупных доноров. Он, как правило, имеет набор острых полых наконечников на дистальном конце (поворотный механизм, который может быть либо встроенным или вложеным), управляемых сжатием двух частей ручки. Устройство используется в основном для выполнения имплантации офтальмологических трансплантатов или, реже, для получения трансплантатов от склеры трупных доноров. Это изделие многоразового использования.
11.20. Системы для трепанации роговицы и сопутствующие изделия
| 158150 | 18. Хирургические инструменты/системы и сопутствующие медицинские изделия | Выкусыватель роговично-склеральный | Ручной офтальмологический хирургический инструмент, предназначенный для вырезания сегмента ткани (часто в форме диска) из склеры или роговицы пациента или от трансплантатов, взятых от трупных доноров. Он, как правило, имеет набор острых полых наконечников на дистальном конце (поворотный механизм, который может быть либо встроенным или вложеным), управляемых сжатием двух частей ручки. Устройство используется в основном для выполнения имплантации офтальмологических трансплантатов или, реже, для получения трансплантатов от склеры трупных доноров. Это изделие многоразового использования.
18.32. Выкусыватели хирургические
| 158150 | 18. Хирургические инструменты/системы и сопутствующие медицинские изделия | Выкусыватель роговично-склеральный | Ручной офтальмологический хирургический инструмент, предназначенный для вырезания сегмента ткани (часто в форме диска) из склеры или роговицы пациента или от трансплантатов, взятых от трупных доноров. Он, как правило, имеет набор острых полых наконечников на дистальном конце (поворотный механизм, который может быть либо встроенным или вложеным), управляемых сжатием двух частей ручки. Устройство используется в основном для выполнения имплантации офтальмологических трансплантатов или, реже, для получения трансплантатов от склеры трупных доноров. Это изделие многоразового использования.
18.49. Трепаны и сопутствующие изделия
| 158160 | 5. Медицинские изделия для in vitro диагностики (ИВД) | Нуклеосомальные антитела ИВД, реагент | Вещество или реактив, предназначенный для использования совместно с исходным изделием для ИВД с целью выполнения определенной функции в анализе, который используется при качественном и/или количественном определении нуклеосомальных антител ИВД в клиническом образце.
5.04. Реагенты/наборы для определения аналитов ИВД
5.04.02. Реагенты/наборы для биохимического анализа
| 158170 | 5. Медицинские изделия для in vitro диагностики (ИВД) | Нуклеосомальные антитела ИВД, набор, иммунофлуоресцентный анализ | Набор реагентов и других связанных с ними материалов, предназначенный для качественного и/или количественного определения нуклеосомальных антител в клиническом образце с использованием метода иммунофлуоресцентного анализа.
5.04. Реагенты/наборы для определения аналитов ИВД
5.04.02. Реагенты/наборы для биохимического анализа
| 158180 | 5. Медицинские изделия для in vitro диагностики (ИВД) | Нуклеосомальные антитела ИВД, набор, иммуноферментный анализ (ИФА) | Набор реагентов и других связанных с ними материалов, предназначенный для качественного и/или количественного определения нуклеосомальных антител в клиническом образце с использованием метода иммуноферментного анализа (ИФА).
5.04. Реагенты/наборы для определения аналитов ИВД
5.04.02. Реагенты/наборы для биохимического анализа
| 158190 | 5. Медицинские изделия для in vitro диагностики (ИВД) | Нуклеосомальные антитела ИВД, мультиплексный анализ | Набор реагентов и других связанных с ними материалов, предназначенный для качественного и/или количественного определения нуклеосомальных антител в клиническом образце с использованием метода мультиплексного анализа.
5.04. Реагенты/наборы для определения аналитов ИВД
5.04.02. Реагенты/наборы для биохимического анализа
| 158200 | 5. Медицинские изделия для in vitro диагностики (ИВД) | Нуклеосомальные антитела ИВД, калибратор | Материал, используемый для установления референтных значений для анализа, предназначенный для использования при количественном и/или качественном определении нуклеосомальных антител в клиническом образце.
5.04. Реагенты/наборы для определения аналитов ИВД
5.04.02. Реагенты/наборы для биохимического анализа
| 158210 | 5. Медицинские изделия для in vitro диагностики (ИВД) | Нуклеосомальные антитела ИВД, контрольный материал | Материал, используемый для подтверждения качества анализа, предназначенного для качественного и/или количественного определения нуклеосомальных антител в клиническом образце.
5.04. Реагенты/наборы для определения аналитов ИВД
5.04.02. Реагенты/наборы для биохимического анализа
| 158220 | 18. Хирургические инструменты/системы и сопутствующие медицинские изделия | Зонд стереотаксической хирургической системы, одноразового использования | Стерильное изготовленное из металла и/или пластика длинное тонкое стержнеобразное изделие, используемое во время хирургических операций под визуаляционным контролем (например, во время нейрохирургических или ортопедических хирургических операций) для точного размещения имплантируемых изделий (например, шунтов) или соотношения наконечника с интересующим участком ткани пациента таким образом, чтобы можно было точно определить расположение этого участка ткани по отношению к диагностическим изображениям, хранящимся в стереотаксической хирургической системе. Это изделие для одноразового использования.
18.17. Зонды хирургические
| 158220 | 9. Нейрологические медицинские изделия | Зонд стереотаксической хирургической системы, одноразового использования | Стерильное изготовленное из металла и/или пластика длинное тонкое стержнеобразное изделие, используемое во время хирургических операций под визуаляционным контролем (например, во время нейрохирургических или ортопедических хирургических операций) для точного размещения имплантируемых изделий (например, шунтов) или соотношения наконечника с интересующим участком ткани пациента таким образом, чтобы можно было точно определить расположение этого участка ткани по отношению к диагностическим изображениям, хранящимся в стереотаксической хирургической системе. Это изделие для одноразового использования.
9.03. Изделия хирургические нейрологические
| 158230 | 9. Нейрологические медицинские изделия | Система для стереотаксической нейронавигации/планирования | Передвижной комплект работающих от сети (сети переменного тока) электронных и оптических изделий, разработанных для получения и анализа снимков магнитно-резонансной томографии (МРТ) пациента и нанесения опознавательных точек вручную или автоматически на эти снимки, а также последующей регистрации снимков в трехмерной оптической системе позиционирования (бескаркасная стереотаксическая нейронавигация) с целью обеспечения в режиме реального времени относительного отображения положения лечебных зондов и инструментов. Изделие, как правило, используется медицинскими работниками в психиатрии, нейропсихиатрии и неврологии для предоперационного планирования, в частности, для сеансов лечения транскраниальной магнитной стимуляцией (ТМС) под последовательным визуаляционным контролем.
9.13. Прочие нейрологические медицинские изделия
| 158240 | 12. Радиологические медицинские изделия | Рама радиохирургическая инвазивная для позиционирования головы для радиохирургии | Устройство, предназначенное для прикрепления к костям черепа пациента для того, чтобы обеспечить точную локализацию области воздействия внутри мозга во время радиохирургических процедур (например, лучевой терапии опухоли мозга). Это, как правило, комплект, включающий в себя кольцо или раму для головы, которая крепится к голове пациента с помощью фиксирующих винтов, частично погруженных в череп, дугового механизма для установки координат воздействия и рам и адаптеров локализатора для точного размещения относительно симулятора и системы визуализации [например, системы компьютерной томографии (КТ), магнитно-резонансной томографии (МРТ), линейного ускорителя). Это устройство многоразового использования.
12.08. Системы радиологические диагностические и сопутствующие изделия
12.08.04. Системы компьютерной томографии и сопутствующие изделия
| 158240 | 12. Радиологические медицинские изделия | Рама радиохирургическая инвазивная для позиционирования головы для радиохирургии | Устройство, предназначенное для прикрепления к костям черепа пациента для того, чтобы обеспечить точную локализацию области воздействия внутри мозга во время радиохирургических процедур (например, лучевой терапии опухоли мозга). Это, как правило, комплект, включающий в себя кольцо или раму для головы, которая крепится к голове пациента с помощью фиксирующих винтов, частично погруженных в череп, дугового механизма для установки координат воздействия и рам и адаптеров локализатора для точного размещения относительно симулятора и системы визуализации [например, системы компьютерной томографии (КТ), магнитно-резонансной томографии (МРТ), линейного ускорителя). Это устройство многоразового использования.
12.08. Системы радиологические диагностические и сопутствующие изделия
12.08.06. Системы магнито-резонансной томографии и сопутствующие изделия
| 158250 | 12. Радиологические медицинские изделия | Компьютер для радиохирургической стереотаксической системы | Специализированная ЭВМ, персональный компьютер (ПК) или компьютерная платформа, а также соответствующее аппаратное обеспечение, программно-аппаратные средства и операционная система, используемые для контроля и управления работой стереотаксической радиохирургической системы (общеизвестной как "гамма-нож" или «лучевой нож») и связанными с ней функциями обработки, отображения и анализа.
12.14. Прочие радиологические медицинские изделия
| 158260 | 12. Радиологические медицинские изделия | Консоль оператора радиохирургической стереотаксической системы | Компонент стереотаксической радиохирургической системы (общеизвестной как "гамма-нож" или "лучевой нож"), который функционирует как основная панель управления. Он, как правило, включает техническое и программное обеспечение, позволяющее отображение, обработку, анализ и архивацию изображений и/или информации. Консоль оператора имеет возможности сопряжения с системой передачи и архивации изображений или с конфигурацией локальной вычислительной сети, например, с информационной радиологической системой или информационной системой больницы. Она отличается от рабочей станции только тем, что содержит основные элементы прямого управления работой системы лучевой терапии и расположена в непосредственной близости от нее.
12.14. Прочие радиологические медицинские изделия
| 158270 | 12. Радиологические медицинские изделия | Система линейного ускорителя для радиохирургии/лучевой терапии стереотаксическая | Стационарный комплект компьютерных устройств, разработанных для выработки высокоэнергетических электронов с целью создания высокоэнергетических рентгеновских лучей, используемых для проведения стереотаксических радиохирургических операций для лечения опухолей головного мозга, шеи или спинного мозга и/или для проведения стереотаксической лучевой терапии тела. Состоит из линейного ускорителя с подвижным/вращающимся гентри, коллиматоров, стола пациента и консоли оператора. Металлическая рама для головы закрепляется на черепе пациента и может использоваться для точного наведения пучка радиационного излучения с помощью надежных ориентиров; система может включать возможность проведения лучевой терапии с визуальным контролем, основанной на конусно-лучевой компьютерной томографии, трехмерной визуализации и функции записи/контроля для отслеживания выбранной области во время лечения.
12.01. Гентри и сопутствующие изделия
| 158270 | 12. Радиологические медицинские изделия | Система линейного ускорителя для радиохирургии/лучевой терапии стереотаксическая | Стационарный комплект компьютерных устройств, разработанных для выработки высокоэнергетических электронов с целью создания высокоэнергетических рентгеновских лучей, используемых для проведения стереотаксических радиохирургических операций для лечения опухолей головного мозга, шеи или спинного мозга и/или для проведения стереотаксической лучевой терапии тела. Состоит из линейного ускорителя с подвижным/вращающимся гентри, коллиматоров, стола пациента и консоли оператора. Металлическая рама для головы закрепляется на черепе пациента и может использоваться для точного наведения пучка радиационного излучения с помощью надежных ориентиров; система может включать возможность проведения лучевой терапии с визуальным контролем, основанной на конусно-лучевой компьютерной томографии, трехмерной визуализации и функции записи/контроля для отслеживания выбранной области во время лечения.
12.03. Коллиматоры и и сопутствующие изделия
| 158270 | 12. Радиологические медицинские изделия | Система линейного ускорителя для радиохирургии/лучевой терапии стереотаксическая | Стационарный комплект компьютерных устройств, разработанных для выработки высокоэнергетических электронов с целью создания высокоэнергетических рентгеновских лучей, используемых для проведения стереотаксических радиохирургических операций для лечения опухолей головного мозга, шеи или спинного мозга и/или для проведения стереотаксической лучевой терапии тела. Состоит из линейного ускорителя с подвижным/вращающимся гентри, коллиматоров, стола пациента и консоли оператора. Металлическая рама для головы закрепляется на черепе пациента и может использоваться для точного наведения пучка радиационного излучения с помощью надежных ориентиров; система может включать возможность проведения лучевой терапии с визуальным контролем, основанной на конусно-лучевой компьютерной томографии, трехмерной визуализации и функции записи/контроля для отслеживания выбранной области во время лечения.
12.07. Системы позиционирования пациентов и сопутствующие изделия
| 158270 | 12. Радиологические медицинские изделия | Система линейного ускорителя для радиохирургии/лучевой терапии стереотаксическая | Стационарный комплект компьютерных устройств, разработанных для выработки высокоэнергетических электронов с целью создания высокоэнергетических рентгеновских лучей, используемых для проведения стереотаксических радиохирургических операций для лечения опухолей головного мозга, шеи или спинного мозга и/или для проведения стереотаксической лучевой терапии тела. Состоит из линейного ускорителя с подвижным/вращающимся гентри, коллиматоров, стола пациента и консоли оператора. Металлическая рама для головы закрепляется на черепе пациента и может использоваться для точного наведения пучка радиационного излучения с помощью надежных ориентиров; система может включать возможность проведения лучевой терапии с визуальным контролем, основанной на конусно-лучевой компьютерной томографии, трехмерной визуализации и функции записи/контроля для отслеживания выбранной области во время лечения.
12.09. Системы радиологические терапевтические и сопутствующие изделия
12.09.01. Ускорители и сопутствующие изделия
| 158280 | 12. Радиологические медицинские изделия | Прикладное программное обеспечение стереотаксической системы | Прикладное программное обеспечение, предназначенное для облегчения проведения стереотаксических процедур (хирургии или радиохирургии) путем обеспечения возможности использования компьютеризированных функций в одной или нескольких из следующих областей: планирование лечения, симуляция, хирургическая навигация в режиме реального времени и/или управление данными о пациенте/процедуре, обработка/передача изображений и обеспечение качества. Некоторые модели могут использоваться в комбинации со специфическим аппаратным или программно-аппаратным обеспечением или конфигурациями для функционирования в соответствии с назначением.
12.14. Прочие радиологические медицинские изделия
| 158290 | 12. Радиологические медицинские изделия | Коллиматор радиохирургической стереотаксической системы | Формирующее пучок изделие, являющееся компонентом радиохирургической стереотаксической системы, основанной на радионуклидном источнике (широко известной как гамма-нож или радиационный нож), разработанное специально для блокировки/формирования/направления/фокусировки множества пучков радиационных лучей от независимо сконфигурированных источников системы таким образом, чтобы пучки сходились воедино для подачи точно отмеренного пучка терапевтического излучения в требуемую область и одновременной минимизации вздействия радиации на области, не являющиеся объектами для лечения. Изделие, в первую очередь, разработано для использования при лечении головы методами лучевой терапии; как правило, изготавливается в форме шлема.
12.03. Коллиматоры и и сопутствующие изделия
| 158290 | 12. Радиологические медицинские изделия | Коллиматор радиохирургической стереотаксической системы | Формирующее пучок изделие, являющееся компонентом радиохирургической стереотаксической системы, основанной на радионуклидном источнике (широко известной как гамма-нож или радиационный нож), разработанное специально для блокировки/формирования/направления/фокусировки множества пучков радиационных лучей от независимо сконфигурированных источников системы таким образом, чтобы пучки сходились воедино для подачи точно отмеренного пучка терапевтического излучения в требуемую область и одновременной минимизации вздействия радиации на области, не являющиеся объектами для лечения. Изделие, в первую очередь, разработано для использования при лечении головы методами лучевой терапии; как правило, изготавливается в форме шлема.
12.13. Экраны/защиты/ограничители излучения
| 158300 | 12. Радиологические медицинские изделия | Операционная система для компьютера в стереотаксической радиохирургической системе | Операционная система (или программно-аппаратные средства) для электронной вычислительной машины или персонального компьютера, специфичная для центрального процессора, которая встроена в терапевтическую стереотаксическую радиохирургическую систему (общеизвестную как "гамма нож" или "лучевой нож"). Она включает в себя программы и подпрограммы для программного обеспечения или программно-аппаратных средств, поставляемые производителем компьютеров, которые управляют специальным компьютером при выполнении им задач и предоставляют различные вспомогательные функции для операторов, прикладных программистов и программ. Для обозначения различных версий операционной системы обычно используется фирменное наименование и номер версии.
12.14. Прочие радиологические медицинские изделия
| 158310 | 9. Нейрологические медицинские изделия | Рабочая станция системы стереотаксической хирургии | Автономное устройство для обработки изображений, специально предназначенное для соединения с одной или несколькими системами стереотаксической хирургии. Оно обычно не содержит элементов прямого управления работой системы и предназначено для приема и передачи данных в режиме online и в автономном режиме; обычно удалено от консоли оператора стереотаксической системы. Рабочая станция может обеспечивать дальнейшую обработку и/или просмотр изображений пациента и информации, полученной от одной или нескольких систем.
9.13. Прочие нейрологические медицинские изделия
| 158320 | 12. Радиологические медицинские изделия | Источник излучения для радиохирургической стереотаксической системы | Устройство, являющееся типичным реактором, производящим радиоактивные изотопы, используемые как один из ряда источников, входящих в стереотаксическую радиохирургическую систему (общеизвестную как "гамма-нож" или "лучевой нож"), предназначено для доставки сильно сфокусированного пучка излучения к выбранной анатомической области для лечебного или паллиативного воздействия. Источники, используемые в стереотаксических радиохирургических системах, обычно заключены в оболочку (герметизированы). В отличие от других терапевтических источников, в таких системах используются множественные источники, для того чтобы сфокусировать в одну точку одновременно множество неподвижных внешних пучков излучения. Наиболее часто используется изотоп кобальта-60 (Co-60).
12.14. Прочие радиологические медицинские изделия
| 158330 | 9. Нейрологические медицинские изделия | Система радиохирургическая стереотаксическая | Комплект изделий, разработанных для доставки терапевтической дозы облучения на определенную анатомическую область от внешних лучей, поступающих от множества радионуклидных источников, организованных в коллимированный пучок с фиксированным фокусом; как правило, используется для лечения опухолей мозга, шеи, груди и позвоночника. Комплект обычно состоит из: 1) устройства для стереотаксического позиционирования, подключаемого к пациенту для определения трехмерных (3-D) координат места лечения; 2) коллиматоров фиксированного диаметра; 3) заглушек высокой плотности; 4) защитного корпуса для хранения источников, уменьшающего радиацию в помещении; 5) набора прецизионных устройств, обеспечивающих пересечение лучей от источников в одной точке и 6) передвижного стола для пациента.
9.13. Прочие нейрологические медицинские изделия
| 158340 | 18. Хирургические инструменты/системы и сопутствующие медицинские изделия | Зонд стереотаксической хирургической системы, многоразового использования | Изготовленное из металла длинное тонкое стержнеобразное изделие, используемое во время хирургических операций под визуаляционным контролем (например, во время нейрохирургических или ортопедических хирургических операций) для точного размещения имплантируемых изделий (например, шунтов) или соотношения наконечника с интересующим участком ткани пациента таким образом, чтобы можно было точно определить расположение этого участка ткани по отношению к диагностическим изображениям, хранящимся в стереотаксической хирургической системе. Это изделие, пригодное для многоразового использования.
18.17. Зонды хирургические
| 158340 | 9. Нейрологические медицинские изделия | Зонд стереотаксической хирургической системы, многоразового использования | Изготовленное из металла длинное тонкое стержнеобразное изделие, используемое во время хирургических операций под визуаляционным контролем (например, во время нейрохирургических или ортопедических хирургических операций) для точного размещения имплантируемых изделий (например, шунтов) или соотношения наконечника с интересующим участком ткани пациента таким образом, чтобы можно было точно определить расположение этого участка ткани по отношению к диагностическим изображениям, хранящимся в стереотаксической хирургической системе. Это изделие, пригодное для многоразового использования.
9.03. Изделия хирургические нейрологические
| 158350 | 5. Медицинские изделия для in vitro диагностики (ИВД) | 11-деоксикортизол ИВД, набор, ферментный спектрофотометрический анализ | Набор реагентов или связанных с ними материалов, предназначенный для качественного и/или количественного определения 11-деоксикортизола (11-Deoxycortisol) в клиническом образце методом ферментного спектрофотометрического анализа.
5.04. Реагенты/наборы для определения аналитов ИВД
5.04.02. Реагенты/наборы для биохимического анализа
| 158360 | 5. Медицинские изделия для in vitro диагностики (ИВД) | 11-деоксикортизол ИВД, калибратор | Материал, используемый для установления референтных значений для анализа, предназначенный для качественного и/или количественного определения 11-деоксикортизола (11-Deoxycortisol) в клиническом образце.
5.04. Реагенты/наборы для определения аналитов ИВД
5.04.02. Реагенты/наборы для биохимического анализа
| 158370 | 5. Медицинские изделия для in vitro диагностики (ИВД) | 11-деоксикортизол ИВД, набор, радиоиммунный анализ (РИА) | Набор реагентов или связанных с ними материалов, предназначенный для качественного и/или количественного определения 11-деоксикортизола (11-Deoxycortisol) в клиническом образце методом радиоиммунного анализа (РИА).
5.04. Реагенты/наборы для определения аналитов ИВД
5.04.02. Реагенты/наборы для биохимического анализа
| 158380 | 5. Медицинские изделия для in vitro диагностики (ИВД) | 11-деоксикортизол ИВД, контрольный материал | Материал, используемый для подтверждения качества анализа, предназначенный для использования при качественном и/или количественном определении 11-деоксикортизола (11-Deoxycortisol) в клиническом образце.
5.04. Реагенты/наборы для определения аналитов ИВД
5.04.02. Реагенты/наборы для биохимического анализа
| 158390 | 5. Медицинские изделия для in vitro диагностики (ИВД) | 11-деоксикортизол ИВД, реагент | Вещество или реактив, предназначенный для использования совместно с исходным изделием для ИВД для выполнения особой функции в анализе, который используется при качественном и/или количественном определении 11-деоксикортизола (11-Deoxycortisol) в клиническом образце.
5.04. Реагенты/наборы для определения аналитов ИВД
5.04.02. Реагенты/наборы для биохимического анализа
| 158400 | 5. Медицинские изделия для in vitro диагностики (ИВД) | Диазепам ИВД, контрольный материал | Материал, используемый для подтверждения качества анализа, предназначенный для использования при качественном и/или количественном определении бензодиазепинового препарата диазепама (benzodiazepine drug diazepam) (например, валиума) в клиническом образце.
5.04. Реагенты/наборы для определения аналитов ИВД
5.04.02. Реагенты/наборы для биохимического анализа
| 158410 | 5. Медицинские изделия для in vitro диагностики (ИВД) | Диазепам ИВД, реагент | Вещество или реактив, предназначенный для использования совместно с исходным изделием для ИВД для выполнения особой функции в анализе, который используется для качественного и/или количественного определения бензодиазепинового препарата диазепама (benzodiazepine drug diazepam) (например, валиума) в клиническом образце.
5.04. Реагенты/наборы для определения аналитов ИВД
5.04.02. Реагенты/наборы для биохимического анализа
| 158420 | 5. Медицинские изделия для in vitro диагностики (ИВД) | Диазепам ИВД, набор, жидкостная хроматография | Набор реагентов и других связанных с ними материалов, предназначенный для качественного и/или количественного определения бензодиазепинового препарата диазепама (benzodiazepine drug diazepam) (например, валиума) в клиническом образце.
5.04. Реагенты/наборы для определения аналитов ИВД
5.04.02. Реагенты/наборы для биохимического анализа
| 158430 | 5. Медицинские изделия для in vitro диагностики (ИВД) | Диазепам ИВД, набор, иммуноферментный анализ (ИФА) | Набор реагентов и других связанных с ними материалов, предназначенный для качественного и/или количественного определения бензодиазепинового препарата диазепама (benzodiazepine drug diazepam) (например, валиума) в клиническом образце методом иммуноферментного анализа (ИФА).
5.04. Реагенты/наборы для определения аналитов ИВД
5.04.02. Реагенты/наборы для биохимического анализа
| 158440 | 5. Медицинские изделия для in vitro диагностики (ИВД) | Диазепам ИВД, калибратор | Материал, используемый для установления референтных значений для анализа, предназначенный для качественного и/или количественного определения бензодиазепинового препарата диазепама (benzodiazepine drug diazepam) (например, валиума) в клиническом образце.
5.04. Реагенты/наборы для определения аналитов ИВД
5.04.02. Реагенты/наборы для биохимического анализа
| 158450 | 2. Вспомогательные и общебольничные медицинские изделия | Автоинъектор с адреналином | Переносной ручной прибор, как правило, в форме большого карандаша, который используется взрослыми пациентами или детьми для введения дозы эпинефрина (адреналина) в тело через иглу. Приспособление представлено в виде предварительно наполненного автоинъектора (например, подпружиненного) с замаскированной иглой, которую пользователь может быстро извлечь и сделать инъекцию прямо через одежду, как правило, в бедро, для быстрого лечения аллергической или анафилактической реакции. Известен под названием EpiPen. Это устройство одноразового применения.
2.06. Инъекторы лекарственных средств/вакцин
| 158460 | 18. Хирургические инструменты/системы и сопутствующие медицинские изделия | Нагреватель щипцов | Изделие, работающее от сети переменного тока, применяется в лаборатории для подогрева и поддержания постоянной температуры щипцов во время использования в сочетании с помещенным в него материалом из парафинового воска и изделиями и процедурами, применяемыми при этом процессе, с целью предотвращения накопления парафина на концах щипцов. Изделие доступно в различных конструкциях: обычно как настольное устройство с несколькими нагревающими ячейками, в которых находятся щипцы, когда они не используются.
18.52. Щипцы и сопутствующие изделия
| 158460 | 2. Вспомогательные и общебольничные медицинские изделия | Нагреватель щипцов | Изделие, работающее от сети переменного тока, применяется в лаборатории для подогрева и поддержания постоянной температуры щипцов во время использования в сочетании с помещенным в него материалом из парафинового воска и изделиями и процедурами, применяемыми при этом процессе, с целью предотвращения накопления парафина на концах щипцов. Изделие доступно в различных конструкциях: обычно как настольное устройство с несколькими нагревающими ячейками, в которых находятся щипцы, когда они не используются.
2.56. Прочие вспомогательные и общебольничные медицинские изделия
| 158470 | 18. Хирургические инструменты/системы и сопутствующие медицинские изделия | Стакан медицинский для щипцов | Высокий, узкий цилиндрический сосуд предназначен для хранения различных щипцов до и во время хирургического вмешательства или обследования в операционной или в смотровом кабинете. Он, как правило, изготовлен из высококачественной нержавеющей стали или стерилизуемой пластмассы (например, полипропилена) и имеет широкую или утяжеленную базу для стабилизации. Он может имеет крышку на петлях с полукруглой выемкой в его переднем крае, так что ручки щипцов могут выступать через нее. Стакан может содержать дезинфицирующий раствор во время использования. Это изделие многоразового использования.
18.52. Щипцы и сопутствующие изделия
| 158470 | 2. Вспомогательные и общебольничные медицинские изделия | Стакан медицинский для щипцов | Высокий, узкий цилиндрический сосуд предназначен для хранения различных щипцов до и во время хирургического вмешательства или обследования в операционной или в смотровом кабинете. Он, как правило, изготовлен из высококачественной нержавеющей стали или стерилизуемой пластмассы (например, полипропилена) и имеет широкую или утяжеленную базу для стабилизации. Он может имеет крышку на петлях с полукруглой выемкой в его переднем крае, так что ручки щипцов могут выступать через нее. Стакан может содержать дезинфицирующий раствор во время использования. Это изделие многоразового использования.
2.41. Сосуды/контейнеры медицинские широкогорлые
| 158480 | 5. Медицинские изделия для in vitro диагностики (ИВД) | Катепсин ИВД, набор, иммуногистохимическая реакция с ферментной меткой | Набор реагентов и других связанных с ними материалов, предназначенный для качественного и/или количественного определения катепсинов (например, катепсина D, G, K) в клиническом образце методом ферментного иммуногистохимического окрашивания.
5.04. Реагенты/наборы для определения аналитов ИВД
5.04.05. Реагенты/наборы для гистологического/цитологического анализа
| 158490 | 5. Медицинские изделия для in vitro диагностики (ИВД) | Пресепсин/sCD14-ST ИВД, набор, иммунохемилюминесцентный анализ | Набор реагентов и других связанных с ними материалов, предназначенный для качественного и/или количественного определения пресепсина (presepsin), также известного как растворимый подтип CD14-ST (soluble CD14-subtype, sCD14-ST), который обнаруживается при наличии инфекции, в клиническом образце с использованием метода иммунохемилюминесцентного анализа.
5.04. Реагенты/наборы для определения аналитов ИВД
5.04.02. Реагенты/наборы для биохимического анализа
| 158500 | 5. Медицинские изделия для in vitro диагностики (ИВД) | Катепсин ИВД, калибратор | Материал, используемый для установления референтных значений для анализа, предназначенный для качественного и/или количественного определения катепсинов (например, катепсина D, G, K) в клиническом образце.
5.04. Реагенты/наборы для определения аналитов ИВД
5.04.05. Реагенты/наборы для гистологического/цитологического анализа
| 158510 | 5. Медицинские изделия для in vitro диагностики (ИВД) | Пресепсин/sCD14-ST ИВД, контрольный материал | Материал, используемый для подтверждения качества анализа, предназначенный для использования при качественном и/или количественном определении пресепсина (presepsin), также известного как растворимый подтип CD14-ST (soluble CD14-subtype, sCD14-ST), который обнаруживается при наличии инфекции, в клиническом образце.
5.04. Реагенты/наборы для определения аналитов ИВД
5.04.02. Реагенты/наборы для биохимического анализа
| 158520 | 5. Медицинские изделия для in vitro диагностики (ИВД) | Катепсин ИВД, контрольный материал | Материал, используемый для подтверждения качества анализа, предназначенный для использования при качественном и/или количественном определении катепсинов (например, катепсина D, G, K) в клиническом образце.
5.04. Реагенты/наборы для определения аналитов ИВД
5.04.05. Реагенты/наборы для гистологического/цитологического анализа
| 158530 | 5. Медицинские изделия для in vitro диагностики (ИВД) | Пресепсин/sCD14-ST ИВД, иммуноферментный анализ (ИФА) | Набор реагентов и других связанных с ними материалов, предназначенный для качественного и/или количественного определения пресепсина (presepsin), также известного как растворимый подтип CD14-ST (soluble CD14-subtype, sCD14-ST), который обнаруживается при наличии инфекции, в клиническом образце с использованием метода иммуноферментного анализа (ИФА).
5.04. Реагенты/наборы для определения аналитов ИВД
5.04.02. Реагенты/наборы для биохимического анализа
| 158540 | 5. Медицинские изделия для in vitro диагностики (ИВД) | Катепсин ИВД, реагент | Вещество или реактив, предназначенный для использования совместно с исходным изделием для ИВД для выполнения особой функции в анализе, который используется при качественном и/или количественном определении катепсинов (например, катепсина D, G, K) в клиническом образце.
5.04. Реагенты/наборы для определения аналитов ИВД
5.04.05. Реагенты/наборы для гистологического/цитологического анализа
| 158550 | 5. Медицинские изделия для in vitro диагностики (ИВД) | Пресепсин/sCD14-ST ИВД, реагент | Вещество или реактив, предназначенный для использования совместно с исходным изделием для ИВД с целью выполнения определенной функции в анализе, который используется при качественном и/или количественном определении пресепсина (presepsin), также известного как растворимый подтип CD14-ST (soluble CD14-subtype, sCD14-ST), который обнаруживается при наличии инфекции, в клиническом образце.
5.04. Реагенты/наборы для определения аналитов ИВД
5.04.02. Реагенты/наборы для биохимического анализа
| 158560 | 5. Медицинские изделия для in vitro диагностики (ИВД) | Пресепсин/sCD14-ST ИВД, калибратор | Материал, используемый для установления референтных значений для анализа, предназначенный для использования при количественном и/или качественном определении пресепсина (presepsin), также известного как растворимый подтип CD14-ST (soluble CD14-subtype, sCD14-ST), который обнаруживается при наличии инфекции, в клиническом образце.
5.04. Реагенты/наборы для определения аналитов ИВД
5.04.02. Реагенты/наборы для биохимического анализа
| 158570 | 5. Медицинские изделия для in vitro диагностики (ИВД) | Уропепсин ИВД, набор, ферментный спектрофотометрический анализ | Набор реагентов и других связанных с ними материалов, предназначенный для количественного определения уропепсина (uropepsin) в клиническом образце, с использованием метода ферментного спектрофотометрического анализа.
5.04. Реагенты/наборы для определения аналитов ИВД
5.04.02. Реагенты/наборы для биохимического анализа
| 158580 | 5. Медицинские изделия для in vitro диагностики (ИВД) | Уропепсин ИВД, калибратор | Материал, используемый для установления референтных значений для анализа, предназначенный для использования при количественном определении уропепсина (uropepsin) в клиническом образце.
5.04. Реагенты/наборы для определения аналитов ИВД
5.04.02. Реагенты/наборы для биохимического анализа
| 158590 | 5. Медицинские изделия для in vitro диагностики (ИВД) | Уропепсин ИВД, контрольный материал | Материал, используемый для подтверждения качества анализа, предназначенный для использования при количественном определении уропепсина (uropepsin) в клиническом образце.
5.04. Реагенты/наборы для определения аналитов ИВД
5.04.02. Реагенты/наборы для биохимического анализа
| 158600 | 5. Медицинские изделия для in vitro диагностики (ИВД) | Уропепсин ИВД, реагент | Вещество или реактив, предназначенный для использования совместно с исходным изделием для ИВД с целью выполнения определенной функции в анализе, который используется при количественном определении уропепсина (uropepsin) в клиническом образце.
5.04. Реагенты/наборы для определения аналитов ИВД
5.04.02. Реагенты/наборы для биохимического анализа
| 158610 | 4. Медицинские изделия для акушерства и гинекологии | Колпачок цервикальный для искусственного оплодотворения, многоразового использования | Гибкое изделие, разработанное для способствования зачатию, которое либо служит контейнером для введения семени в шейку, либо выступает в роли цервикального колпачка, позволяющего сперме удерживаться на месте для облегчения доступа к устью шейки матки. Это пластиковое изделие, которое больше по размеру, но не такое глубокое, как противозачаточный колпачок. Изделие используется для облегчения зачатия у пар, испытывающих трудности из-за низкой численности сперматозоидов, заниженной подвижности сперматозоидов или неблагоприятной влагалищной среды, а также для самостоятельного или искусственного оплодотворения. Это изделие, пригодное для многоразового использования.
4.05. Колпачки цервикальные
| 158620 | 13. Реабилитационные и адаптированные для инвалидов медицинские изделия | Устройство для тренировки координации реабилитационное | Вспомогательные средства для обучения инвалида или ослабленного человека способности правильно обработать и скоординировать внешние стимулы, особенно те, которые касаются понятий пространства и времени, пространственных понятий и глазомерной координации.
13.05. Средства медицинские персональные адаптированные
| 158630 | 5. Медицинские изделия для in vitro диагностики (ИВД) | Флумекин диски для тестирования на чувствительность ИВД | Диски, содержащие определенное количество флумекина (flumequine), предназначенные для определения антимикробной чувствительности микроорганизмов, выделенных из клинического образца путем культивирования.
5.04. Реагенты/наборы для определения аналитов ИВД
5.04.08. Реагенты/наборы для определения микробных изолятов ИВД
| 158640 | 5. Медицинские изделия для in vitro диагностики (ИВД) | Раковый антиген 11-19 (СА11-19) ИВД, реагент | Вещество или реактив, предназначенный для использования совместно с исходным изделием для ИВД для выполнения особой функции в анализе, который используется при качественном и/или количественном определении колоректального ракового антигена 11-19 (bowel cancer antigen 11-19 (CA11-19)) в клиническом образце.
5.04. Реагенты/наборы для определения аналитов ИВД
5.04.02. Реагенты/наборы для биохимического анализа
| 158650 | 5. Медицинские изделия для in vitro диагностики (ИВД) | Раковый антиген 125 (СА125) ИВД, контрольный материал | Материал, используемый для подтверждения качества анализа, предназначенный для использования при качественном и/или количественном определении ракового антигена 125 (cancer antigen 125 (CA125)), маркера, обычно ассоциированного с раком яичников, в клиническом образце.
5.04. Реагенты/наборы для определения аналитов ИВД
5.04.02. Реагенты/наборы для биохимического анализа
| 158650 | 5. Медицинские изделия для in vitro диагностики (ИВД) | Раковый антиген 125 (СА125) ИВД, контрольный материал | Материал, используемый для подтверждения качества анализа, предназначенный для использования при качественном и/или количественном определении ракового антигена 125 (cancer antigen 125 (CA125)), маркера, обычно ассоциированного с раком яичников, в клиническом образце.
5.04. Реагенты/наборы для определения аналитов ИВД
5.04.05. Реагенты/наборы для гистологического/цитологического анализа
| 158660 | 5. Медицинские изделия для in vitro диагностики (ИВД) | Раковый антиген 125 (СА125) ИВД, набор, иммуногистохимическая реакция с ферментной меткой | Набор реагентов и других связанных с ними материалов, предназначенный для качественного и/или количественного определения ракового антигена 125 (cancer antigen 125 (CA125)), маркера, обычно ассоциированного с раком яичников, в клиническом образце методом ферментного иммуногистохимического окрашивания.
5.04. Реагенты/наборы для определения аналитов ИВД
5.04.05. Реагенты/наборы для гистологического/цитологического анализа
| 158670 | 5. Медицинские изделия для in vitro диагностики (ИВД) | Раковый антиген 130 (СА130) ИВД, набор, радиоиммунный анализ (РИА) | Набор реагентов и других связанных с ними материалов, предназначенный для качественного и/или количественного определения ракового антигена 130 (cancer antigen 130 (CA130)), антигена аденокарциномы легкого, в клиническом образце методом радиоиммунного анализа (РИА).
5.04. Реагенты/наборы для определения аналитов ИВД
5.04.02. Реагенты/наборы для биохимического анализа
| 158680 | 5. Медицинские изделия для in vitro диагностики (ИВД) | Раковый антиген 50 (СА50) ИВД, реагент | Вещество или реактив, предназначенный для использования совместно с исходным изделием для ИВД для выполнения особой функции в анализе, который используется при качественном и/или количественном определении ракового антигена 50 (cancer antigen 50 (CA50)) в клиническом образце.
5.04. Реагенты/наборы для определения аналитов ИВД
5.04.02. Реагенты/наборы для биохимического анализа
| 158690 | 5. Медицинские изделия для in vitro диагностики (ИВД) | Раковый антиген 602 (СА602) ИВД, набор, радиоиммунный анализ (РИА) | Набор реагентов и других связанных с ними материалов, предназначенный для качественного и/или количественного определения ракового антигена 602 (cancer antigen 602 (CA602)) в клиническом образце методом радиоиммунного анализа (РИА).
5.04. Реагенты/наборы для определения аналитов ИВД
5.04.02. Реагенты/наборы для биохимического анализа
| 158700 | 5. Медицинские изделия для in vitro диагностики (ИВД) | Раковый антиген 125 (СА125) ИВД, антитела | Одно или множество антител, способных связываться со специфическими антигенными детерминантами, предназначенных для использования при качественном и/или количественном определении ракового антигена 125 (cancer antigen 125 (CA125)), маркера, обычно ассоциированного с раком яичников, в клиническом образце.
5.04. Реагенты/наборы для определения аналитов ИВД
5.04.02. Реагенты/наборы для биохимического анализа
| 158700 | 5. Медицинские изделия для in vitro диагностики (ИВД) | Раковый антиген 125 (СА125) ИВД, антитела | Одно или множество антител, способных связываться со специфическими антигенными детерминантами, предназначенных для использования при качественном и/или количественном определении ракового антигена 125 (cancer antigen 125 (CA125)), маркера, обычно ассоциированного с раком яичников, в клиническом образце.
5.04. Реагенты/наборы для определения аналитов ИВД
5.04.05. Реагенты/наборы для гистологического/цитологического анализа
| 158710 | 5. Медицинские изделия для in vitro диагностики (ИВД) | Раковый антиген 125 (СА125) ИВД, калибратор | Материал, используемый для установления референтных значений для анализа, предназначенный для качественного и/или количественного определения ракового антигена 125 (cancer antigen 125 (CA125)), маркера, обычно ассоциированного с раком яичников, в клиническом образце.
5.04. Реагенты/наборы для определения аналитов ИВД
5.04.02. Реагенты/наборы для биохимического анализа
| 158710 | 5. Медицинские изделия для in vitro диагностики (ИВД) | Раковый антиген 125 (СА125) ИВД, калибратор | Материал, используемый для установления референтных значений для анализа, предназначенный для качественного и/или количественного определения ракового антигена 125 (cancer antigen 125 (CA125)), маркера, обычно ассоциированного с раком яичников, в клиническом образце.
5.04. Реагенты/наборы для определения аналитов ИВД
5.04.05. Реагенты/наборы для гистологического/цитологического анализа
| 158720 | 5. Медицинские изделия для in vitro диагностики (ИВД) | Раковый антиген 130 (СА130) ИВД, калибратор | Материал, используемый для установления референтных значений для анализа, предназначенный для качественного и/или количественного определения ракового антигена 130 (cancer antigen 130 (CA130)), антигена аденокарциномы легкого, в клиническом образце.
5.04. Реагенты/наборы для определения аналитов ИВД
5.04.02. Реагенты/наборы для биохимического анализа
| 158720 | 5. Медицинские изделия для in vitro диагностики (ИВД) | Раковый антиген 130 (СА130) ИВД, калибратор | Материал, используемый для установления референтных значений для анализа, предназначенный для качественного и/или количественного определения ракового антигена 130 (cancer antigen 130 (CA130)), антигена аденокарциномы легкого, в клиническом образце.
5.04. Реагенты/наборы для определения аналитов ИВД
5.04.05. Реагенты/наборы для гистологического/цитологического анализа
| 158730 | 5. Медицинские изделия для in vitro диагностики (ИВД) | Раковый антиген 15-3 (СА15-3) ИВД, набор, иммуноферментный анализ (ИФА) | Набор реагентов и других связанных с ними материалов, для использования при качественном и/или количественном определении ракового антигена 15-3 (cancer antigen 15-3 (CA15-3)), маркера, обычно ассоциированного с раком молочной железы, в клиническом образце методом иммуноферментного анализа (ИФА).
5.04. Реагенты/наборы для определения аналитов ИВД
5.04.02. Реагенты/наборы для биохимического анализа
| 158740 | 5. Медицинские изделия для in vitro диагностики (ИВД) | Раковый антиген 54-61 (СА54-61) ИВД, набор, радиоиммунный анализ (РИА) | Набор реагентов и других связанных с ними материалов, предназначенный для качественного и/или количественного определения ракового антигена 54-61 (cancer antigen 54-61 (CA54-61)) в клиническом образце методом радиоиммунного анализа (РИА).
5.04. Реагенты/наборы для определения аналитов ИВД
5.04.02. Реагенты/наборы для биохимического анализа
| 158750 | 5. Медицинские изделия для in vitro диагностики (ИВД) | Раковый антиген 602 (СА602) ИВД, калибратор | Материал, используемый для установления референтных значений для анализа, предназначенный для качественного и/или количественного определения ракового антигена 602 (cancer antigen 602 (CA602)) в клиническом образце.
5.04. Реагенты/наборы для определения аналитов ИВД
5.04.02. Реагенты/наборы для биохимического анализа
| 158760 | 5. Медицинские изделия для in vitro диагностики (ИВД) | Раковый антиген 130 (СА130) ИВД, контрольный материал | Материал, используемый для подтверждения качества анализа, предназначенный для использования при качественном и/или количественном определении ракового антигена 130 (cancer antigen 130 (CA130)), антигена аденокарциномы легкого, в клиническом образце.
5.04. Реагенты/наборы для определения аналитов ИВД
5.04.02. Реагенты/наборы для биохимического анализа
| 158760 | 5. Медицинские изделия для in vitro диагностики (ИВД) | Раковый антиген 130 (СА130) ИВД, контрольный материал | Материал, используемый для подтверждения качества анализа, предназначенный для использования при качественном и/или количественном определении ракового антигена 130 (cancer antigen 130 (CA130)), антигена аденокарциномы легкого, в клиническом образце.
5.04. Реагенты/наборы для определения аналитов ИВД
5.04.05. Реагенты/наборы для гистологического/цитологического анализа
| 158770 | 5. Медицинские изделия для in vitro диагностики (ИВД) | Раковый антиген 130 (СА130) ИВД, набор, иммуногистохимическая реакция с ферментной меткой | Набор реагентов и других связанных с ними материалов, предназначенный для качественного и/или количественного определения ракового антигена 130 (cancer antigen 130 (CA130)), антигена аденокарциномы легкого, в клиническом образце методом ферментного иммуногистохимического окрашивания.
5.04. Реагенты/наборы для определения аналитов ИВД
5.04.05. Реагенты/наборы для гистологического/цитологического анализа
| 158780 | 5. Медицинские изделия для in vitro диагностики (ИВД) | Раковый антиген 15-3 (СА15-3) ИВД, контрольный материал | Материал, используемый для подтверждения качества анализа, для использования при качественном и/или количественном определении ракового антигена 15-3 (cancer antigen 15-3 (CA15-3)), маркера, обычно ассоциированного с раком молочной железы, в клиническом образце.
5.04. Реагенты/наборы для определения аналитов ИВД
5.04.02. Реагенты/наборы для биохимического анализа
| 158780 | 5. Медицинские изделия для in vitro диагностики (ИВД) | Раковый антиген 15-3 (СА15-3) ИВД, контрольный материал | Материал, используемый для подтверждения качества анализа, для использования при качественном и/или количественном определении ракового антигена 15-3 (cancer antigen 15-3 (CA15-3)), маркера, обычно ассоциированного с раком молочной железы, в клиническом образце.
5.04. Реагенты/наборы для определения аналитов ИВД
5.04.05. Реагенты/наборы для гистологического/цитологического анализа
| 158790 | 5. Медицинские изделия для in vitro диагностики (ИВД) | Раковый антиген 15-3 (СА15-3) ИВД, реагент | Вещество или реактив, предназначенный для использования совместно с исходным изделием для ИВД для выполнения особой функции в анализе, который используется при качественном и/или количественном определении ракового антигена 15-3 (cancer antigen 15-3 (CA15-3)), маркера, обычно ассоциированного с раком молочной железы, в клиническом образце.
5.04. Реагенты/наборы для определения аналитов ИВД
5.04.02. Реагенты/наборы для биохимического анализа
| 158790 | 5. Медицинские изделия для in vitro диагностики (ИВД) | Раковый антиген 15-3 (СА15-3) ИВД, реагент | Вещество или реактив, предназначенный для использования совместно с исходным изделием для ИВД для выполнения особой функции в анализе, который используется при качественном и/или количественном определении ракового антигена 15-3 (cancer antigen 15-3 (CA15-3)), маркера, обычно ассоциированного с раком молочной железы, в клиническом образце.
5.04. Реагенты/наборы для определения аналитов ИВД
5.04.05. Реагенты/наборы для гистологического/цитологического анализа
| 158800 | 5. Медицинские изделия для in vitro диагностики (ИВД) | Раковый антиген 195 (СА195) ИВД, контрольный материал | Материал, используемый для подтверждения качества анализа, предназначенный для использования при качественном и/или количественном определении ракового антигена 195 (cancer antigen 195 (CA195)) в клиническом образце.
5.04. Реагенты/наборы для определения аналитов ИВД
5.04.02. Реагенты/наборы для биохимического анализа
| 158810 | 5. Медицинские изделия для in vitro диагностики (ИВД) | Раковый антиген 54-61 (СА54-61) ИВД, калибратор | Материал, используемый для установления референтных значений для анализа, предназначенный для качественного и/или количественного определения ракового антигена 54-61 (cancer antigen 54-61 (CA54-61)) в клиническом образце.
5.04. Реагенты/наборы для определения аналитов ИВД
5.04.02. Реагенты/наборы для биохимического анализа
| 158820 | 5. Медицинские изделия для in vitro диагностики (ИВД) | Раковый антиген 602 (СА602) ИВД, контрольный материал | Материал, используемый для подтверждения качества анализа, предназначенный для использования при качественном и/или количественном определении ракового антигена 602 (cancer antigen 602 (CA602)) в клиническом образце.
5.04. Реагенты/наборы для определения аналитов ИВД
5.04.02. Реагенты/наборы для биохимического анализа
| 158830 | 5. Медицинские изделия для in vitro диагностики (ИВД) | Раковый антиген 130 (СА130) ИВД, антитела | Одно или множество антител, способных связываться со специфическими антигенными детерминантами, предназначенных для использования при качественном и/или количественном определении ракового антигена 130 (cancer antigen 130 (CA130)), антигена аденокарциномы легкого, в клиническом образце.
5.04. Реагенты/наборы для определения аналитов ИВД
5.04.02. Реагенты/наборы для биохимического анализа
| 158830 | 5. Медицинские изделия для in vitro диагностики (ИВД) | Раковый антиген 130 (СА130) ИВД, антитела | Одно или множество антител, способных связываться со специфическими антигенными детерминантами, предназначенных для использования при качественном и/или количественном определении ракового антигена 130 (cancer antigen 130 (CA130)), антигена аденокарциномы легкого, в клиническом образце.
5.04. Реагенты/наборы для определения аналитов ИВД
5.04.05. Реагенты/наборы для гистологического/цитологического анализа
| 158840 | 5. Медицинские изделия для in vitro диагностики (ИВД) | Раковый антиген 130 (СА130) ИВД, реагент | Вещество или реактив, предназначенный для использования совместно с исходным изделием для ИВД для выполнения особой функции в анализе, который используется при качественном и/или количественном определении ракового антигена 130 (cancer antigen 130 (CA130)), антигена аденокарциномы легкого, в клиническом образце.
5.04. Реагенты/наборы для определения аналитов ИВД
5.04.02. Реагенты/наборы для биохимического анализа
| 158840 | 5. Медицинские изделия для in vitro диагностики (ИВД) | Раковый антиген 130 (СА130) ИВД, реагент | Вещество или реактив, предназначенный для использования совместно с исходным изделием для ИВД для выполнения особой функции в анализе, который используется при качественном и/или количественном определении ракового антигена 130 (cancer antigen 130 (CA130)), антигена аденокарциномы легкого, в клиническом образце.
5.04. Реагенты/наборы для определения аналитов ИВД
5.04.05. Реагенты/наборы для гистологического/цитологического анализа
| 158850 | 5. Медицинские изделия для in vitro диагностики (ИВД) | Раковый антиген 15-3 (СА15-3) ИВД, калибратор | Материал, используемый для установления референтных значений для анализа, предназначенный для качественного и/или количественного определения ракового антигена 15-3 (cancer antigen 15-3 (CA15-3)), маркера, обычно ассоциированного с раком молочной железы, в клиническом образце.
5.04. Реагенты/наборы для определения аналитов ИВД
5.04.02. Реагенты/наборы для биохимического анализа
| 158850 | 5. Медицинские изделия для in vitro диагностики (ИВД) | Раковый антиген 15-3 (СА15-3) ИВД, калибратор | Материал, используемый для установления референтных значений для анализа, предназначенный для качественного и/или количественного определения ракового антигена 15-3 (cancer antigen 15-3 (CA15-3)), маркера, обычно ассоциированного с раком молочной железы, в клиническом образце.
5.04. Реагенты/наборы для определения аналитов ИВД
5.04.05. Реагенты/наборы для гистологического/цитологического анализа
| 158860 | 5. Медицинские изделия для in vitro диагностики (ИВД) | Раковый антиген 15-3 (СА15-3) ИВД, набор, иммунофлуоресцентный анализ | Набор реагентов и других связанных с ними материалов, для использования при качественном и/или количественном определении ракового антигена 15-3 (cancer antigen 15-3 (CA15-3)), маркера, обычно ассоциированного с раком молочной железы, в клиническом образце методом иммунофлуоресцентного анализа.
5.04. Реагенты/наборы для определения аналитов ИВД
5.04.02. Реагенты/наборы для биохимического анализа
| 158870 | 5. Медицинские изделия для in vitro диагностики (ИВД) | Раковый антиген 195 (СА195) ИВД, калибратор | Материал, используемый для установления референтных значений для анализа, предназначенный для качественного и/или количественного определения ракового антигена 195 (cancer antigen 195 (CA195)) в клиническом образце.
5.04. Реагенты/наборы для определения аналитов ИВД
5.04.02. Реагенты/наборы для биохимического анализа
| 158880 | 5. Медицинские изделия для in vitro диагностики (ИВД) | Раковый антиген 19-9 (СА19-9) ИВД, набор, иммуноферментный анализ (ИФА) | Набор реагентов и других связанных с ними материалов, предназначенный для качественного и/или количественного определения ракового антигена 19-9 (CA19-9) в клиническом образце методом иммуноферментного анализа (ИФА). CA19-9 обычно используется в качестве маркера, обычно связанного с раком желудочно-кишечного тракта, поджелудочной железы, желчных протоков и желчного пузыря.
5.04. Реагенты/наборы для определения аналитов ИВД
5.04.02. Реагенты/наборы для биохимического анализа
| 158890 | 5. Медицинские изделия для in vitro диагностики (ИВД) | Раковый антиген 54-61 (СА54-61) ИВД, контрольный материал | Материал, используемый для подтверждения качества анализа, предназначенный для использования при качественном и/или количественном определении ракового антигена 54-61 (cancer antigen 54-61 (CA54-61)) в клиническом образце.
5.04. Реагенты/наборы для определения аналитов ИВД
5.04.02. Реагенты/наборы для биохимического анализа
| 158900 | 5. Медицинские изделия для in vitro диагностики (ИВД) | Раковый антиген 602 (СА602) ИВД, реагент | Вещество или реактив, предназначенный для использования совместно с исходным изделием для ИВД для выполнения особой функции в анализе, который используется при качественном и/или количественном определении ракового антигена 602 (cancer antigen 602 (CA602)) в клиническом образце.
5.04. Реагенты/наборы для определения аналитов ИВД
5.04.02. Реагенты/наборы для биохимического анализа
| 158910 | 5. Медицинские изделия для in vitro диагностики (ИВД) | Раковый антиген 195 (СА195) ИВД, набор, радиоиммунный анализ (РИА) | Набор реагентов и других связанных с ними материалов, предназначенный для качественного и/или количественного определения ракового антигена 195 (cancer antigen 195 (CA195)) в клиническом образце методом радиоиммунного анализа (РИА).
5.04. Реагенты/наборы для определения аналитов ИВД
5.04.02. Реагенты/наборы для биохимического анализа
| 158920 | 5. Медицинские изделия для in vitro диагностики (ИВД) | Раковый антиген 19-9 (СА19-9) ИВД, контрольный материал | Материал, используемый для подтверждения качества анализа, предназначенный для использования при качественном и/или количественном определении ракового антигена 19-9 желудочно-кишечного тракта и поджелудочной железы (cancer antigen 19-9 (CA19-9)) в клиническом образце.
5.04. Реагенты/наборы для определения аналитов ИВД
5.04.02. Реагенты/наборы для биохимического анализа
| 158920 | 5. Медицинские изделия для in vitro диагностики (ИВД) | Раковый антиген 19-9 (СА19-9) ИВД, контрольный материал | Материал, используемый для подтверждения качества анализа, предназначенный для использования при качественном и/или количественном определении ракового антигена 19-9 желудочно-кишечного тракта и поджелудочной железы (cancer antigen 19-9 (CA19-9)) в клиническом образце.
5.04. Реагенты/наборы для определения аналитов ИВД
5.04.05. Реагенты/наборы для гистологического/цитологического анализа
| 158930 | 5. Медицинские изделия для in vitro диагностики (ИВД) | Раковый антиген 19-9 (СА19-9) ИВД, реагент | Вещество или реактив, предназначенный для использования совместно с исходным изделием для ИВД для выполнения особой функции в анализе, который используется при качественном и/или количественном определении ракового антигена 19-9 желудочно-кишечного тракта и поджелудочной железы (cancer antigen 19-9 (CA19-9)) в клиническом образце.
5.04. Реагенты/наборы для определения аналитов ИВД
5.04.02. Реагенты/наборы для биохимического анализа
| 158930 | 5. Медицинские изделия для in vitro диагностики (ИВД) | Раковый антиген 19-9 (СА19-9) ИВД, реагент | Вещество или реактив, предназначенный для использования совместно с исходным изделием для ИВД для выполнения особой функции в анализе, который используется при качественном и/или количественном определении ракового антигена 19-9 желудочно-кишечного тракта и поджелудочной железы (cancer antigen 19-9 (CA19-9)) в клиническом образце.
5.04. Реагенты/наборы для определения аналитов ИВД
5.04.05. Реагенты/наборы для гистологического/цитологического анализа
| 158940 | 5. Медицинские изделия для in vitro диагностики (ИВД) | Раковый антиген 242 (СА242) ИВД, контрольный материал | Материал, используемый для подтверждения качества анализа, предназначенный для использования при качественном и/или количественном определении ракового антигена 242 (cancer antigen 242 (CA242)) в клиническом образце.
5.04. Реагенты/наборы для определения аналитов ИВД
5.04.02. Реагенты/наборы для биохимического анализа
| 158950 | 5. Медицинские изделия для in vitro диагностики (ИВД) | Раковый антиген 54-61 (СА54-61) ИВД, реагент | Вещество или реактив, предназначенный для использования совместно с исходным изделием для ИВД для выполнения особой функции в анализе, который используется при качественном и/или количественном определении ракового антигена 54-61 (cancer antigen 54-61 (CA54-61)) в клиническом образце.
5.04. Реагенты/наборы для определения аналитов ИВД
5.04.02. Реагенты/наборы для биохимического анализа
| 158960 | 5. Медицинские изделия для in vitro диагностики (ИВД) | Сывороточный антиген ассоциированный с раком ИВД, набор, иммуноферментный анализ (ИФА) | Набор реагентов и других связанных с ними материалов, предназначенный для качественного и/или количественного определения ассоциированного с раком сывороточного антигена (cancer associated serum antigen (CASA)) в клиническом образце методом иммуноферментного анализа.
5.04. Реагенты/наборы для определения аналитов ИВД
5.04.02. Реагенты/наборы для биохимического анализа
| 158970 | 5. Медицинские изделия для in vitro диагностики (ИВД) | Раковый антиген 125 (СА125) ИВД, набор, иммунофлуоресцентный анализ | Набор реагентов и других связанных с ними материалов, предназначенный для качественного и/или количественного определения ракового антигена 125 (Cancer antigen 125 (CA125)), маркера, обычно ассоциированного с раком яичников, в клиническом образце методом иммунофлуоресцентного анализа.
5.04. Реагенты/наборы для определения аналитов ИВД
5.04.02. Реагенты/наборы для биохимического анализа
| 158980 | 5. Медицинские изделия для in vitro диагностики (ИВД) | Раковый антиген 15-3 (СА15-3) ИВД, набор, радиоиммунный анализ (РИА) | Набор реагентов и других связанных с ними материалов, для использования при качественном и/или количественном определении ракового антигена 15-3 (cancer antigen 15-3 (CA15-3)), маркера, обычно ассоциированного с раком молочной железы, в клиническом образце методом радиоиммунного анализа (РИА).
5.04. Реагенты/наборы для определения аналитов ИВД
5.04.02. Реагенты/наборы для биохимического анализа
| 158990 | 5. Медицинские изделия для in vitro диагностики (ИВД) | Раковый антиген 195 (СА195) ИВД, реагент | Вещество или реактив, предназначенный для использования совместно с исходным изделием для ИВД для выполнения особой функции в анализе, который используется при качественном и/или количественном определении ракового антигена 195 (cancer antigen 195 (CA195)) в клиническом образце.
5.04. Реагенты/наборы для определения аналитов ИВД
5.04.02. Реагенты/наборы для биохимического анализа
| 159000 | 5. Медицинские изделия для in vitro диагностики (ИВД) | Раковый антиген 19-9 (СА19-9) ИВД, калибратор | Материал, используемый для установления референтных значений для анализа, предназначенный для качественного и/или количественного определения ракового антигена 19-9 желудочно-кишечного тракта и поджелудочной железы (cancer antigen 19-9 (CA19-9)) в клиническом образце.
5.04. Реагенты/наборы для определения аналитов ИВД
5.04.02. Реагенты/наборы для биохимического анализа
| 159000 | 5. Медицинские изделия для in vitro диагностики (ИВД) | Раковый антиген 19-9 (СА19-9) ИВД, калибратор | Материал, используемый для установления референтных значений для анализа, предназначенный для качественного и/или количественного определения ракового антигена 19-9 желудочно-кишечного тракта и поджелудочной железы (cancer antigen 19-9 (CA19-9)) в клиническом образце.
5.04. Реагенты/наборы для определения аналитов ИВД
5.04.05. Реагенты/наборы для гистологического/цитологического анализа
| 159010 | 5. Медицинские изделия для in vitro диагностики (ИВД) | Раковый антиген 242 (СА242) ИВД, калибратор | Материал, используемый для установления референтных значений для анализа, предназначенный для качественного и/или количественного определения ракового антигена 242 (cancer antigen 242 (CA242)) в клиническом образце.
5.04. Реагенты/наборы для определения аналитов ИВД
5.04.02. Реагенты/наборы для биохимического анализа
| 159020 | 5. Медицинские изделия для in vitro диагностики (ИВД) | Раковый антиген 27-29 (СА27-29) ИВД, набор, иммунохемилюминесцентный анализ | Набор реагентов и других связанных с ними материалов, предназначенный для качественного и/или количественного определения ракового антигена 27-29 (cancer antigen 27-29 (CA27-29)) в клиническом образце методом иммунохемилюминесцентного анализа.
5.04. Реагенты/наборы для определения аналитов ИВД
5.04.02. Реагенты/наборы для биохимического анализа
| 159030 | 5. Медицинские изделия для in vitro диагностики (ИВД) | Раковый антиген 72-4 (СА72-4) ИВД, набор, радиоиммунный анализ (РИА) | Набор реагентов и других связанных с ними материалов, предназначенный для качественного и/или количественного определения ракового антигена 72-4 (cancer antigen 72-4 (CA72-4)) в клиническом образце методом радиоиммунного анализа.
5.04. Реагенты/наборы для определения аналитов ИВД
5.04.02. Реагенты/наборы для биохимического анализа
| 159040 | 5. Медицинские изделия для in vitro диагностики (ИВД) | Сывороточный антиген ассоциированный с раком ИВД, калибратор | Материал, используемый для установления референтных значений для анализа, предназначенный для качественного и/или количественного определения ассоциированного с раком сывороточного антигена (cancer associated serum antigen (CASA)) в клиническом образце.
5.04. Реагенты/наборы для определения аналитов ИВД
5.04.02. Реагенты/наборы для биохимического анализа
| 159050 | 5. Медицинские изделия для in vitro диагностики (ИВД) | Раковый антиген 125 (СА125) ИВД, набор, радиоиммунный анализ (РИА) | Набор реагентов и других связанных с ними материалов, предназначенный для качественного и/или количественного определения ракового антигена 125 (Cancer antigen 125 (CA125)), маркера, обычно ассоциированного с раком яичников, в клиническом образце методом радиоиммунного анализа (РИА).
5.04. Реагенты/наборы для определения аналитов ИВД
5.04.02. Реагенты/наборы для биохимического анализа
| 159060 | 5. Медицинские изделия для in vitro диагностики (ИВД) | Раковый антиген 15-3 (СА15-3) ИВД, набор, иммуногистохимическая реакция с ферментной меткой | Набор реагентов и других связанных с ними материалов, для использования при качественном и/или количественном определении ракового антигена 15-3 (cancer antigen 15-3 (CA15-3)), маркера, обычно ассоциированного с раком молочной железы, в клиническом образце методом ферментного иммуногистохимического окрашивания.
5.04. Реагенты/наборы для определения аналитов ИВД
5.04.05. Реагенты/наборы для гистологического/цитологического анализа
| 159070 | 5. Медицинские изделия для in vitro диагностики (ИВД) | Раковый антиген 242 (СА242) ИВД, набор, радиоиммунный анализ (РИА) | Набор реагентов и других связанных с ними материалов, предназначенный для качественного и/или количественного определения ракового антигена 242 (cancer antigen 242 (CA242)) в клиническом образце методом радиоиммунного анализа (РИА).
5.04. Реагенты/наборы для определения аналитов ИВД
5.04.02. Реагенты/наборы для биохимического анализа
| 159080 | 5. Медицинские изделия для in vitro диагностики (ИВД) | Раковый антиген 27-29 (СА27-29) ИВД, калибратор | Материал, используемый для установления референтных значений для анализа, предназначенный для использования при качественном и/или количественном определении ракового антигена 27-29 (Cancer antigen 27-29 (CA27-29)) в клиническом образце.
5.04. Реагенты/наборы для определения аналитов ИВД
5.04.02. Реагенты/наборы для биохимического анализа
| 159090 | 5. Медицинские изделия для in vitro диагностики (ИВД) | Раковый антиген 50 (СА50) ИВД, контрольный материал | Материал, используемый для подтверждения качества анализа, предназначенный для использования при качественном и/или количественном определении ракового антигена 50 (cancer antigen 50 (CA50)) в клиническом образце.
5.04. Реагенты/наборы для определения аналитов ИВД
5.04.02. Реагенты/наборы для биохимического анализа
| 159100 | 5. Медицинские изделия для in vitro диагностики (ИВД) | Раковый антиген 549 (СА549) ИВД, контрольный материал | Материал, используемый для подтверждения качества анализа, предназначенный для использования при качественном и/или количественном определении ракового антигена 549 (cancer antigen 549 (CA549)) в клиническом образце.
5.04. Реагенты/наборы для определения аналитов ИВД
5.04.02. Реагенты/наборы для биохимического анализа
| 159110 | 5. Медицинские изделия для in vitro диагностики (ИВД) | Раковый антиген 72-4 (СА72-4) ИВД, реагент | Вещество или реактив, предназначенный для использования совместно с исходным изделием для ИВД для выполнения особой функции в анализе, который используется при качественном и/или количественном определении ракового антигена 72-4 (cancer antigen 72-4 (CA72-4)) в клиническом образце.
5.04. Реагенты/наборы для определения аналитов ИВД
5.04.02. Реагенты/наборы для биохимического анализа
| 159120 | 5. Медицинские изделия для in vitro диагностики (ИВД) | Сывороточный антиген ассоциированный с раком ИВД, контрольный материал | Материал, используемый для подтверждения качества анализа, предназначенный для использования при качественном и/или количественном определении ассоциированного с раком сывороточного антигена (cancer associated serum antigen (CASA)) в клиническом образце.
5.04. Реагенты/наборы для определения аналитов ИВД
5.04.02. Реагенты/наборы для биохимического анализа
| 159130 | 5. Медицинские изделия для in vitro диагностики (ИВД) | Раковый антиген 11-19 (СА11-19) ИВД, набор, иммуноферментный анализ (ИФА) | Набор реагентов и других связанных с ними материалов, предназначенный для качественного и/или количественного определения колоректального ракового антигена 11-19 (bowel cancer antigen 11-19 (CA11-19)) в клиническом образце методом иммуноферментного анализа (ИФА).
5.04. Реагенты/наборы для определения аналитов ИВД
5.04.02. Реагенты/наборы для биохимического анализа
| 159140 | 5. Медицинские изделия для in vitro диагностики (ИВД) | Раковый антиген 125 (СА125) ИВД, набор, иммуноферментный анализ (ИФА) | Набор реагентов и других связанных с ними материалов, предназначенный для качественного и/или количественного определения ракового антигена 125 (Cancer antigen 125 (CA125)), маркера, обычно ассоциированного с раком яичников, в клиническом образце методом иммуноферментного анализа (ИФА).
5.04. Реагенты/наборы для определения аналитов ИВД
5.04.02. Реагенты/наборы для биохимического анализа
| 159150 | 5. Медицинские изделия для in vitro диагностики (ИВД) | Раковый антиген 15-3 (СА15-3) ИВД, антитела | Одно или множество антител, способных связываться со специфическими антигенными детерминантами, предназначенных для использования при качественном и/или количественном определении ракового антигена 15-3 (cancer antigen 15-3 (CA15-3)), маркера, обычно ассоциированного с раком молочной железы, в клиническом образце.
5.04. Реагенты/наборы для определения аналитов ИВД
5.04.02. Реагенты/наборы для биохимического анализа
| 159150 | 5. Медицинские изделия для in vitro диагностики (ИВД) | Раковый антиген 15-3 (СА15-3) ИВД, антитела | Одно или множество антител, способных связываться со специфическими антигенными детерминантами, предназначенных для использования при качественном и/или количественном определении ракового антигена 15-3 (cancer antigen 15-3 (CA15-3)), маркера, обычно ассоциированного с раком молочной железы, в клиническом образце.
5.04. Реагенты/наборы для определения аналитов ИВД
5.04.05. Реагенты/наборы для гистологического/цитологического анализа
| 159160 | 5. Медицинские изделия для in vitro диагностики (ИВД) | Раковый антиген 19-9 (СА19-9) ИВД, набор, радиоиммунный анализ (РИА) | Набор реагентов и других связанных с ними материалов, предназначенный для качественного и/или количественного определения ракового антигена 19-9 (CA19-9) в клиническом образце методом радиоиммунного анализа (РИА). CA19-9 обычно используется в качестве маркера, обычно связанного с раком желудочно-кишечного тракта, поджелудочной железы, желчных протоков и желчного пузыря.
5.04. Реагенты/наборы для определения аналитов ИВД
5.04.02. Реагенты/наборы для биохимического анализа
| 159170 | 5. Медицинские изделия для in vitro диагностики (ИВД) | Раковый антиген 242 (СА242) ИВД, реагент | Вещество или реактив, предназначенный для использования совместно с исходным изделием для ИВД для выполнения особой функции в анализе, который используется при качественном и/или количественном определении ракового антигена 242 (cancer antigen 242 (CA242)) в клиническом образце.
5.04. Реагенты/наборы для определения аналитов ИВД
5.04.02. Реагенты/наборы для биохимического анализа
| 159180 | 5. Медицинские изделия для in vitro диагностики (ИВД) | Раковый антиген 27-29 (СА27-29) ИВД, контрольный материал | Материал, используемый для подтверждения качества анализа, предназначенный для использования при качественном и/или количественном определении ракового антигена 27-29 (cancer antigen 27-29 (CA27-29)) в клиническом образце.
5.04. Реагенты/наборы для определения аналитов ИВД
5.04.02. Реагенты/наборы для биохимического анализа
| 159190 | 5. Медицинские изделия для in vitro диагностики (ИВД) | Раковый антиген 50 (СА50) ИВД, калибратор | Материал, используемый для установления референтных значений для анализа, предназначенный для качественного и/или количественного определения ракового антигена 50 (cancer antigen 50 (CA50)) в клиническом образце.
5.04. Реагенты/наборы для определения аналитов ИВД
5.04.02. Реагенты/наборы для биохимического анализа
| 159200 | 5. Медицинские изделия для in vitro диагностики (ИВД) | Раковый антиген 549 (СА549) ИВД, калибратор | Материал, используемый для установления референтных значений для анализа, предназначенный для качественного и/или количественного определения ракового антигена 549 (cancer antigen 549 (CA549)) в клиническом образце.
5.04. Реагенты/наборы для определения аналитов ИВД
5.04.02. Реагенты/наборы для биохимического анализа
| 159210 | 5. Медицинские изделия для in vitro диагностики (ИВД) | Сывороточный антиген ассоциированный с раком ИВД, реагент | Вещество или реактив, предназначенный для использования совместно с исходным изделием для ИВД для выполнения особой функции в анализе, который используется при качественном и/или количественном определении ассоциированного с раком сывороточного антигена (cancer associated serum antigen (CASA)) в клиническом образце.
5.04. Реагенты/наборы для определения аналитов ИВД
5.04.02. Реагенты/наборы для биохимического анализа
| 159220 | 5. Медицинские изделия для in vitro диагностики (ИВД) | Раковый антиген 11-19 (СА11-19) ИВД, калибратор | Материал, используемый для установления референтных значений для анализа, предназначенный для качественного и/или количественного определения колоректального ракового антигена 11-19 (bowel cancer antigen 11-19 (CA11-19)) в клиническом образце.
5.04. Реагенты/наборы для определения аналитов ИВД
5.04.02. Реагенты/наборы для биохимического анализа
| 159230 | 5. Медицинские изделия для in vitro диагностики (ИВД) | Раковый антиген 125 (СА125) ИВД, набор, иммунохемилюминесцентный анализ | Набор реагентов и других связанных с ними материалов, предназначенный для качественного и/или количественного определения ракового антигена 125 (Cancer antigen 125 (CA125)), маркера, обычно ассоциированного с раком яичников, в клиническом образце методом иммунохемилюминесцентного анализа.
5.04. Реагенты/наборы для определения аналитов ИВД
5.04.02. Реагенты/наборы для биохимического анализа
| 159240 | 5. Медицинские изделия для in vitro диагностики (ИВД) | Раковый антиген 19-9 (СА19-9) ИВД, набор, иммуногистохимическая реакция с ферментной меткой | Набор реагентов и других связанных с ними материалов, предназначенный для качественного и/или количественного определения ракового антигена 19-9 (CA19-9) в клиническом образце методом ферментного иммуногистохимического окрашивания. CA19-9 обычно используется в качестве маркера, обычно связанного с раком желудочно-кишечного тракта, поджелудочной железы, желчных протоков и желчного пузыря.
5.04. Реагенты/наборы для определения аналитов ИВД
5.04.05. Реагенты/наборы для гистологического/цитологического анализа
| 159250 | 5. Медицинские изделия для in vitro диагностики (ИВД) | Раковый антиген 19-9 (СА19-9) ИВД, набор, иммунофлуоресцентный анализ | Набор реагентов и других связанных с ними материалов, предназначенный для качественного и/или количественного определения ракового антигена 19-9 (CA19-9) в клиническом образце методом иммунофлуоресцентного анализа. CA19-9 обычно используется в качестве маркера, обычно связанного с раком желудочно-кишечного тракта, поджелудочной железы, желчных протоков и желчного пузыря.
5.04. Реагенты/наборы для определения аналитов ИВД
5.04.02. Реагенты/наборы для биохимического анализа
| 159260 | 5. Медицинские изделия для in vitro диагностики (ИВД) | Раковый антиген 27-29 (СА27-29) ИВД, реагент | Вещество или реактив, предназначенный для использования совместно с исходным изделием для ИВД для выполнения особой функции в анализе, который используется при качественном и/или количественном определении ракового антигена 27-29 (cancer antigen 27-29 (CA27-29)) в клиническом образце.
5.04. Реагенты/наборы для определения аналитов ИВД
5.04.02. Реагенты/наборы для биохимического анализа
| 159270 | 5. Медицинские изделия для in vitro диагностики (ИВД) | Раковый антиген 549 (СА549) ИВД, набор, радиоиммунный анализ (РИА) | Набор реагентов и других связанных с ними материалов, предназначенный для качественного и/или количественного определения ракового антигена 549 (cancer antigen 549 (CA549)) в клиническом образце методом радиоиммунного анализа.
5.04. Реагенты/наборы для определения аналитов ИВД
5.04.02. Реагенты/наборы для биохимического анализа
| 159280 | 5. Медицинские изделия для in vitro диагностики (ИВД) | Раковый антиген 72-4 (СА72-4) ИВД, контрольный материал | Материал, используемый для подтверждения качества анализа, предназначенный для использования при качественном и/или количественном определении ракового антигена 72-4 (cancer antigen 72-4 (CA72-4)) в клиническом образце.
5.04. Реагенты/наборы для определения аналитов ИВД
5.04.02. Реагенты/наборы для биохимического анализа
| 159290 | 5. Медицинские изделия для in vitro диагностики (ИВД) | Раковый антиген 11-19 (СА11-19) ИВД, контрольный материал | Материал, используемый для подтверждения качества анализа, предназначенный для использования при качественном и/или количественном определении колоректального ракового антигена 11-19 (bowel cancer antigen 11-19 (CA11-19)) в клиническом образце.
5.04. Реагенты/наборы для определения аналитов ИВД
5.04.02. Реагенты/наборы для биохимического анализа
| 159300 | 5. Медицинские изделия для in vitro диагностики (ИВД) | Раковый антиген 125 (СА125) ИВД, реагент | Вещество или реактив, предназначенный для использования совместно с исходным изделием для ИВД для выполнения особой функции в анализе, который используется при качественном и/или количественном определении ракового антигена 125 (cancer antigen 125 (CA125)), маркера, обычно ассоциированного с раком яичников, в клиническом образце.
5.04. Реагенты/наборы для определения аналитов ИВД
5.04.02. Реагенты/наборы для биохимического анализа
| 159300 | 5. Медицинские изделия для in vitro диагностики (ИВД) | Раковый антиген 125 (СА125) ИВД, реагент | Вещество или реактив, предназначенный для использования совместно с исходным изделием для ИВД для выполнения особой функции в анализе, который используется при качественном и/или количественном определении ракового антигена 125 (cancer antigen 125 (CA125)), маркера, обычно ассоциированного с раком яичников, в клиническом образце.
5.04. Реагенты/наборы для определения аналитов ИВД
5.04.05. Реагенты/наборы для гистологического/цитологического анализа
| 159310 | 5. Медицинские изделия для in vitro диагностики (ИВД) | Раковый антиген 19-9 (СА19-9) ИВД, антитела | Одно или множество антител, способных связываться со специфическими антигенными детерминантыми, предназначенных для использования при качественном и/или количественном определении ракового антигена 19-9 желудочно-кишечного тракта и поджелудочной железы (cancer antigen 19-9 (CA19-9)) в клиническом образце.
5.04. Реагенты/наборы для определения аналитов ИВД
5.04.02. Реагенты/наборы для биохимического анализа
| 159310 | 5. Медицинские изделия для in vitro диагностики (ИВД) | Раковый антиген 19-9 (СА19-9) ИВД, антитела | Одно или множество антител, способных связываться со специфическими антигенными детерминантыми, предназначенных для использования при качественном и/или количественном определении ракового антигена 19-9 желудочно-кишечного тракта и поджелудочной железы (cancer antigen 19-9 (CA19-9)) в клиническом образце.
5.04. Реагенты/наборы для определения аналитов ИВД
5.04.05. Реагенты/наборы для гистологического/цитологического анализа
| 159320 | 5. Медицинские изделия для in vitro диагностики (ИВД) | Раковый антиген 50 (СА50) ИВД, набор, радиоиммунный анализ (РИА) | Набор реагентов и других связанных с ними материалов, предназначенный для качественного и/или количественного определения ракового антигена 50 (cancer antigen 50 (CA50)) в клиническом образце методом радиоиммунного анализа (РИА).
5.04. Реагенты/наборы для определения аналитов ИВД
5.04.02. Реагенты/наборы для биохимического анализа
| 159330 | 5. Медицинские изделия для in vitro диагностики (ИВД) | Раковый антиген 549 (СА549) ИВД, реагент | Вещество или реактив, предназначенный для использования совместно с исходным изделием для ИВД для выполнения особой функции в анализе, который используется при качественном и/или количественном определении ракового антигена 549 (cancer antigen 549 (CA549)) в клиническом образце.
5.04. Реагенты/наборы для определения аналитов ИВД
5.04.02. Реагенты/наборы для биохимического анализа
| 159340 | 5. Медицинские изделия для in vitro диагностики (ИВД) | Раковый антиген 72-4 (СА72-4) ИВД, калибратор | Материал, используемый для установления референтных значений для анализа, предназначенный для качественного и/или количественного определения ракового антигена 72-4 (cancer antigen 72-4 (CA72-4)) в клиническом образце.
5.04. Реагенты/наборы для определения аналитов ИВД
5.04.02. Реагенты/наборы для биохимического анализа
| 159400 | 15. Стоматологические медицинские изделия | Набор для наложения/удаления коффердама | Набор изделий, используемых для наложения и удаления коффердама, который создается в кабинете стоматолога и накладывается на коронку зуба или зубов пациента для удаления слюны или защиты от случайного проглатывания пациентом жидких/стоматологических материалов во время проведения стоматологической хирургической операции. Как правило, состоит из материала для коффердама, зажимов, щипцов, перфоратора, рамки и лотка. Это изделие, пригодное для многоразового использования.
15.12. Материалы стоматологические и сопутствующие изделия
| 159400 | 18. Хирургические инструменты/системы и сопутствующие медицинские изделия | Набор для наложения/удаления коффердама | Набор изделий, используемых для наложения и удаления коффердама, который создается в кабинете стоматолога и накладывается на коронку зуба или зубов пациента для удаления слюны или защиты от случайного проглатывания пациентом жидких/стоматологических материалов во время проведения стоматологической хирургической операции. Как правило, состоит из материала для коффердама, зажимов, щипцов, перфоратора, рамки и лотка. Это изделие, пригодное для многоразового использования.
18.52. Щипцы и сопутствующие изделия
| 159410 | 15. Стоматологические медицинские изделия | Щипцы кламмерные для коффердама | Ручной зубоврачебный инструмент для установки/удаления зажима резиновой прокладки. Обычно имеют форму ножниц с постоянно сомкнутыми ручками и небольшими губами на рабочем конце, точно входящими в монтажные отверстия соответствующего зажима резиновой прокладки. Оснащаются защелками-фиксаторами положения ручек в разведенном состоянии на время постановки зажима на зуб. Изделие многоразового использования.
15.26. Прочие стоматологические медицинские изделия
| 159410 | 18. Хирургические инструменты/системы и сопутствующие медицинские изделия | Щипцы кламмерные для коффердама | Ручной зубоврачебный инструмент для установки/удаления зажима резиновой прокладки. Обычно имеют форму ножниц с постоянно сомкнутыми ручками и небольшими губами на рабочем конце, точно входящими в монтажные отверстия соответствующего зажима резиновой прокладки. Оснащаются защелками-фиксаторами положения ручек в разведенном состоянии на время постановки зажима на зуб. Изделие многоразового использования.
18.52. Щипцы и сопутствующие изделия
| 159420 | 15. Стоматологические медицинские изделия | Кламмер для коффердама | Стоматологическое изделие с щёчным и языковым крыльями или фланцами для крепления резиновой прокладки в области открытой шейки зуба. Выпускаются модификации различных типоразмеров на всевозможные ситуации. Изготавливается, как правило, из пружинного металла и имеет вид двух скошенных захватов на плоской пружине, смыкающихся на зубе. Изделие многоразового использования.
15.26. Прочие стоматологические медицинские изделия
| 159430 | 15. Стоматологические медицинские изделия | Дырокол для коффердама | Ручной зубоврачебный инструмент для пробивания дырок под коронки зубов в резине для прокладки. Имеет форму щипцов с ручками, при сжатии которых плунжер пробивает отверстие в резине. Обычно предусматривается возможность создания отверстий разного размера и формы. Изделие многоразового использования.
15.26. Прочие стоматологические медицинские изделия
| 159440 | 15. Стоматологические медицинские изделия | Нить стабилизирующая для коффердама, нелатексная | Длинный нелатексный материал (напр., вощеная нейлоновая зубная нить), предназначенный для стабилизации/закрепления коффердама в полости рта во время рутинных хирургических и эндоскопических процедур. Он может применяться в качестве клина между зубами и/или накручиваться на зуб для закрепления коффердама в области шейки обнаженного зуба. Это приспособление бывает разных размеров и позволяет снизить травматичность и дискомфорт, который ощущают некоторые пациенты в связи с применением металлических кламмеров. После применения это приспособление нельзя использовать повторно.
15.12. Материалы стоматологические и сопутствующие изделия
| 159450 | 15. Стоматологические медицинские изделия | Коффердам, нелатексный | Пластина эластичного материала, сделанного из натуральной резины, в котором прокалываются отверстия для помещения его на зубы в процессе лечебных процедур. Изделие имеет следующие функции: 1) изоляция рабочего поля от остальной полости рта; 2) удаление слюны; 3) предотвращение проглатывания пациентом жидкости или материала; 4)защита мягких тканей от опасных жидкостей; 5) снижение риска инфицирования. Одноразовое применение.
15.12. Материалы стоматологические и сопутствующие изделия
| 159460 | 15. Стоматологические медицинские изделия | Коффердам, из латекса гевеи | Пластина эластичного материала, сделанного из натуральной резины, в котором прокалываются отверстия для помещения его на зубы в процессе лечебных процедур. Изделие имеет следующие функции: 1) изоляция рабочего поля от остальной полости рта; 2) удаление слюны; 3) предотвращение проглатывания пациентом жидкости или материала; 4)защита мягких тканей от опасных жидкостей; 5) снижение риска инфицирования. Одноразовое применение.
15.12. Материалы стоматологические и сопутствующие изделия
| 159470 | 15. Стоматологические медицинские изделия | Рамка для коффердама | Гибкий рамчатый держатель резиновой прокладки вокруг зуба в растянутом состоянии для обеспечения лучшего доступа к месту хирургического вмешательства. Обычно представляет собой U-образное приспособление с рядом крючков-захватов по всей его длине. Изделие многоразового использования.
15.26. Прочие стоматологические медицинские изделия
| 159480 | 15. Стоматологические медицинские изделия | Нить стабилизирующая для коффердама, из латекса гевеи | Эластичный материал,сделанный из натуральной резины, имеющий вид шнура, используется для стабилизации руббердама в полости рта в процессе эндодонтического или хирургического лечения. Изделие может использоваться в качестве клина между зубами, или натягиваться вокруг зуба, для фиксации руббердама в области шейки. Изделие выпускается различных форм и размеров, и снижает риск травмы и дискомфорта, вызываемого металлическими скрепками. Одноразовое применение
15.12. Материалы стоматологические и сопутствующие изделия
| 159490 | 5. Медицинские изделия для in vitro диагностики (ИВД) | Линкер активации Т-лимфоцитов ИВД, реагент | Вещество или реактив, предназначенный для использования совместно с исходным изделием для ИВД для выполнения особой функции в анализе, который используется для качественного и/или количественного определения линкера активации Т-лимфоцитов (linker for activation of T cells (LAT) protein) в клиническом образце.
5.04. Реагенты/наборы для определения аналитов ИВД
5.04.05. Реагенты/наборы для гистологического/цитологического анализа
| 159500 | 5. Медицинские изделия для in vitro диагностики (ИВД) | Линкер активации Т-лимфоцитов ИВД, набор, иммуногистохимическая реакция с ферментной меткой | Набор реагентов и других связанных с ними материалов, предназначенный для качественного и/или количественного определения линкера активации Т-лимфоцитов (linker for activation of T cells (LAT) protein) в клиническом образце методом ферментного иммуногистохимического окрашивания.
5.04. Реагенты/наборы для определения аналитов ИВД
5.04.05. Реагенты/наборы для гистологического/цитологического анализа
| 159510 | 5. Медицинские изделия для in vitro диагностики (ИВД) | Линкер активации Т-лимфоцитов ИВД, антитела | Одно или множество антител, способных связываться со специфическими антигенными детерминантами, предназначенные для использования при качественном и/или количественном определении линкера активации Т-лимфоцитов (linker for activation of T cells (LAT) protein) в клиническом образце.
5.04. Реагенты/наборы для определения аналитов ИВД
5.04.05. Реагенты/наборы для гистологического/цитологического анализа
| 159520 | 5. Медицинские изделия для in vitro диагностики (ИВД) | Линкер активации Т-лимфоцитов ИВД, калибратор | Материал, используемый для установления референтных значений для анализа, предназначенный для качественного и/или количественного определения линкера активации Т-лимфоцитов (linker for activation of T cells (LAT) protein) в клиническом образце.
5.04. Реагенты/наборы для определения аналитов ИВД
5.04.05. Реагенты/наборы для гистологического/цитологического анализа
| 159530 | 5. Медицинские изделия для in vitro диагностики (ИВД) | Линкер активации Т-лимфоцитов ИВД, контрольный материал | Материал, используемый для подтверждения качества анализа, предназначенный для использования при качественном и/или количественном определении линкера активации Т-лимфоцитов (linker for activation of T cells (LAT) protein) в клиническом образце.
5.04. Реагенты/наборы для определения аналитов ИВД
5.04.05. Реагенты/наборы для гистологического/цитологического анализа
| 159540 | 11. Офтальмологические медицинские изделия | Сетка Амслера | Офтальмологическое изделие, состоящее из комплекта таблиц с решетками различных размеров, которые должны располагаться на расстоянии 30 сантиметров от пациента и которые предназначаются для быстрого обнаружения центральных и парацентральных нарушений поля зрения.
11.27. Прочие офтальмологические медицинские изделия
| 159550 | 2. Вспомогательные и общебольничные медицинские изделия | Устройство роликовое для точечного массажа | Ручное устройство с зубчатыми роликами, предназначенное для имитации мануального массажного воздействия (шиацу) на поверхностные акупунктурные точки (цубо), расположенные вдоль энергетических каналов (меридианов) тела с целью стимуляции потока жизненной энергии (ци), протекающей через них. Это изделие, пригодное для многоразового использования.
2.56. Прочие вспомогательные и общебольничные медицинские изделия
| 159570 | 5. Медицинские изделия для in vitro диагностики (ИВД) | Серебро ИВД, набор, масс-спектрометрический анализ | Набор реагентов и других связанных с ними материалов, предназначенный для качественного и/или количественного определения серебра (silver) в клиническом образце с использованием метода масс-спектрометрического анализа.
5.04. Реагенты/наборы для определения аналитов ИВД
5.04.02. Реагенты/наборы для биохимического анализа
| 159580 | 5. Медицинские изделия для in vitro диагностики (ИВД) | Серебро ИВД, калибратор | Материал, используемый для установления референтных значений для анализа, предназначенный для использования при количественном и/или качественном определении серебра (silver) в клиническом образце.
5.04. Реагенты/наборы для определения аналитов ИВД
5.04.02. Реагенты/наборы для биохимического анализа
| 159590 | 5. Медицинские изделия для in vitro диагностики (ИВД) | Медь ИВД, набор, масс-спектрометрический анализ | Набор реагентов и других связанных с ними материалов, предназначенный для качественного и/или количественного определения меди (copper) (Cu) в клиническом образце методом масс-спектрометрического анализа.
5.04. Реагенты/наборы для определения аналитов ИВД
5.04.02. Реагенты/наборы для биохимического анализа
| 159600 | 5. Медицинские изделия для in vitro диагностики (ИВД) | Серебро ИВД, контрольный материал | Материал, используемый для подтверждения качества анализа, предназначенный для использования при качественном и/или количественном определении серебра (silver) в клиническом образце.
5.04. Реагенты/наборы для определения аналитов ИВД
5.04.02. Реагенты/наборы для биохимического анализа
| 159610 | 5. Медицинские изделия для in vitro диагностики (ИВД) | Медь ИВД, калибратор | Материал, используемый для установления референтных значений для анализа, предназначенный для качественного и/или количественного определения меди (copper) (Cu) в клиническом образце.
5.04. Реагенты/наборы для определения аналитов ИВД
5.04.02. Реагенты/наборы для биохимического анализа
| 159620 | 5. Медицинские изделия для in vitro диагностики (ИВД) | Серебро ИВД, реагент | Вещество или реактив, предназначенный для использования совместно с исходным изделием для ИВД с целью выполнения определенной функции в анализе, который используется при качественном и/или количественном определении серебра (silver) в клиническом образце.
5.04. Реагенты/наборы для определения аналитов ИВД
5.04.02. Реагенты/наборы для биохимического анализа
| 159630 | 5. Медицинские изделия для in vitro диагностики (ИВД) | Медь ИВД, контрольный материал | Материал, используемый для подтверждения качества анализа, предназначенный для использования при качественном и/или количественном определении меди (copper) (Cu) в клиническом образце.
5.04. Реагенты/наборы для определения аналитов ИВД
5.04.02. Реагенты/наборы для биохимического анализа
| 159640 | 5. Медицинские изделия для in vitro диагностики (ИВД) | Медь ИВД, набор, спектрофотометрический анализ | Набор реагентов и других связанных с ними материалов, предназначенный для количественного определения меди (copper) (Cu) в клиническом образце методом спектрофотометрического анализа.
5.04. Реагенты/наборы для определения аналитов ИВД
5.04.02. Реагенты/наборы для биохимического анализа
| 159650 | 5. Медицинские изделия для in vitro диагностики (ИВД) | Медь ИВД, реагент | Вещество или реактив, предназначенный для использования совместно с исходным изделием для ИВД для выполнения особой функции в анализе, который используется для качественного и/или количественного определения меди (copper) (Cu) в клиническом образце.
5.04. Реагенты/наборы для определения аналитов ИВД
5.04.02. Реагенты/наборы для биохимического анализа
| 159670 | 5. Медицинские изделия для in vitro диагностики (ИВД) | Нитрат серебра, раствор ИВД | Раствор нитрата серебра (silver nitrate solution), предназначенный для использования самостоятельно или в сочетании с другими растворами/красителями для визуализации в клиническом/биологическом образце тканевых структур и/или внутри-/внеклеточных элементов.
5.05. Реагенты/оборудование/расходные материалы общелабораторные ИВД
| 159680 | 2. Вспомогательные и общебольничные медицинские изделия | Карандаш каустический с нитратом серебра | Короткий брусок, который можно держать в руке, с нитратом серебра на дистальном конце в твердой форме, применяется на пораженных участках кожи (например, на бородавках Verruca vulgaris и Condyloma accuminata и родинках) для прижигания для удаления и стимулирования эпителизации; или применяется в качестве кровоостанавливающего средства в условиях, когда прижигание электрическим током может быть болезненным или не подходит. Обычно доступен в свободной форме [без рецепта]. Прибор может изготавливаться из дерева, пластика и/или воска, также имеет название ляписный карандаш. Это прибор многократного использования, который применяет для одного пациента.
2.56. Прочие вспомогательные и общебольничные медицинские изделия
| 159690 | 10. Ортопедические медицинские изделия | Ортез для пальца | Накладываемое снаружи ортопедическое приспособление или аппарат, используемый для охватывания всего пальца или его части для поддержки, выравнивания, предотвращения или коррекции деформаций/травм или улучшения функции пальца. Это изделие, пригодное для многоразового использования.
10.13. Ортезы ортопедические
| 159690 | 13. Реабилитационные и адаптированные для инвалидов медицинские изделия | Ортез для пальца | Накладываемое снаружи ортопедическое приспособление или аппарат, используемый для охватывания всего пальца или его части для поддержки, выравнивания, предотвращения или коррекции деформаций/травм или улучшения функции пальца. Это изделие, пригодное для многоразового использования.
13.04. Протезы/ортезы внешние
| 159690 | 17. Физиотерапевтические медицинские изделия | Ортез для пальца | Накладываемое снаружи ортопедическое приспособление или аппарат, используемый для охватывания всего пальца или его части для поддержки, выравнивания, предотвращения или коррекции деформаций/травм или улучшения функции пальца. Это изделие, пригодное для многоразового использования.
17.07. Прочие физиотерапевтические медицинские изделия
| 159700 | 6. Медицинские изделия для манипуляций/восстановления тканей/органов человека | Защита для пальца, многоразового использования | Изделие, предназначенное для защиты поврежденного пальца от дальнейшего травмирования в процессе заживления. Обычно изготавливается из прочных материалов, например, из пластика, резины или армированного металла. Это изделие многоразового использования.
6.06. Повязки и сопутствующие изделия
| 159710 | 6. Медицинские изделия для манипуляций/восстановления тканей/органов человека | Защита для пальца, одноразового использования | Изделие, предназначенное для защиты поврежденного пальца от дальнейшего травмирования в процессе заживления. Обычно изготавливается из прочных материалов, например, из пластика, резины или армированного металла. Это изделие одноразового использования.
6.06. Повязки и сопутствующие изделия
| 159720 | 12. Радиологические медицинские изделия | Анализатор к системе регенерации серебра | Устройство с питанием от сети переменного тока, предназначенное для измерения количества остаточного серебра (Ag) в отработанном фиксаже, который был использован при обработке рентгеновской или фотографической пленки. Содержание остаточного серебра измеряется после его восстановления в системе регенерации, которая часто используется вместе с устройствами фотохимической обработки рентгеновской пленки. Эти измерения показывают оператору, насколько эффективно функционирует система регенерации серебра.
12.06. Пленки рентгеновские и сопутствующие изделия
| 159730 | 5. Медицинские изделия для in vitro диагностики (ИВД) | Сульфат серебра, раствор ИВД | Раствор сульфата серебра (silver sulfate solution), предназначенный для использования самостоятельно или в сочетании с другими растворами/красителями для визуализации в клиническом/биологическом образце тканевых структур и/или внутри-/внеклеточных элементов.
5.05. Реагенты/оборудование/расходные материалы общелабораторные ИВД
| 159740 | 5. Медицинские изделия для in vitro диагностики (ИВД) | Сульфат меди раствор ИВД, реагент | Раствор сульфата меди (copper sulfate solution), предназначенный для использования самостоятельно или в сочетании с другими изделиями для ИВД для определения содержания гемоглобина в клиническом образце.
5.04. Реагенты/наборы для определения аналитов ИВД
5.04.03. Реагенты/наборы для гематологического анализа
| 159760 | 5. Медицинские изделия для in vitro диагностики (ИВД) | Дженнера красящий раствор ИВД | Красящий раствор Дженнера (Jenner), предназначенный для использования отдельно или в сочетании с другими растворами/красителями, для обнаружения тканевых структур и/или внутри-/внеклеточных элементов в биологическом/клиническом образце.
5.05. Реагенты/оборудование/расходные материалы общелабораторные ИВД
| 159780 | 17. Физиотерапевтические медицинские изделия | Тренажер для пальцев/кистей | Устройство без электропитания предназначенное в первую очередь для укрепления мышц пальцев и кистей рук путем повторения движений пальцев/кистей с сопротивлением эластичности или плотности материала. Устройство может быть представлено в разных формах, включая хваты (некоторые типы с отдельными кнопками для независимой проработка каждого пальца), упругие мячи и стержни, пластилина, переносных приборов с эластичными ремнями. Устройство может также улучшать гибкость и координацию пальцев/кистей, укреплять запястья и предплечья.
17.06. Тренажеры реабилитационные
| 159790 | 13. Реабилитационные и адаптированные для инвалидов медицинские изделия | Тренажер для пальцев и кистей рук реабилитационный | Вспомогательные средства для обучения инвалида или ослабленного человека движениям, или усиливающие пальцы и/или кисти рук.
13.05. Средства медицинские персональные адаптированные
| 159790 | 17. Физиотерапевтические медицинские изделия | Тренажер для пальцев и кистей рук реабилитационный | Вспомогательные средства для обучения инвалида или ослабленного человека движениям, или усиливающие пальцы и/или кисти рук.
17.06. Тренажеры реабилитационные
| 159800 | 13. Реабилитационные и адаптированные для инвалидов медицинские изделия | Протез пальца руки | Искусственный заменитель утраченного пальца или большого пальца руки. Это изготавливаемое на заказ изделие из силикона с тщательно подобранным цветом кожи, ногтями и волосами. Изделие исключительно косметическое и не предназначено для выполнения функций утраченного пальца.
13.04. Протезы/ортезы внешние
| 159810 | 14. Сердечно-сосудистые медицинские изделия | Жгут для остановки кровотечения из пальца, нестерильный | Нестерильное эластичное кольцо предназначено для наложения на поврежденный палец (палец руки или ноги), чтобы обеспечить немедленный гемостаз и последующую визуализацию раны. Упругие свойства изделия позволяют ему автоматически подстраиваться под размер пальца, на который оно накладывается, и обеспечивать давление для остановки потока крови, создавая бескровное поле для экстренных и плановых процедур. Оно обычно используется в отделениях неотложной помощи, операционных для хирургии пальцев рук/ног, службами быстрого реагирования [медицинскими центрами и службами неотложной медицинской помощи] и в помещениях, где используются острые предметы (например, рестораны, мясные магазины). Устройство одноразового использования.
14.06. Жгуты/манжеты кроостанавливающие и сопутствующие изделия
| 159820 | 14. Сердечно-сосудистые медицинские изделия | Жгут для остановки кровотечения из пальца, стерильный | Стерильное эластичное кольцо предназначено для наложения на поврежденный палец (палец руки или ноги), чтобы обеспечить немедленный гемостаз и последующую визуализацию раны. Упругие свойства изделия позволяют ему автоматически подстраиваться под размер пальца, на который оно накладывается, и обеспечивать давление для остановки потока крови, создавая бескровное поле для экстренных и плановых процедур. Оно обычно используется в отделениях неотложной помощи, операционных для хирургии пальцев рук/ног, службами быстрого реагирования [медицинскими центрами и службами неотложной медицинской помощи] и в помещениях, где используются острые предметы (например, рестораны, мясные магазины). Устройство одноразового использования.
14.06. Жгуты/манжеты кроостанавливающие и сопутствующие изделия
| 159830 | 5. Медицинские изделия для in vitro диагностики (ИВД) | Анти-Er^ групповое типирование эритроцитов ИВД, антитела | Одно или множество антител, способных связываться со специфическими антигенными детерминантами, предназначенных для использования при анализе клинического образца на предмет обнаружения Er^a [ER001], эритроцитарного антигена из группы антигенов ER, методом агглютинации.
5.04. Реагенты/наборы для определения аналитов ИВД
5.04.06. Реагенты/наборы для иммуногематологического анализа
| 159840 | 5. Медицинские изделия для in vitro диагностики (ИВД) | Ассоциированная с раком ретинопатия антитела ИВД, контрольный материал | Материал, используемый для подтверждения качества анализа, предназначенный для использования при качественном и/или количественном определении антител к антигену ассоциированной с раком ретинопатии (cancer-associated retinopathy antibody (anti-CAR)) в клиническом образце.
5.04. Реагенты/наборы для определения аналитов ИВД
5.04.02. Реагенты/наборы для биохимического анализа
| 159850 | 5. Медицинские изделия для in vitro диагностики (ИВД) | Ассоциированная с раком ретинопатия антитела ИВД, набор, иммунофлуоресцентный анализ | Набор реагентов и других связанных с ними материалов, предназначенный для качественного и/или количественного определения антител к антигену ассоциированной с раком ретинопатии (cancer-associated retinopathy antibody (anti-CAR)) в клиническом образце методом иммунофлуоресцентного анализа.
5.04. Реагенты/наборы для определения аналитов ИВД
5.04.02. Реагенты/наборы для биохимического анализа
| 159860 | 5. Медицинские изделия для in vitro диагностики (ИВД) | Ассоциированная с раком ретинопатия антитела ИВД, иммуноферментный анализ (ИФА) | Набор реагентов и других связанных с ними материалов, предназначенный для качественного и/или количественного определения антител к антигену ассоциированной с раком ретинопатии (cancer-associated retinopathy antibody (anti-CAR)) в клиническом образце методом иммуноферментного анализа (ИФА).
5.04. Реагенты/наборы для определения аналитов ИВД
5.04.02. Реагенты/наборы для биохимического анализа
| 159870 | 5. Медицинские изделия для in vitro диагностики (ИВД) | Ассоциированная с раком ретинопатия антитела ИВД, реагент | Вещество или реактив, предназначенный для использования совместно с исходным изделием для ИВД для выполнения особой функции в анализе, который используется при качественном и/или количественном определении антител к антигену ассоциированной с раком ретинопатии (cancer-associated retinopathy antibody (anti-CAR)) в клиническом образце.
5.04. Реагенты/наборы для определения аналитов ИВД
5.04.02. Реагенты/наборы для биохимического анализа
| 159880 | 5. Медицинские изделия для in vitro диагностики (ИВД) | Ассоциированная с раком ретинопатия антитела ИВД, калибратор | Материал, используемый для установления референтных значений для анализа, предназначенный для качественного и/или количественного определения антител к антигену ассоциированной с раком ретинопатии (cancer-associated retinopathy antibody (anti-CAR)) в клиническом образце.
5.04. Реагенты/наборы для определения аналитов ИВД
5.04.02. Реагенты/наборы для биохимического анализа
| 159890 | 4. Медицинские изделия для акушерства и гинекологии | Лопатка для удержания внутренних органов | Стерильное переносное плоское изделие, разработанное для временного размещения в полости тела для удержания и защиты органов (т.е., внутренних органов), пока хирург накладывает швы (как правило, для закрытия внутренней раны). Изделие представляет собой тонкую гибкую лопатку из синтетического полимера, к которой может быть прикреплен шнур, оставляемый снаружи тела для обеспечения возможности извлечения изделия перед закрытием наружной раны. Это изделие для одноразового использования.
4.23. Прочие медицинские изделия для акушерства и гинекологии
| 159890 | 6. Медицинские изделия для манипуляций/восстановления тканей/органов человека | Лопатка для удержания внутренних органов | Стерильное переносное плоское изделие, разработанное для временного размещения в полости тела для удержания и защиты органов (т.е., внутренних органов), пока хирург накладывает швы (как правило, для закрытия внутренней раны). Изделие представляет собой тонкую гибкую лопатку из синтетического полимера, к которой может быть прикреплен шнур, оставляемый снаружи тела для обеспечения возможности извлечения изделия перед закрытием наружной раны. Это изделие для одноразового использования.
6.17. Прочие медицинские изделия для манипуляций/восстановления тканей/органов человека
| 159900 | 16. Урологические медицинские изделия | Гель для предотвращения движения камней мочеточников при литотрипсии | Стерильный синтетический полимерный гель для введения за камень в мочеточнике с целью создания препятствия и предупреждения миграции камня при интракорпоральной литотрипсии. Гель обычно помещен в шприц, подсоединяемый к прилагаемому катетеру и вводится в за камень в мочеточнике с помощью специального ручного механического инъектора. После процедуры гель вымывается солевым раствором для удаления из мочеточника. Это изделие одноразового использования.
16.04. Катетеры урологические и сопутствующие изделия
| 159900 | 16. Урологические медицинские изделия | Гель для предотвращения движения камней мочеточников при литотрипсии | Стерильный синтетический полимерный гель для введения за камень в мочеточнике с целью создания препятствия и предупреждения миграции камня при интракорпоральной литотрипсии. Гель обычно помещен в шприц, подсоединяемый к прилагаемому катетеру и вводится в за камень в мочеточнике с помощью специального ручного механического инъектора. После процедуры гель вымывается солевым раствором для удаления из мочеточника. Это изделие одноразового использования.
16.11. Системы литотрипсии и сопутствующие изделия
| 159920 | 16. Урологические медицинские изделия | Набор для установки мочеточникового стента | Набор изделий, используемый для облегчения имплантации мочеточникового стента через естественное отверстие или чрескожно через извитой мочеточник в целях поддержания проходимости мочеточника. Изделия, как правило, изготовлены из высококачественной нержавеющей стали и/или полимера [например, поливинилхлорида (ПВХ)]. Набор обычно включает в себя проводник, расширитель, локализатор, инструмент для введения, катетер для размещения, вводимую оболочку и гильзу для высвобождения; мочеточниковый стент не входит в набор. Некоторые изделия могут быть рентгеноконтрастными и могут иметь соединители Луера на проксимальном конце, чтобы обеспечить инъекцию контрастной среды. Это изделие одноразового использования.
16.04. Катетеры урологические и сопутствующие изделия
| 159920 | 18. Хирургические инструменты/системы и сопутствующие медицинские изделия | Набор для установки мочеточникового стента | Набор изделий, используемый для облегчения имплантации мочеточникового стента через естественное отверстие или чрескожно через извитой мочеточник в целях поддержания проходимости мочеточника. Изделия, как правило, изготовлены из высококачественной нержавеющей стали и/или полимера [например, поливинилхлорида (ПВХ)]. Набор обычно включает в себя проводник, расширитель, локализатор, инструмент для введения, катетер для размещения, вводимую оболочку и гильзу для высвобождения; мочеточниковый стент не входит в набор. Некоторые изделия могут быть рентгеноконтрастными и могут иметь соединители Луера на проксимальном конце, чтобы обеспечить инъекцию контрастной среды. Это изделие одноразового использования.
18.37. Расширители и сопутствующие изделия
| 159930 | 16. Урологические медицинские изделия | Инъектор геля для предотвращения движения камней мочеточников при литотрипсии | Ручное механическое изделие из металла для соединения с наполненным гелем шприцом и ввода геля за камень в мочеточнике с целью создания препятствия, предотвращающего миграцию камня при интракорпоральной литотрипсией. Это изделие многоразового использования, между процедурами подлежит стерилизации.
16.11. Системы литотрипсии и сопутствующие изделия
| 159940 | 16. Урологические медицинские изделия | Катетер мочеточниковый дилатационный | Гибкая трубка с каплевидным наконечником, предназначенная для расширения зажатого устья мочеточника. Изделие одноразового использования.
16.04. Катетеры урологические и сопутствующие изделия
| 159940 | 18. Хирургические инструменты/системы и сопутствующие медицинские изделия | Катетер мочеточниковый дилатационный | Гибкая трубка с каплевидным наконечником, предназначенная для расширения зажатого устья мочеточника. Изделие одноразового использования.
18.37. Расширители и сопутствующие изделия
| 159950 | 16. Урологические медицинские изделия | Держатель мочеточникового баллонного катетера | Небольшое стерильное устройство с закрывающимся механизмом для защиты мочеточникового баллонного катетера и правильного его расположения при введении в мочеточник; обычно вживляемого типа. Устройство для одноразового использования.
16.04. Катетеры урологические и сопутствующие изделия
| 159960 | 12. Радиологические медицинские изделия | Катетер для расширения мочеточника/инъекций | Стерильная гибкая или полугибка трубка, разработанная для введения через уретру для раскрытия или увеличения диаметра суженного или неправильного по форме проходе мочеточника, благодаря чему можно вводить контрастное средство для получения доступа к возможным подслизистым туннелям. Изделие, как правило, изготавливается из пластиковых материалов; доступны изделия различных диаметров и длин. Может также использоваться для введения местных анестетиков; через это изделие можно вводить другие инструменты. Это изделие для одноразового использования.
12.10. Среды контрастирующие и сопутствующие изделия
| 159960 | 16. Урологические медицинские изделия | Катетер для расширения мочеточника/инъекций | Стерильная гибкая или полугибка трубка, разработанная для введения через уретру для раскрытия или увеличения диаметра суженного или неправильного по форме проходе мочеточника, благодаря чему можно вводить контрастное средство для получения доступа к возможным подслизистым туннелям. Изделие, как правило, изготавливается из пластиковых материалов; доступны изделия различных диаметров и длин. Может также использоваться для введения местных анестетиков; через это изделие можно вводить другие инструменты. Это изделие для одноразового использования.
16.04. Катетеры урологические и сопутствующие изделия
| 159960 | 18. Хирургические инструменты/системы и сопутствующие медицинские изделия | Катетер для расширения мочеточника/инъекций | Стерильная гибкая или полугибка трубка, разработанная для введения через уретру для раскрытия или увеличения диаметра суженного или неправильного по форме проходе мочеточника, благодаря чему можно вводить контрастное средство для получения доступа к возможным подслизистым туннелям. Изделие, как правило, изготавливается из пластиковых материалов; доступны изделия различных диаметров и длин. Может также использоваться для введения местных анестетиков; через это изделие можно вводить другие инструменты. Это изделие для одноразового использования.
18.37. Расширители и сопутствующие изделия
| 159970 | 5. Медицинские изделия для in vitro диагностики (ИВД) | Цефтерам диски для тестирования на чувствительность ИВД | Диски, содержащие определенное количество цефтерама (cefteram), предназначенные для определения антимикробной чувствительности микроорганизмов, выделенных из клинического образца путем культивирования.
5.04. Реагенты/наборы для определения аналитов ИВД
5.04.08. Реагенты/наборы для определения микробных изолятов ИВД
| 159980 | 5. Медицинские изделия для in vitro диагностики (ИВД) | Норверапамил ИВД, набор, жидкостная хроматография | Набор реагентов и других связанных с ними материалов, предназначенный для качественного и/или количественного определения норверапамила (norverapamil) в клиническом образце с использованием метода жидкостной хроматографии.
5.04. Реагенты/наборы для определения аналитов ИВД
5.04.02. Реагенты/наборы для биохимического анализа
| 159990 | 5. Медицинские изделия для in vitro диагностики (ИВД) | Норверапамил ИВД, калибратор | Материал, используемый для установления референтных значений для анализа, предназначенный для использования при количественном и/или качественном определении норверапамила (norverapamil) в клиническом образце.
5.04. Реагенты/наборы для определения аналитов ИВД
5.04.02. Реагенты/наборы для биохимического анализа
| 160000 | 5. Медицинские изделия для in vitro диагностики (ИВД) | Норверапамил ИВД, контрольный материал | Материал, используемый для подтверждения качества анализа, предназначенный для использования при качественном и/или количественном определении норверапамила (norverapamil) в клиническом образце.
5.04. Реагенты/наборы для определения аналитов ИВД
5.04.02. Реагенты/наборы для биохимического анализа
| 160010 | 5. Медицинские изделия для in vitro диагностики (ИВД) | Норверапамил ИВД, реагент | Вещество или реактив, предназначенный для использования совместно с исходным изделием для ИВД с целью выполнения определенной функции в анализе, который используется при качественном и/или количественном определении норверапамила (norverapamil) в клиническом образце.
5.04. Реагенты/наборы для определения аналитов ИВД
5.04.02. Реагенты/наборы для биохимического анализа
| 160020 | 14. Сердечно-сосудистые медицинские изделия | Система мониторинга температуры телеметрическая | Комплект устройств, предназначенных для непрерывного измерения и беспроводной передачи внутренней температуры и/или температуры кожи пациента к месту приема (например, центральной станции, прикроватному монитору) для наблюдения. Оно обычно состоит из портативного радиопередатчика и кожного, ушного, ректального, пищеводного и/или проглатываемого температурных датчиков, которые прикреплены к пациенту; и прикроватной или центральной приемной станции, которая обнаруживает радиоволны и отображает и/или обрабатывает значения температуры с помощью вычислительных возможностей. Система используется в основном для оценки физиологического состояния лиц до или после тяжелой физической нагрузки и/или напряжения.
14.25. Прочие сердечно-сосудистые медицинские изделия
| 160030 | 1. Анестезиологические и респираторные медицинские изделия | Очиститель ламинарного потока воздуха с контролем температуры | Устройство, работающее от сети переменного тока, предназначенное для поддержания в физиологически необходимом состоянии воздуха, непосредственно окружающего пациента, получаемого с помощью ламинарного воздушного потока с контролем температуры, как правило для нефармацевтического лечения астмы. Это - стационарное устройство, обычно расположенное рядом с кроватью пациента или другими местами отдыха. Оно состоит из базы, содержащей воздухозаборники, фильтры, систему воздушного охлаждения и сопло для подачи воздуха над пациентом. Ламинарный воздушный поток с контролем температуры, как правило, предназначен для домашнего использования для замены естественной конвекции тела и значительного уменьшения воздействия частиц и аллергенов в зоне дыхания во время сна / отдыха, не вызывая волдырей / обезвоживания.
1.20. Очистители воздуха
| 160030 | 13. Реабилитационные и адаптированные для инвалидов медицинские изделия | Очиститель ламинарного потока воздуха с контролем температуры | Устройство, работающее от сети переменного тока, предназначенное для поддержания в физиологически необходимом состоянии воздуха, непосредственно окружающего пациента, получаемого с помощью ламинарного воздушного потока с контролем температуры, как правило для нефармацевтического лечения астмы. Это - стационарное устройство, обычно расположенное рядом с кроватью пациента или другими местами отдыха. Оно состоит из базы, содержащей воздухозаборники, фильтры, систему воздушного охлаждения и сопло для подачи воздуха над пациентом. Ламинарный воздушный поток с контролем температуры, как правило, предназначен для домашнего использования для замены естественной конвекции тела и значительного уменьшения воздействия частиц и аллергенов в зоне дыхания во время сна / отдыха, не вызывая волдырей / обезвоживания.
13.05. Средства медицинские персональные адаптированные
| 160040 | 14. Сердечно-сосудистые медицинские изделия | Приемник телеметрической системы мониторинга температуры | Компонент телеметрической системы контроля температуры, работающий от сети переменного тока, разработан для беспроводного приема, объедиенения и отображения на дисплее сигналов внутренней температуры и температуры кожи от передатчика, подключенного к пациенту, как правило, амбулаторно, для наблюдения/обработки в месте приема (например, центральная станция, прикроватный монитор).
14.25. Прочие сердечно-сосудистые медицинские изделия
| 160050 | 14. Сердечно-сосудистые медицинские изделия | Устройство передающее для телеметрической системы мониторинга температуры | Носимый компонент устройства телеметрической системы мониторинга температуры с батарейным питанием предназначен для непрерывного измерения и беспроводной передачи сигналов внутренней температуры и/или температуры кожи к приемнику системы. Он обычно состоит из портативного радиопередатчика, к которому подключен кожный, ушной, ректальный, пищеводный и/или проглатываемый температурный датчик. Устройство одноразового использования.
14.25. Прочие сердечно-сосудистые медицинские изделия
| 160060 | 16. Урологические медицинские изделия | Катетер уретральный дренажный постоянный с мониторированием температуры | Гибкая трубка с надувным баллоном на дистальном конце для трансуретрального введения в мочевой пузырь с целью оставления его там на постоянной основе в качестве канала дренирования мочи со встроенным сенсорным датчиком мониторинга внутренней температуры тела. Обычно используется в пери- и послеоперационный период. Дистальный конец может быть изогнутым (конструкция Коудэ) для упрощения введения в обход предстательной железы. Вводится квалифицированным медперсоналом. Часто называется «катетером Фолея». Изделие одноразового использования.
16.04. Катетеры урологические и сопутствующие изделия
| 160060 | 6. Медицинские изделия для манипуляций/восстановления тканей/органов человека | Катетер уретральный дренажный постоянный с мониторированием температуры | Гибкая трубка с надувным баллоном на дистальном конце для трансуретрального введения в мочевой пузырь с целью оставления его там на постоянной основе в качестве канала дренирования мочи со встроенным сенсорным датчиком мониторинга внутренней температуры тела. Обычно используется в пери- и послеоперационный период. Дистальный конец может быть изогнутым (конструкция Коудэ) для упрощения введения в обход предстательной железы. Вводится квалифицированным медперсоналом. Часто называется «катетером Фолея». Изделие одноразового использования.
6.15. Устройства дренирования/удаления жидкостей/тканей
| 160070 | 16. Урологические медицинские изделия | Простыня хирургическая с резиновым напальчником | Защитное покрытие из латекса для защиты места урологического или гинекологического хирургического вмешательства от загрязнения (попадания микробов, посторонних веществ и т. п.) с выступающим напальчником посередине, который остаётся введённым в задний проход или влагалища на протяжении всей процедуры или операции, позволяя хирургу при необходимости вводить туда палец, не загрязняя своей перчатки на протяжении всей процедуры (например, трансуретральной простатэктомии). Изделие одноразового использования.
16.14. Прочие урологические медицинские изделия
| 160070 | 3. Гастроэнтерологические медицинские изделия | Простыня хирургическая с резиновым напальчником | Защитное покрытие из латекса для защиты места урологического или гинекологического хирургического вмешательства от загрязнения (попадания микробов, посторонних веществ и т. п.) с выступающим напальчником посередине, который остаётся введённым в задний проход или влагалища на протяжении всей процедуры или операции, позволяя хирургу при необходимости вводить туда палец, не загрязняя своей перчатки на протяжении всей процедуры (например, трансуретральной простатэктомии). Изделие одноразового использования.
3.16. Прочие гастроэнтерологические медицинские изделия
| 160070 | 4. Медицинские изделия для акушерства и гинекологии | Простыня хирургическая с резиновым напальчником | Защитное покрытие из латекса для защиты места урологического или гинекологического хирургического вмешательства от загрязнения (попадания микробов, посторонних веществ и т. п.) с выступающим напальчником посередине, который остаётся введённым в задний проход или влагалища на протяжении всей процедуры или операции, позволяя хирургу при необходимости вводить туда палец, не загрязняя своей перчатки на протяжении всей процедуры (например, трансуретральной простатэктомии). Изделие одноразового использования.
4.23. Прочие медицинские изделия для акушерства и гинекологии
| 160080 | 5. Медицинские изделия для in vitro диагностики (ИВД) | Пропердин фактор В ИВД, набор, иммуноферментный анализ (ИФА) | Набор реагентов и других связанных с ними материалов, предназначенный для количественного определения пропердин фактора В (Properdin factоr B) - компонента альтернативного пути активации комплемента, в клиническом образце с использованием метода иммуноферментного анализа (ИФА).
5.04. Реагенты/наборы для определения аналитов ИВД
5.04.02. Реагенты/наборы для биохимического анализа
| 160090 | 5. Медицинские изделия для in vitro диагностики (ИВД) | Пропердин фактор В ИВД, калибратор | Материал, используемый для установления референтных значений для анализа, предназначенный для использования при количественном определении пропердин фактора В (Properdin factоr B), компонента альтернативного пути активации комплемента, в клиническом образце.
5.04. Реагенты/наборы для определения аналитов ИВД
5.04.02. Реагенты/наборы для биохимического анализа
| 160100 | 5. Медицинские изделия для in vitro диагностики (ИВД) | Пропердин фактор В ИВД, реагент | Вещество или реактив, предназначенный для использования совместно с исходным изделием для ИВД с целью выполнения определенной функции в анализе, который используется при количественном определении пропердин фактора В (Properdin factor B), компонента альтернативного пути активации комплемента, в клиническом образце.
5.04. Реагенты/наборы для определения аналитов ИВД
5.04.02. Реагенты/наборы для биохимического анализа
| 160110 | 5. Медицинские изделия для in vitro диагностики (ИВД) | Пропердин фактор В ИВД, контрольный материал | Материал, используемый для подтверждения качества анализа, предназначенный для использования при количественном определении пропердина фактора В (Properdin factor B), компонента альтернативного пути комплемента, в клиническом образце.
5.04. Реагенты/наборы для определения аналитов ИВД
5.04.02. Реагенты/наборы для биохимического анализа
| 160130 | 18. Хирургические инструменты/системы и сопутствующие медицинские изделия | Ножницы гистерэктомические | Ручной хирургический инструмент предназначен для удаления матки (либо полностью, когда удаляются тело, дно и шейка матки; либо частично, культя шейки матки остается) во время гинекологических операций. Он состоит из двух поворачивающихся лезвий с кольцевыми ручками для большого и указательного пальцев, которые режут, как ножницы (т.е., лезвия режут, когда заостренные кромки движутся навстречу друг другу при закрывании). Он, как правило, изготовлен из высококачественной нержавеющей стали и обычно имеет длинные ручки с короткими загнутыми лезвиями. Некоторые типы могут иметь карбидные вставки вдоль режущих кромок. Это изделие многоразового использования
18.28. Ножницы хирургические
| 160130 | 4. Медицинские изделия для акушерства и гинекологии | Ножницы гистерэктомические | Ручной хирургический инструмент предназначен для удаления матки (либо полностью, когда удаляются тело, дно и шейка матки; либо частично, культя шейки матки остается) во время гинекологических операций. Он состоит из двух поворачивающихся лезвий с кольцевыми ручками для большого и указательного пальцев, которые режут, как ножницы (т.е., лезвия режут, когда заостренные кромки движутся навстречу друг другу при закрывании). Он, как правило, изготовлен из высококачественной нержавеющей стали и обычно имеет длинные ручки с короткими загнутыми лезвиями. Некоторые типы могут иметь карбидные вставки вдоль режущих кромок. Это изделие многоразового использования
4.10. Ножницы акушерские/гинекологические
| 160140 | 18. Хирургические инструменты/системы и сопутствующие медицинские изделия | Щипцы гистерэктомические, одноразового использования | Стерильный ручной хирургический инструмент предназначен для захвата, вытягивания или сжатия матки во время гистерэктомии (для удаления матки и необходимых связанных с ней органов). Он, как правило, имеет конструкцию самофиксирующихся ножниц с кольцевыми ручками и сделан из высококачественного пластика. Он доступен в различных размерах, и рабочий конец может иметь множество конструкций браншей, например, прямые или изогнутые. Дистальные концы браншей сильно зазубрены, чтобы обеспечить дополнительное сцепление с органом. Он также известен как вагинальный зажим или зажим Черон. Это изделие одноразового использования.
18.52. Щипцы и сопутствующие изделия
| 160140 | 4. Медицинские изделия для акушерства и гинекологии | Щипцы гистерэктомические, одноразового использования | Стерильный ручной хирургический инструмент предназначен для захвата, вытягивания или сжатия матки во время гистерэктомии (для удаления матки и необходимых связанных с ней органов). Он, как правило, имеет конструкцию самофиксирующихся ножниц с кольцевыми ручками и сделан из высококачественного пластика. Он доступен в различных размерах, и рабочий конец может иметь множество конструкций браншей, например, прямые или изогнутые. Дистальные концы браншей сильно зазубрены, чтобы обеспечить дополнительное сцепление с органом. Он также известен как вагинальный зажим или зажим Черон. Это изделие одноразового использования.
4.23. Прочие медицинские изделия для акушерства и гинекологии
| 160150 | 18. Хирургические инструменты/системы и сопутствующие медицинские изделия | Щипцы гистерэктомические, многоразового использования | Хирургический инструмент, используемый для захватывания, оттягивания или сжатия матки во время гистерэктомии (с целью удаление матки и необходимых соответствующих органов). обычно имеет похожую на ножницы, самоудерживающуюся конструкцию с ручками-кольцами и изготавливается из высокосортной нержавеющей стали. Поставляется различных размеров, и рабочий конец может иметь лезвия разнообразных типов, например, прямой или изогнутый; некоторые модели могут иметь дополнительный коготь для захвата на дистальном конце. Лезвия снабжены крупными зубьями и могут иметь профилированную продольную канавку, обеспечивающую дополнительный захват органа. Также известен как параметрический зажим или влагалищный зажим. Это повторно используемое изделие.
18.52. Щипцы и сопутствующие изделия
| 160150 | 4. Медицинские изделия для акушерства и гинекологии | Щипцы гистерэктомические, многоразового использования | Хирургический инструмент, используемый для захватывания, оттягивания или сжатия матки во время гистерэктомии (с целью удаление матки и необходимых соответствующих органов). обычно имеет похожую на ножницы, самоудерживающуюся конструкцию с ручками-кольцами и изготавливается из высокосортной нержавеющей стали. Поставляется различных размеров, и рабочий конец может иметь лезвия разнообразных типов, например, прямой или изогнутый; некоторые модели могут иметь дополнительный коготь для захвата на дистальном конце. Лезвия снабжены крупными зубьями и могут иметь профилированную продольную канавку, обеспечивающую дополнительный захват органа. Также известен как параметрический зажим или влагалищный зажим. Это повторно используемое изделие.
4.23. Прочие медицинские изделия для акушерства и гинекологии
| 160160 | 5. Медицинские изделия для in vitro диагностики (ИВД) | Буферный изотонический солевой раствор ИВД | Буферный изотонический солевой раствор (buffered isotonic saline solution), предназначенный для использования отдельно или в сочетании с другими изделиями для ИВД, используемыми в процессе подготовки, окрашивания и/или анализа клинических лабораторных образцов.
5.05. Реагенты/оборудование/расходные материалы общелабораторные ИВД
| 160170 | 5. Медицинские изделия для in vitro диагностики (ИВД) | Буферный промывающий раствор ИВД, автоматические/полуавтоматические системы | Буферный промывающий раствор (buffered wash solution), предназначенный для использования в качестве расходного реагента для автоматизированных или полуавтоматизированных устройств во время обработки, окрашивания и/или анализа лабораторных клинических образцов для нейтрализации/промывки/удаления излишков реактивов и/или использования в качестве смачивающего реагента.
5.05. Реагенты/оборудование/расходные материалы общелабораторные ИВД
| 160180 | 5. Медицинские изделия для in vitro диагностики (ИВД) | Бульон забуференная пептонная вода для Salmonella spp. питательная среда ИВД | Бульонная питательная среда, содержащая забуференную пептонную воду (buffered peptone water), предназначенная для усиления роста видов Salmonella, выделенных из клинического образца.
5.06. Среды питательные ИВД
| 160190 | 5. Медицинские изделия для in vitro диагностики (ИВД) | Буферный разбавитель образцов ИВД, автоматические/полуавтоматические системы | Буферный раствор для разбавления (buffered diluent solution), предназначенный для использования в качестве расходного реагента для автоматизированных или полуавтоматизированных устройств во время обработки, окрашивания и/или анализа лабораторных клинических образцов. Некоторые растворы могут дополнительно применяться для ручных процедур.
5.05. Реагенты/оборудование/расходные материалы общелабораторные ИВД
| 160200 | 5. Медицинские изделия для in vitro диагностики (ИВД) | Буферный промывающий раствор ИВД, для ручного анализа | Буферный промывающий раствор (buffered wash solution), предназначенный для использования в сочетании с другими реагентами для ИВД во время ручной обработки, окрашивания и/или анализа лабораторных клинических образцов для нейтрализации/промывки/удаления излишков реактивов и/или использования в качестве смачивающего реагента.
5.05. Реагенты/оборудование/расходные материалы общелабораторные ИВД
| 160210 | 5. Медицинские изделия для in vitro диагностики (ИВД) | Буферный разбавитель образцов ИВД, для ручного анализа | Буферный раствор (buffered diluent solution), предназначенный для использования при ручном (неавтоматизированном) разбавлении проб либо перед анализом, либо во время обработки, окрашивания и/или анализа лабораторных клинических образцов.
5.05. Реагенты/оборудование/расходные материалы общелабораторные ИВД
| 160220 | 5. Медицинские изделия для in vitro диагностики (ИВД) | Дифференцирующий раствор ИВД | Дифференцирующий раствор (differentiation solution), предназначенный для использования отдельно или в сочетании с другими растворами/красителями, для визуализации тканевых структур и/или внутри-/внеклеточных элементов в биологическом/клиническом образце.
5.05. Реагенты/оборудование/расходные материалы общелабораторные ИВД
| 160230 | 5. Медицинские изделия для in vitro диагностики (ИВД) | Wuchereria bancrofti антигены ИВД, набор, иммунохроматографический анализ, экспресс-анализ | Набор реагентов и других связанных с ними материалов, предназначенный для качественного и/или количественного определения антигенов паразитической нематоды Wuchereria bancrofti в клиническом образце за короткое время по сравнению со стандартными лабораторными процедурами исследований методом иммунохроматографического анализа. Этот тест обычно используется в лабораторных анализах или анализах вблизи пациента.
5.04. Реагенты/наборы для определения аналитов ИВД
5.04.01. Реагенты/наборы для анализа инфекционных агентов
| 160240 | 5. Медицинские изделия для in vitro диагностики (ИВД) | Wuchereria bancrofti антитела класса иммуноглобулин G (IgG)/IgM ИВД, реагент | Вещество или реактив, предназначенный для использования совместно с исходным изделием для ИВД для выполнения особой функции в анализе, который используется для качественного и/или количественного определения антител класса иммуноглобулин G (IgG) и иммуноглобулин M (IgM) к паразитической нематоде Wuchereria bancrofti в клиническом образце.
5.04. Реагенты/наборы для определения аналитов ИВД
5.04.01. Реагенты/наборы для анализа инфекционных агентов
| 160250 | 5. Медицинские изделия для in vitro диагностики (ИВД) | Wuchereria bancrofti антигены ИВД, калибратор | Материал, используемый для установления референтных значений для анализа, предназначенный для качественного и/или количественного определения антигенов паразитической нематоды Wuchereria bancrofti в клиническом образце.
5.04. Реагенты/наборы для определения аналитов ИВД
5.04.01. Реагенты/наборы для анализа инфекционных агентов
| 160260 | 5. Медицинские изделия для in vitro диагностики (ИВД) | Wuchereria bancrofti/Brugia malayi антитела класса иммуноглобулин G (IgG) ИВД, набор, иммуноферментный анализ (ИФА) | Набор реагентов и других связанных с ними материалов, предназначенный для использования при качественном и/или количественном определении антител класса иммуноглобулин G (IgG) к паразитическим нематодам Wuchereria bancrofti и Brugia malayi в клиническом образце методом иммуноферментного анализа (ИФА).
5.04. Реагенты/наборы для определения аналитов ИВД
5.04.01. Реагенты/наборы для анализа инфекционных агентов
| 160270 | 5. Медицинские изделия для in vitro диагностики (ИВД) | Wuchereria bancrofti антигены ИВД, контрольный материал | Материал, используемый для подтверждения качества анализа, предназначенный для использования при качественном и/или количественном определении антигенов паразитической нематоды Wuchereria bancrofti в клиническом образце.
5.04. Реагенты/наборы для определения аналитов ИВД
5.04.01. Реагенты/наборы для анализа инфекционных агентов
| 160280 | 5. Медицинские изделия для in vitro диагностики (ИВД) | Wuchereria bancrofti/Brugia malayi антитела класса иммуноглобулин G (IgG) ИВД, калибратор | Материал, используемый для установления референтных значений для анализа, предназначенный для качественного и/или количественного определения антител класса иммуноглобулин G (IgG) к паразитическим нематодам Wuchereria bancrofti и Brugia malayi в клиническом образце.
5.04. Реагенты/наборы для определения аналитов ИВД
5.04.01. Реагенты/наборы для анализа инфекционных агентов
| 160290 | 5. Медицинские изделия для in vitro диагностики (ИВД) | Wuchereria bancrofti антигены ИВД, реагент | Вещество или реактив, предназначенный для использования совместно с исходным изделием для ИВД для выполнения особой функции в анализе, который используется для качественного и/или количественного определения антигенов паразитической нематоды Wuchereria bancrofti в клиническом образце.
5.04. Реагенты/наборы для определения аналитов ИВД
5.04.01. Реагенты/наборы для анализа инфекционных агентов
| 160300 | 5. Медицинские изделия для in vitro диагностики (ИВД) | Wuchereria bancrofti/Brugia malayi антитела класса иммуноглобулин G (IgG) ИВД, контрольный материал | Материал, используемый для подтверждения качества анализа, предназначенный для использования при качественном и/или количественном определении антител класса иммуноглобулин G (IgG) к паразитическим нематодам Wuchereria bancrofti и Brugia malayi в клиническом образце.
5.04. Реагенты/наборы для определения аналитов ИВД
5.04.01. Реагенты/наборы для анализа инфекционных агентов
| 160310 | 5. Медицинские изделия для in vitro диагностики (ИВД) | Wuchereria bancrofti антитела класса иммуноглобулин G (IgG) ИВД, набор, иммуноферментный анализ (ИФА) | Набор реагентов и других связанных с ними материалов, предназначенный для качественного и/или количественного определения антител класса иммуноглобулин G (IgG) к паразитической нематоде Wuchereria bancrofti в клиническом образце методом иммуноферментного анализа (ИФА).
5.04. Реагенты/наборы для определения аналитов ИВД
5.04.01. Реагенты/наборы для анализа инфекционных агентов
| 160320 | 5. Медицинские изделия для in vitro диагностики (ИВД) | Wuchereria bancrofti/Brugia malayi антитела класса иммуноглобулин G (IgG) ИВД, реагент | Вещество или реактив, предназначенный для использования совместно с исходным изделием для ИВД для выполнения особой функции в анализе, который используется для качественного и/или количественного определения антител класса иммуноглобулин G (IgG) к паразитическим нематодам Wuchereria bancrofti и Brugia malayi в клиническом образце.
5.04. Реагенты/наборы для определения аналитов ИВД
5.04.01. Реагенты/наборы для анализа инфекционных агентов
| 160330 | 5. Медицинские изделия для in vitro диагностики (ИВД) | Wuchereria bancrofti антитела класса иммуноглобулин G (IgG) ИВД, калибратор | Материал, используемый для установления референтных значений для анализа, предназначенный для качественного и/или количественного определения антител класса иммуноглобулин G (IgG) к паразитической нематоде Wuchereria bancrofti в клиническом образце.
5.04. Реагенты/наборы для определения аналитов ИВД
5.04.01. Реагенты/наборы для анализа инфекционных агентов
| 160340 | 5. Медицинские изделия для in vitro диагностики (ИВД) | Wuchereria bancrofti антитела класса иммуноглобулин G (IgG) ИВД, контрольный материал | Материал, используемый для подтверждения качества анализа, предназначенный для использования при качественном и/или количественном определении антител класса иммуноглобулин G (IgG) к паразитической нематоде Wuchereria bancrofti в клиническом образце.
5.04. Реагенты/наборы для определения аналитов ИВД
5.04.01. Реагенты/наборы для анализа инфекционных агентов
| 160350 | 5. Медицинские изделия для in vitro диагностики (ИВД) | Wuchereria bancrofti антитела класса иммуноглобулин G (IgG) ИВД, реагент | Вещество или реактив, предназначенный для использования совместно с исходным изделием для ИВД для выполнения особой функции в анализе, который используется для качественного и/или количественного определения антител класса иммуноглобулин G (IgG) к паразитической нематоде Wuchereria bancrofti в клиническом образце.
5.04. Реагенты/наборы для определения аналитов ИВД
5.04.01. Реагенты/наборы для анализа инфекционных агентов
| 160360 | 5. Медицинские изделия для in vitro диагностики (ИВД) | Wuchereria bancrofti антитела иммуноглобулин G (IgG)/IgM ИВД, набор, иммунохроматографический анализ, экспресс-анализ | Набор реагентов и других связанных с ними материалов, предназначенный для качественного и/или количественного определения антител класса иммуноглобулин G (IgG) и иммуноглобулин M (IgM) к паразитической нематоде Wuchereria bancrofti в клиническом образце за короткое время по сравнению со стандартными лабораторными процедурами исследований методом иммунохроматографического анализа. Этот тест обычно используется в лабораторных анализах или анализах вблизи пациента.
5.04. Реагенты/наборы для определения аналитов ИВД
5.04.01. Реагенты/наборы для анализа инфекционных агентов
| 160370 | 5. Медицинские изделия для in vitro диагностики (ИВД) | Wuchereria bancrofti антитела класса иммуноглобулин G (IgG)/IgM ИВД, контрольный материал | Материал, используемый для подтверждения качества анализа, предназначенный для использования при качественном и/или количественном определении антител класса иммуноглобулин G (IgG) и иммуноглобулин M (IgM) к паразитической нематоде Wuchereria bancrofti в клиническом образце.
5.04. Реагенты/наборы для определения аналитов ИВД
5.04.01. Реагенты/наборы для анализа инфекционных агентов
| 160380 | 13. Реабилитационные и адаптированные для инвалидов медицинские изделия | Лейкопластырь для соединения краев кожной раны в форме бабочки | Небольшой узкий кусок гибкого материала с широкими краями в форме крыльев, покрытый с одной стороны клеевым слоем, обычно используемый для сближения краев поверхностных ран. Пластырь может быть гипоаллергенным и/или водонепроницаемым. Это изделие одноразового использования.
13.07. Средства ухода персональные адаптированные
| 160380 | 6. Медицинские изделия для манипуляций/восстановления тканей/органов человека | Лейкопластырь для соединения краев кожной раны в форме бабочки | Небольшой узкий кусок гибкого материала с широкими краями в форме крыльев, покрытый с одной стороны клеевым слоем, обычно используемый для сближения краев поверхностных ран. Пластырь может быть гипоаллергенным и/или водонепроницаемым. Это изделие одноразового использования.
6.06. Повязки и сопутствующие изделия
| 160400 | 5. Медицинские изделия для in vitro диагностики (ИВД) | 10% нейтральный формалин ИВД | 10% нейтральный буференный раствор формалина, предназначенный для использования в качестве фиксатора в процессе проводки биологических тканей или клинических образцов.
5.04. Реагенты/наборы для определения аналитов ИВД
5.04.05. Реагенты/наборы для гистологического/цитологического анализа
| 160410 | 5. Медицинские изделия для in vitro диагностики (ИВД) | Бактериальный токсин ИВД, реагент | Вещество или реактив, предназначенный для использования совместно с исходным изделием для ИВД для выполнения особой функции в анализе, который используется при качественном и/или количественном определении бактериальных токсинов (Bacterial toxins) в клиническом образце.
5.04. Реагенты/наборы для определения аналитов ИВД
5.04.02. Реагенты/наборы для биохимического анализа
| 160420 | 5. Медицинские изделия для in vitro диагностики (ИВД) | Listeria monocytogenes антигены ИВД, калибратор | Материал, используемый для установления референтных значений для анализа, предназначенный для качественного и/или количественного определения антигенов бактерии Listeria monocytogenes в клиническом образце.
5.04. Реагенты/наборы для определения аналитов ИВД
5.04.01. Реагенты/наборы для анализа инфекционных агентов
| 160430 | 5. Медицинские изделия для in vitro диагностики (ИВД) | Listeria monocytogenes антитела класса иммуноглобулин G (IgG) ИВД, контрольный материал | Материал, используемый для подтверждения качества анализа, предназначенный для использования при качественном и/или количественном определении антител класса иммуноглобулин G (IgG) к бактерии Listeria monocytogenes в клиническом образце.
5.04. Реагенты/наборы для определения аналитов ИВД
5.04.01. Реагенты/наборы для анализа инфекционных агентов
| 160440 | 5. Медицинские изделия для in vitro диагностики (ИВД) | Listeria monocytogenes антитела класса иммуноглобулин G (IgG)/IgM ИВД, контрольный материал | Материал, используемый для подтверждения качества анализа, предназначенный для использования при качественном и/или количественном определении антител класса иммуноглобулин G (IgG) и иммуноглобулин M (IgM) к бактерии Listeria monocytogenes в клиническом образце.
5.04. Реагенты/наборы для определения аналитов ИВД
5.04.01. Реагенты/наборы для анализа инфекционных агентов
| 160450 | 5. Медицинские изделия для in vitro диагностики (ИВД) | Listeria monocytogenes антигены ИВД, контрольный материал | Материал, используемый для подтверждения качества анализа, предназначенный для использования при качественном и/или количественном определении антигенов бактерии Listeria monocytogenes в клиническом образце.
5.04. Реагенты/наборы для определения аналитов ИВД
5.04.01. Реагенты/наборы для анализа инфекционных агентов
| 160460 | 5. Медицинские изделия для in vitro диагностики (ИВД) | Listeria monocytogenes антитела класса иммуноглобулин G (IgG) ИВД, реагент | Вещество или реактив, предназначенный для использования совместно с исходным изделием для ИВД для выполнения особой функции в анализе, который используется для качественного и/или количественного определения антител класса иммуноглобулин G (IgG) к бактерии Listeria monocytogenes в клиническом образце.
5.04. Реагенты/наборы для определения аналитов ИВД
5.04.01. Реагенты/наборы для анализа инфекционных агентов
| 160470 | 5. Медицинские изделия для in vitro диагностики (ИВД) | Listeria monocytogenes антитела класса иммуноглобулин G (IgG)/IgM ИВД, реагент | Вещество или реактив, предназначенный для использования совместно с исходным изделием для ИВД для выполнения особой функции в анализе, который используется для качественного и/или количественного определения антител класса иммуноглобулин G (IgG) и иммуноглобулин M (IgM) к бактерии Listeria monocytogenes в клиническом образце.
5.04. Реагенты/наборы для определения аналитов ИВД
5.04.01. Реагенты/наборы для анализа инфекционных агентов
| 160480 | 5. Медицинские изделия для in vitro диагностики (ИВД) | Listeria monocytogenes антигены ИВД, реагент | Вещество или реактив, предназначенный для использования совместно с исходным изделием для ИВД для выполнения особой функции в анализе, который используется для качественного и/или количественного определения антигенов бактерии Listeria monocytogenes в клиническом образце.
5.04. Реагенты/наборы для определения аналитов ИВД
5.04.01. Реагенты/наборы для анализа инфекционных агентов
| 160490 | 5. Медицинские изделия для in vitro диагностики (ИВД) | Listeria monocytogenes антитела класса иммуноглобулин M (IgM) ИВД, набор, иммунофлуоресцентный анализ | Набор реагентов и других связанных с ними материалов, предназначенный для качественного и/или количественного определения антител класса иммуноглобулин M (IgM) к бактерии Listeria monocytogenes в клиническом образце методом иммунофлуоресцентного анализа.
5.04. Реагенты/наборы для определения аналитов ИВД
5.04.01. Реагенты/наборы для анализа инфекционных агентов
| 160500 | 5. Медицинские изделия для in vitro диагностики (ИВД) | Listeria monocytogenes антигены ИВД, набор, иммунохроматографический анализ, экспресс-анализ | Набор реагентов и других связанных с ними материалов, предназначенный для качественного и/или количественного определения антигенов бактерии Listeria monocytogenes в клиническом образце за короткое время по сравнению со стандартными лабораторными процедурами исследований методом иммунохроматографического анализа. Этот тест обычно используется в лабораторных анализах или анализах вблизи пациента.
5.04. Реагенты/наборы для определения аналитов ИВД
5.04.01. Реагенты/наборы для анализа инфекционных агентов
| 160510 | 5. Медицинские изделия для in vitro диагностики (ИВД) | Listeria monocytogenes антитела класса иммуноглобулин M (IgM) ИВД, набор, иммуноферментный анализ (ИФА) | Набор реагентов и других связанных с ними материалов, предназначенный для качественного и/или количественного определения антител класса иммуноглобулин M (IgM) к бактерии Listeria monocytogenes в клиническом образце методом иммуноферментного анализа (ИФА).
5.04. Реагенты/наборы для определения аналитов ИВД
5.04.01. Реагенты/наборы для анализа инфекционных агентов
| 160520 | 5. Медицинские изделия для in vitro диагностики (ИВД) | Listeria monocytogenes нуклеиновая кислота ИВД, набор, анализ нуклеиновых кислот | Набор реагентов и других связанных с ними материалов, предназначенный для качественного и/или количественного определения нуклеиновой кислоты, выделенной из бактерии Listeria monocytogenes, в клиническом образце методом анализа нуклеиновых кислот.
5.04. Реагенты/наборы для определения аналитов ИВД
5.04.01. Реагенты/наборы для анализа инфекционных агентов
| 160530 | 5. Медицинские изделия для in vitro диагностики (ИВД) | Listeria monocytogenes антигены изолята культуры ИВД, набор, реакция агглютинации | Набор реагентов и других связанных с ними материалов, предназначенный для качественного и/или количественного определения антигенов бактерии Listeria monocytogenes, выделенной из клинического образца путем культивирования, методом агглютинации.
5.04. Реагенты/наборы для определения аналитов ИВД
5.04.01. Реагенты/наборы для анализа инфекционных агентов
| 160530 | 5. Медицинские изделия для in vitro диагностики (ИВД) | Listeria monocytogenes антигены изолята культуры ИВД, набор, реакция агглютинации | Набор реагентов и других связанных с ними материалов, предназначенный для качественного и/или количественного определения антигенов бактерии Listeria monocytogenes, выделенной из клинического образца путем культивирования, методом агглютинации.
5.04. Реагенты/наборы для определения аналитов ИВД
5.04.08. Реагенты/наборы для определения микробных изолятов ИВД
| 160540 | 5. Медицинские изделия для in vitro диагностики (ИВД) | Listeria monocytogenes антитела класса иммуноглобулин M (IgM) ИВД, калибратор | Материал, используемый для установления референтных значений для анализа, предназначенный для качественного и/или количественного определения антител класса иммуноглобулин M (IgM) к бактерии Listeria monocytogenes в клиническом образце.
5.04. Реагенты/наборы для определения аналитов ИВД
5.04.01. Реагенты/наборы для анализа инфекционных агентов
| 160550 | 5. Медицинские изделия для in vitro диагностики (ИВД) | Listeria monocytogenes нуклеиновая кислота ИВД, калибратор | Материал, используемый для установления референтных значений для анализа, предназначенный для качественного и/или количественного определения нуклеиновой кислоты, выделенной из бактерии Listeria monocytogenes, в клиническом образце.
5.04. Реагенты/наборы для определения аналитов ИВД
5.04.01. Реагенты/наборы для анализа инфекционных агентов
| 160560 | 5. Медицинские изделия для in vitro диагностики (ИВД) | Listeria monocytogenes антигены изолята культуры ИВД, антитела | Одно или множество антител, способных связываться со специфическими антигенными детерминантами, предназначенных для использования при качественном определении антигенов бактерии Listeria monocytogenes, выделенной из клинического образца путем культивирования.
5.04. Реагенты/наборы для определения аналитов ИВД
5.04.01. Реагенты/наборы для анализа инфекционных агентов
| 160560 | 5. Медицинские изделия для in vitro диагностики (ИВД) | Listeria monocytogenes антигены изолята культуры ИВД, антитела | Одно или множество антител, способных связываться со специфическими антигенными детерминантами, предназначенных для использования при качественном определении антигенов бактерии Listeria monocytogenes, выделенной из клинического образца путем культивирования.
5.04. Реагенты/наборы для определения аналитов ИВД
5.04.08. Реагенты/наборы для определения микробных изолятов ИВД
| 160570 | 5. Медицинские изделия для in vitro диагностики (ИВД) | Listeria monocytogenes антитела класса иммуноглобулин M (IgM) ИВД, контрольный материал | Материал, используемый для подтверждения качества анализа, предназначенный для использования при качественном и/или количественном определении антител класса иммуноглобулин M (IgM) к бактерии Listeria monocytogenes в клиническом образце.
5.04. Реагенты/наборы для определения аналитов ИВД
5.04.01. Реагенты/наборы для анализа инфекционных агентов
| 160580 | 5. Медицинские изделия для in vitro диагностики (ИВД) | Listeria monocytogenes нуклеиновая кислота ИВД, контрольный материал | Материал, используемый для подтверждения качества анализа, предназначенный для использования при качественном и/или количественном определении нуклеиновой кислоты, выделенной из бактерии Listeria monocytogenes, в клиническом образце.
5.04. Реагенты/наборы для определения аналитов ИВД
5.04.01. Реагенты/наборы для анализа инфекционных агентов
| 160590 | 5. Медицинские изделия для in vitro диагностики (ИВД) | Бульон для Listeria spp. питательная среда ИВД | Селективный и/или дифференциальный бульон, питательная среда, предназначенная для поддержания роста Listeria monocytogenes и/или других видов Listeria, выделенных из клинического образца.
5.06. Среды питательные ИВД
| 160600 | 5. Медицинские изделия для in vitro диагностики (ИВД) | Listeria monocytogenes антигены изолята культуры ИВД, контрольный материал | Материал, используемый для подтверждения качества анализа, предназначенный для использования при качественном определении антигенов бактерии Listeria monocytogenes, выделенной из клинического образца путем культивирования.
5.04. Реагенты/наборы для определения аналитов ИВД
5.04.01. Реагенты/наборы для анализа инфекционных агентов
| 160600 | 5. Медицинские изделия для in vitro диагностики (ИВД) | Listeria monocytogenes антигены изолята культуры ИВД, контрольный материал | Материал, используемый для подтверждения качества анализа, предназначенный для использования при качественном определении антигенов бактерии Listeria monocytogenes, выделенной из клинического образца путем культивирования.
5.04. Реагенты/наборы для определения аналитов ИВД
5.04.08. Реагенты/наборы для определения микробных изолятов ИВД
| 160610 | 5. Медицинские изделия для in vitro диагностики (ИВД) | Listeria monocytogenes антитела класса иммуноглобулин M (IgM) ИВД, реагент | Вещество или реактив, предназначенный для использования совместно с исходным изделием для ИВД для выполнения особой функции в анализе, который используется для качественного и/или количественного определения антител класса иммуноглобулин M (IgM) к бактерии Listeria monocytogenes в клиническом образце.
5.04. Реагенты/наборы для определения аналитов ИВД
5.04.01. Реагенты/наборы для анализа инфекционных агентов
| 160620 | 5. Медицинские изделия для in vitro диагностики (ИВД) | Listeria monocytogenes нуклеиновая кислота ИВД, реагент | Вещество или реактив, предназначенный для использования совместно с исходным изделием для ИВД для выполнения особой функции в анализе, который используется для качественного и/или количественного определения нуклеиновой кислоты, выделенной из бактерии Listeria monocytogenes, в клиническом образце.
5.04. Реагенты/наборы для определения аналитов ИВД
5.04.01. Реагенты/наборы для анализа инфекционных агентов
| 160630 | 5. Медицинские изделия для in vitro диагностики (ИВД) | Бактериальный токсин ИВД, набор, иммуноферментный анализ (ИФА) | Набор реагентов и других связанных с ними материалов, предназначенный для качественного и/или количественного определения бактериальных токсинов (Bacterial toxins) в клиническом образце методом иммуноферментного анализа (ИФА).
5.04. Реагенты/наборы для определения аналитов ИВД
5.04.02. Реагенты/наборы для биохимического анализа
| 160640 | 5. Медицинские изделия для in vitro диагностики (ИВД) | Listeria monocytogenes антигены изолята культуры ИВД, реагент | Вещество или реактив, предназначенный для использования совместно с исходным изделием для ИВД для выполнения особой функции в анализе, который используется для качественного и/или количественного определения антигенов бактерии Listeria monocytogenes, выделенной из клинического образца путем культивирования.
5.04. Реагенты/наборы для определения аналитов ИВД
5.04.01. Реагенты/наборы для анализа инфекционных агентов
| 160640 | 5. Медицинские изделия для in vitro диагностики (ИВД) | Listeria monocytogenes антигены изолята культуры ИВД, реагент | Вещество или реактив, предназначенный для использования совместно с исходным изделием для ИВД для выполнения особой функции в анализе, который используется для качественного и/или количественного определения антигенов бактерии Listeria monocytogenes, выделенной из клинического образца путем культивирования.
5.04. Реагенты/наборы для определения аналитов ИВД
5.04.08. Реагенты/наборы для определения микробных изолятов ИВД
| 160650 | 5. Медицинские изделия для in vitro диагностики (ИВД) | Listeria monocytogenes антитела класса иммуноглобулин G (IgG) ИВД, набор, иммунофлуоресцентный анализ | Набор реагентов и других связанных с ними материалов, предназначенный для качественного и/или количественного определения антител класса иммуноглобулин G (IgG) к бактерии Listeria monocytogenes в клиническом образце методом иммунофлуоресцентного анализа.
5.04. Реагенты/наборы для определения аналитов ИВД
5.04.01. Реагенты/наборы для анализа инфекционных агентов
| 160660 | 5. Медицинские изделия для in vitro диагностики (ИВД) | Listeria monocytogenes антитела класса иммуноглобулин G (IgG)/IgM ИВД, набор, иммунофлуоресцентный анализ | Набор реагентов и других связанных с ними материалов, предназначенный для качественного и/или количественного определения антител класса иммуноглобулин G (IgG) и иммуноглобулин M (IgM) к бактерии Listeria monocytogenes в клиническом образце методом иммунофлуоресцентного анализа.
5.04. Реагенты/наборы для определения аналитов ИВД
5.04.01. Реагенты/наборы для анализа инфекционных агентов
| 160670 | 5. Медицинские изделия для in vitro диагностики (ИВД) | Бактериальный токсин ИВД, калибратор | Материал, используемый для установления референтных значений для анализа, предназначенный для качественного и/или количественного определения бактериальных токсинов (Bacterial toxins) в клиническом образце.
5.04. Реагенты/наборы для определения аналитов ИВД
5.04.02. Реагенты/наборы для биохимического анализа
| 160680 | 5. Медицинские изделия для in vitro диагностики (ИВД) | Listeria monocytogenes антигены ИВД, набор, реакция агглютинации | Набор реагентов и других связанных с ними материалов, предназначенный для качественного и/или количественного определения антигенов бактерии Listeria monocytogenes в клиническом образце методом агглютинации.
5.04. Реагенты/наборы для определения аналитов ИВД
5.04.01. Реагенты/наборы для анализа инфекционных агентов
| 160690 | 5. Медицинские изделия для in vitro диагностики (ИВД) | Listeria monocytogenes антитела класса иммуноглобулин G (IgG) ИВД, набор, иммуноферментный анализ (ИФА) | Набор реагентов и других связанных с ними материалов, предназначенный для качественного и/или количественного определения антител класса иммуноглобулин G (IgG) к бактерии Listeria monocytogenes в клиническом образце методом иммуноферментного анализа (ИФА).
5.04. Реагенты/наборы для определения аналитов ИВД
5.04.01. Реагенты/наборы для анализа инфекционных агентов
| 160700 | 5. Медицинские изделия для in vitro диагностики (ИВД) | Listeria monocytogenes антитела класса иммуноглобулин G (IgG)/IgM ИВД, набор, иммуноферментный анализ (ИФА) | Набор реагентов и других связанных с ними материалов, предназначенный для качественного и/или количественного определения антител класса иммуноглобулин G (IgG) и иммуноглобулин M (IgM) к бактерии Listeria monocytogenes в клиническом образце методом иммуноферментного анализа (ИФА).
5.04. Реагенты/наборы для определения аналитов ИВД
5.04.01. Реагенты/наборы для анализа инфекционных агентов
| 160710 | 5. Медицинские изделия для in vitro диагностики (ИВД) | Бактериальный токсин ИВД, контрольный материал | Материал, используемый для подтверждения качества анализа, предназначенный для использования при качественном и/или количественном определении бактериальных токсинов (Bacterial toxins) в клиническом образце.
5.04. Реагенты/наборы для определения аналитов ИВД
5.04.02. Реагенты/наборы для биохимического анализа
| 160720 | 5. Медицинские изделия для in vitro диагностики (ИВД) | Listeria monocytogenes антигены ИВД, набор, иммуноферментный анализ (ИФА) | Набор реагентов и других связанных с ними материалов, предназначенный для качественного и/или количественного определения антигенов бактерии Listeria monocytogenes в клиническом образце методом иммуноферментного анализа (ИФА).
5.04. Реагенты/наборы для определения аналитов ИВД
5.04.01. Реагенты/наборы для анализа инфекционных агентов
| 160730 | 5. Медицинские изделия для in vitro диагностики (ИВД) | Listeria monocytogenes антитела класса иммуноглобулин G (IgG) ИВД, калибратор | Материал, используемый для установления референтных значений для анализа, предназначенный для качественного и/или количественного определения антител класса иммуноглобулин G (IgG) к бактерии Listeria monocytogenes в клиническом образце.
5.04. Реагенты/наборы для определения аналитов ИВД
5.04.01. Реагенты/наборы для анализа инфекционных агентов
| 160740 | 5. Медицинские изделия для in vitro диагностики (ИВД) | Listeria monocytogenes антитела класса иммуноглобулин G (IgG)/IgM ИВД, калибратор | Материал, используемый для установления референтных значений для анализа, предназначенный для качественного и/или количественного определения антител класса иммуноглобулин G (IgG) и иммуноглобулин M (IgM) к бактерии Listeria monocytogenes в клиническом образце.
5.04. Реагенты/наборы для определения аналитов ИВД
5.04.01. Реагенты/наборы для анализа инфекционных агентов
| 160750 | 5. Медицинские изделия для in vitro диагностики (ИВД) | Escherichia coli антигены ИВД, антитела | Один или множество иммуноглобулинов, способных связываться со специфическими антигенными детерминантами, предназначенных для использования при качественном и/или количественном определении антигенов бактерии Escherichia coli (E. coli) в клиническом образце и/или изоляте культуры.
5.04. Реагенты/наборы для определения аналитов ИВД
5.04.01. Реагенты/наборы для анализа инфекционных агентов
| 160760 | 5. Медицинские изделия для in vitro диагностики (ИВД) | Escherichia coli термолабильный энтеротоксин антиген ИВД, набор, иммуноферментный анализ (ИФА) | Набор реагентов и других связанных с ними материалов, предназначенный для качественного и/или количественного определения антигенов термолабильного энтеротоксина бактерии Escherichia coli (E. coli) в клиническом образце методом иммуноферментного анализа (ИФА).
5.04. Реагенты/наборы для определения аналитов ИВД
5.04.01. Реагенты/наборы для анализа инфекционных агентов
| 160770 | 5. Медицинские изделия для in vitro диагностики (ИВД) | Escherichia coli O157 антигены ИВД, реагент | Вещество или реактив, предназначенный для использования совместно с исходным изделием для ИВД для выполнения особой функции в анализе, который используется для качественного и/или количественного определения антигенов серогруппы O157 (например, серотипа O157:H7) бактерии Escherichia coli (E. coli) в клиническом образце и/или изоляте культуры.
5.04. Реагенты/наборы для определения аналитов ИВД
5.04.01. Реагенты/наборы для анализа инфекционных агентов
| 160780 | 5. Медицинские изделия для in vitro диагностики (ИВД) | Escherichia coli антитела к веротоксину ИВД, контрольный материал | Материал, используемый для подтверждения качества анализа, предназначенный для использования при качественном и/или количественном определении антител к веротоксину (verotoxin) бактерии Escherichia coli (E. coli) в клиническом образце.
5.04. Реагенты/наборы для определения аналитов ИВД
5.04.01. Реагенты/наборы для анализа инфекционных агентов
| 160790 | 5. Медицинские изделия для in vitro диагностики (ИВД) | Escherichia coli антигены ИВД, калибратор | Материал, используемый для установления референтных значений для анализа, предназначенный для качественного и/или количественного определения антигенов бактерии Escherichia coli (E. coli) в клиническом образце.
5.04. Реагенты/наборы для определения аналитов ИВД
5.04.01. Реагенты/наборы для анализа инфекционных агентов
| 160800 | 5. Медицинские изделия для in vitro диагностики (ИВД) | Escherichia coli термолабильный энтеротоксин антиген ИВД, калибратор | Материал, используемый для установления референтных значений для анализа, предназначенный для качественного и/или количественного определения антигенов термолабильного энтеротоксина бактерии Escherichia coli (E. coli) в клиническом образце.
5.04. Реагенты/наборы для определения аналитов ИВД
5.04.01. Реагенты/наборы для анализа инфекционных агентов
| 160810 | 5. Медицинские изделия для in vitro диагностики (ИВД) | Escherichia coli антитела ИВД, реагент | Вещество или реактив, предназначенный для использования совместно с исходным изделием для ИВД для выполнения особой функции в анализе, который используется для качественного и/или количественного определения антител к бактерии Escherichia coli (E. coli) в клиническом образце.
5.04. Реагенты/наборы для определения аналитов ИВД
5.04.01. Реагенты/наборы для анализа инфекционных агентов
| 160820 | 5. Медицинские изделия для in vitro диагностики (ИВД) | Escherichia coli антиген ИВД, набор, иммунохроматографический анализ, экспресс-анализ | Набор реагентов и других связанных с ними материалов, предназначенный для качественного и/или количественного определения антигенов бактерии Escherichia coli (E. coli) в клиническом образце за короткое время по сравнению со стандартными лабораторными процедурами исследований методом иммунохроматографического анализа. Этот тест обычно используется в лабораторных анализах или анализах вблизи пациента.
5.04. Реагенты/наборы для определения аналитов ИВД
5.04.01. Реагенты/наборы для анализа инфекционных агентов
| 160830 | 5. Медицинские изделия для in vitro диагностики (ИВД) | Escherichia coli антигены ИВД, контрольный материал | Материал, используемый для подтверждения качества анализа, предназначенный для использования при качественном и/или количественном определении антигенов бактерии Escherichia coli (E. coli) в клиническом образце и/или изоляте культуры.
5.04. Реагенты/наборы для определения аналитов ИВД
5.04.01. Реагенты/наборы для анализа инфекционных агентов
| 160840 | 5. Медицинские изделия для in vitro диагностики (ИВД) | Escherichia coli термолабильный энтеротоксин антиген ИВД, контрольный материал | Материал, используемый для подтверждения качества анализа, предназначенный для использования при качественном и/или количественном определении антигенов термолабильного энтеротоксина бактерии Escherichia coli (E. coli) в клиническом образце.
5.04. Реагенты/наборы для определения аналитов ИВД
5.04.01. Реагенты/наборы для анализа инфекционных агентов
| 160850 | 5. Медицинские изделия для in vitro диагностики (ИВД) | Escherichia coli термостабильный энтеротоксин антиген ИВД, набор, иммуноферментный анализ (ИФА) | Набор реагентов и других связанных с ними материалов, предназначенный для качественного и/или количественного определения антигенов термостабильного энтеротоксина бактерии Escherichia coli (E. coli) в клиническом образце методом иммуноферментного анализа (ИФА).
5.04. Реагенты/наборы для определения аналитов ИВД
5.04.01. Реагенты/наборы для анализа инфекционных агентов
| 160860 | 5. Медицинские изделия для in vitro диагностики (ИВД) | Escherichia coli антиген веротоксина ИВД, набор, реакция агглютинации | Набор реагентов и других связанных с ними материалов, предназначенный для качественного и/или количественного определения антигенов веротоксина 1 и/или 2 бактерии Escherichia coli (E. coli) в клиническом образце методом агглютинации.
5.04. Реагенты/наборы для определения аналитов ИВД
5.04.01. Реагенты/наборы для анализа инфекционных агентов
| 160870 | 5. Медицинские изделия для in vitro диагностики (ИВД) | Escherichia coli Alkalescens-Dispar антигены ИВД, реагент | Вещество или реактив, предназначенный для использования совместно с исходным изделием для ИВД для выполнения особой функции в анализе, который используется для качественного и/или количественного определения антигенов бактерии Escherichia coli Alkalescens-Dispar в клиническом образце.
5.04. Реагенты/наборы для определения аналитов ИВД
5.04.01. Реагенты/наборы для анализа инфекционных агентов
| 160880 | 5. Медицинские изделия для in vitro диагностики (ИВД) | Escherichia coli термолабильный энтеротоксин антиген ИВД, реагент | Вещество или реактив, предназначенный для использования совместно с исходным изделием для ИВД для выполнения особой функции в анализе, который используется для качественного и/или количественного определения антигенов термолабильного энтеротоксина бактерии Escherichia coli (E. coli) в клиническом образце.
5.04. Реагенты/наборы для определения аналитов ИВД
5.04.01. Реагенты/наборы для анализа инфекционных агентов
| 160890 | 5. Медицинские изделия для in vitro диагностики (ИВД) | Escherichia coli термостабильный энтеротоксин антиген ИВД, калибратор | Материал, используемый для установления референтных значений для анализа, предназначенный для качественного и/или количественного определения антигенов термостабильного энтеротоксина бактерии Escherichia coli (E. coli) в клиническом образце.
5.04. Реагенты/наборы для определения аналитов ИВД
5.04.01. Реагенты/наборы для анализа инфекционных агентов
| 160900 | 5. Медицинские изделия для in vitro диагностики (ИВД) | Escherichia coli антигены ИВД, набор, реакция агглютинации | Набор реагентов и других связанных с ними материалов, предназначенный для качественного и/или количественного определения антигенов бактерии Escherichia coli (E. coli) в клиническом образце и/или изоляте культуры методом агглютинации.
5.04. Реагенты/наборы для определения аналитов ИВД
5.04.01. Реагенты/наборы для анализа инфекционных агентов
| 160900 | 5. Медицинские изделия для in vitro диагностики (ИВД) | Escherichia coli антигены ИВД, набор, реакция агглютинации | Набор реагентов и других связанных с ними материалов, предназначенный для качественного и/или количественного определения антигенов бактерии Escherichia coli (E. coli) в клиническом образце и/или изоляте культуры методом агглютинации.
5.04. Реагенты/наборы для определения аналитов ИВД
5.04.08. Реагенты/наборы для определения микробных изолятов ИВД
| 160910 | 5. Медицинские изделия для in vitro диагностики (ИВД) | Escherichia coli антиген веротоксина ИВД, набор, иммуноферментный анализ (ИФА) | Набор реагентов и других связанных с ними материалов, предназначенный для качественного и/или количественного определения антигенов бактерии Escherichia coli (E. coli) в клиническом образце методом иммуноферментного анализа (ИФА).
5.04. Реагенты/наборы для определения аналитов ИВД
5.04.01. Реагенты/наборы для анализа инфекционных агентов
| 160920 | 5. Медицинские изделия для in vitro диагностики (ИВД) | Escherichia coli термолабильный энтеротоксин антитела ИВД, набор, иммуноферментный анализ (ИФА) | Набор реагентов и других связанных с ними материалов, предназначенный для качественного и/или количественного определения антител к термолабильному энтеротоксину бактерии Escherichia coli (E. coli) в клиническом образце методом иммуноферментного анализа (ИФА).
5.04. Реагенты/наборы для определения аналитов ИВД
5.04.01. Реагенты/наборы для анализа инфекционных агентов
| 160930 | 5. Медицинские изделия для in vitro диагностики (ИВД) | Escherichia coli термостабильный энтеротоксин антиген ИВД, контрольный материал | Материал, используемый для подтверждения качества анализа, предназначенный для использования при качественном и/или количественном определении антигенов термостабильного энтеротоксина бактерии Escherichia coli (E. coli) в клиническом образце.
5.04. Реагенты/наборы для определения аналитов ИВД
5.04.01. Реагенты/наборы для анализа инфекционных агентов
| 160940 | 5. Медицинские изделия для in vitro диагностики (ИВД) | Escherichia coli O157 антигены ИВД, антитела | Одно или множество антител, способных связываться со специфическими антигенными детерминантами, предназначенных для использования при качественном определении антигенов серогруппы O157 (например, серотипа O157:H7) бактерии Escherichia coli (E. coli) в клиническом образце и/или изоляте культуры.
5.04. Реагенты/наборы для определения аналитов ИВД
5.04.01. Реагенты/наборы для анализа инфекционных агентов
| 160940 | 5. Медицинские изделия для in vitro диагностики (ИВД) | Escherichia coli O157 антигены ИВД, антитела | Одно или множество антител, способных связываться со специфическими антигенными детерминантами, предназначенных для использования при качественном определении антигенов серогруппы O157 (например, серотипа O157:H7) бактерии Escherichia coli (E. coli) в клиническом образце и/или изоляте культуры.
5.04. Реагенты/наборы для определения аналитов ИВД
5.04.08. Реагенты/наборы для определения микробных изолятов ИВД
| 160950 | 5. Медицинские изделия для in vitro диагностики (ИВД) | Escherichia coli антиген веротоксина ИВД, калибратор | Материал, используемый для установления референтных значений для анализа, предназначенный для качественного и/или количественного определения антигенов веротоксина 1 и/или 2 бактерии Escherichia coli (E. coli) в клиническом образце.
5.04. Реагенты/наборы для определения аналитов ИВД
5.04.01. Реагенты/наборы для анализа инфекционных агентов
| 160960 | 5. Медицинские изделия для in vitro диагностики (ИВД) | Escherichia coli антитела ИВД, калибратор | Материал, используемый для установления референтных значений для анализа, предназначенный для качественного и/или количественного определения антител к бактерии Escherichia coli (E. coli) в клиническом образце.
5.04. Реагенты/наборы для определения аналитов ИВД
5.04.01. Реагенты/наборы для анализа инфекционных агентов
| 160970 | 5. Медицинские изделия для in vitro диагностики (ИВД) | Escherichia coli термостабильный энтеротоксин антиген ИВД, реагент | Вещество или реактив, предназначенный для использования совместно с исходным изделием для ИВД для выполнения особой функции в анализе, который используется для качественного и/или количественного определения антигенов термостабильного энтеротоксина бактерии Escherichia coli (E. coli) в клиническом образце.
5.04. Реагенты/наборы для определения аналитов ИВД
5.04.01. Реагенты/наборы для анализа инфекционных агентов
| 160980 | 5. Медицинские изделия для in vitro диагностики (ИВД) | Escherichia coli O157:H7 антигены изолята культуры ИВД, контрольный материал | Материал, используемый для подтверждения качества анализа, предназначенный для использования при качественном антигенов штамма O157:H7 бактерии Escherichia coli (E. coli), выделенной путем культивирования из клинического образца.
5.04. Реагенты/наборы для определения аналитов ИВД
5.04.01. Реагенты/наборы для анализа инфекционных агентов
| 160980 | 5. Медицинские изделия для in vitro диагностики (ИВД) | Escherichia coli O157:H7 антигены изолята культуры ИВД, контрольный материал | Материал, используемый для подтверждения качества анализа, предназначенный для использования при качественном антигенов штамма O157:H7 бактерии Escherichia coli (E. coli), выделенной путем культивирования из клинического образца.
5.04. Реагенты/наборы для определения аналитов ИВД
5.04.08. Реагенты/наборы для определения микробных изолятов ИВД
| 160990 | 5. Медицинские изделия для in vitro диагностики (ИВД) | Escherichia coli антиген веротоксина ИВД, контрольный материал | Материал, используемый для подтверждения качества анализа, предназначенный для использования при качественном и/или количественном определении антигенов веротоксина 1 и/или 2 бактерии Escherichia coli (E. coli) в клиническом образце.
5.04. Реагенты/наборы для определения аналитов ИВД
5.04.01. Реагенты/наборы для анализа инфекционных агентов
| 161000 | 5. Медицинские изделия для in vitro диагностики (ИВД) | Escherichia coli антитела ИВД, контрольный материал | Материал, используемый для подтверждения качества анализа, предназначенный для использования при качественном и/или количественном определении антител к бактерии Escherichia coli (E. coli) в клиническом образце.
5.04. Реагенты/наборы для определения аналитов ИВД
5.04.01. Реагенты/наборы для анализа инфекционных агентов
| 161010 | 5. Медицинские изделия для in vitro диагностики (ИВД) | Escherichia coli термостабильный энтеротоксин антитела ИВД, набор, иммуноферментный анализ (ИФА) | Набор реагентов и других связанных с ними материалов, предназначенный для качественного и/или количественного определения антител к термостабильному энтеротоксину бактерии Escherichia coli (E. coli) методом иммуноферментного анализа (ИФА).
5.04. Реагенты/наборы для определения аналитов ИВД
5.04.01. Реагенты/наборы для анализа инфекционных агентов
| 161020 | 5. Медицинские изделия для in vitro диагностики (ИВД) | Escherichia coli O157:H7 антигены изолята культуры ИВД, реагент | Вещество или реактив, предназначенный для использования совместно с исходным изделием для ИВД для выполнения особой функции в анализе, который используется для качественного определения антигенов штамма O157:H7 бактерии Escherichia coli (E. coli), выделенной путем культивирования из клинического образца.
5.04. Реагенты/наборы для определения аналитов ИВД
5.04.01. Реагенты/наборы для анализа инфекционных агентов
| 161020 | 5. Медицинские изделия для in vitro диагностики (ИВД) | Escherichia coli O157:H7 антигены изолята культуры ИВД, реагент | Вещество или реактив, предназначенный для использования совместно с исходным изделием для ИВД для выполнения особой функции в анализе, который используется для качественного определения антигенов штамма O157:H7 бактерии Escherichia coli (E. coli), выделенной путем культивирования из клинического образца.
5.04. Реагенты/наборы для определения аналитов ИВД
5.04.08. Реагенты/наборы для определения микробных изолятов ИВД
| 161030 | 5. Медицинские изделия для in vitro диагностики (ИВД) | Escherichia coli антиген ИВД, реагент | Вещество или реактив, предназначенный для использования совместно с исходным изделием для ИВД для выполнения особой функции в анализе, который используется для качественного и/или количественного определения антигенов бактерии Escherichia coli (E. coli) в клиническом образце.
5.04. Реагенты/наборы для определения аналитов ИВД
5.04.01. Реагенты/наборы для анализа инфекционных агентов
| 161040 | 5. Медицинские изделия для in vitro диагностики (ИВД) | Escherichia coli термолабильный энтеротоксин антитела ИВД, реагент | Вещество или реактив, предназначенный для использования совместно с исходным изделием для ИВД для выполнения особой функции в анализе, который используется для качественного и/или количественного определения антител к термолабильному энтеротоксину бактерии Escherichia coli (E. coli) в клиническом образце.
5.04. Реагенты/наборы для определения аналитов ИВД
5.04.01. Реагенты/наборы для анализа инфекционных агентов
| 161050 | 5. Медицинские изделия для in vitro диагностики (ИВД) | Escherichia coli термостабильный энтеротоксин антитела ИВД, калибратор | Материал, используемый для установления референтных значений для анализа, предназначенный для качественного и/или количественного определения антител к термостабильному энтеротоксину бактерии Escherichia coli (E. coli) в клиническом образце.
5.04. Реагенты/наборы для определения аналитов ИВД
5.04.01. Реагенты/наборы для анализа инфекционных агентов
| 161060 | 5. Медицинские изделия для in vitro диагностики (ИВД) | Escherichia coli O157 антигены ИВД, набор, иммуноферментный анализ (ИФА) | Набор реагентов и других связанных с ними материалов, предназначенный для качественного и/или количественного определения антигенов серогруппы O157 (например, серотипа O157:H7) бактерии Escherichia coli (E. coli) в клиническом образце и/или изоляте культуры методом иммуноферментного анализа (ИФА).
5.04. Реагенты/наборы для определения аналитов ИВД
5.04.01. Реагенты/наборы для анализа инфекционных агентов
| 161070 | 5. Медицинские изделия для in vitro диагностики (ИВД) | Escherichia coli антитела ИВД, набор, иммуноферментный анализ (ИФА) | Набор реагентов и других связанных с ними материалов, предназначенный для качественного и/или количественного определения антител к бактерии Escherichia coli (E. coli) в клиническом образце методом иммуноферментного анализа (ИФА).
5.04. Реагенты/наборы для определения аналитов ИВД
5.04.01. Реагенты/наборы для анализа инфекционных агентов
| 161080 | 5. Медицинские изделия для in vitro диагностики (ИВД) | Escherichia coli Alkalescens-Dispar антигены ИВД, набор, иммуноферментный анализ (ИФА) | Набор реагентов и других связанных с ними материалов, предназначенный для качественного и/или количественного определения антигенов бактерии Escherichia coli Alkalescens-Dispar в клиническом образце методом иммуноферментного анализа (ИФА).
5.04. Реагенты/наборы для определения аналитов ИВД
5.04.01. Реагенты/наборы для анализа инфекционных агентов
| 161090 | 5. Медицинские изделия для in vitro диагностики (ИВД) | Escherichia coli термостабильный энтеротоксин антитела ИВД, контрольный материал | Материал, используемый для подтверждения качества анализа, предназначенный для использования при качественном и/или количественном определении антител к термостабильному энтеротоксину бактерии Escherichia coli (E. coli) в клиническом образце.
5.04. Реагенты/наборы для определения аналитов ИВД
5.04.01. Реагенты/наборы для анализа инфекционных агентов
| 161100 | 5. Медицинские изделия для in vitro диагностики (ИВД) | Escherichia coli O157 антигены ИВД, калибратор | Материал, используемый для установления референтных значений для анализа, предназначенный для качественного и/или количественного определения антигенов серогруппы O157 (например, серотипа O157:H7) бактерии Escherichia coli (E. coli) в клиническом образце и/или изоляте культуры.
5.04. Реагенты/наборы для определения аналитов ИВД
5.04.01. Реагенты/наборы для анализа инфекционных агентов
| 161110 | 5. Медицинские изделия для in vitro диагностики (ИВД) | Escherichia coli антитела ИВД, набор, иммунофлуоресцентный анализ | Набор реагентов и других связанных с ними материалов, предназначенный для качественного и/или количественного определения антител к бактерии Escherichia coli (E. coli) в клиническом образце методом иммунофлуоресцентного анализа.
5.04. Реагенты/наборы для определения аналитов ИВД
5.04.01. Реагенты/наборы для анализа инфекционных агентов
| 161120 | 5. Медицинские изделия для in vitro диагностики (ИВД) | Escherichia coli Alkalescens-Dispar антигены ИВД, набор, реакция агглютинации | Набор реагентов и других связанных с ними материалов, предназначенный для качественного и/или количественного определения антигенов бактерии Escherichia coli Alkalescens-Dispar в клиническом образце методом агглютинации.
5.04. Реагенты/наборы для определения аналитов ИВД
5.04.01. Реагенты/наборы для анализа инфекционных агентов
| 161130 | 5. Медицинские изделия для in vitro диагностики (ИВД) | Escherichia coli термостабильный энтеротоксин антитела ИВД, реагент | Вещество или реактив, предназначенный для использования совместно с исходным изделием для ИВД для выполнения особой функции в анализе, который используется для качественного и/или количественного определения антител к термостабильному энтеротоксину бактерии Escherichia coli (E. coli) в клиническом образце.
5.04. Реагенты/наборы для определения аналитов ИВД
5.04.01. Реагенты/наборы для анализа инфекционных агентов
| 161140 | 5. Медицинские изделия для in vitro диагностики (ИВД) | Escherichia coli O157 антигены ИВД, контрольный материал | Материал, используемый для подтверждения качества анализа, предназначенный для использования при качественном и/или количественном определении антигенов серогруппы O157 (например, серотипа O157:H7) бактерии Escherichia coli (E. coli) в клиническом образце и/или изоляте культуры.
5.04. Реагенты/наборы для определения аналитов ИВД
5.04.01. Реагенты/наборы для анализа инфекционных агентов
| 161150 | 5. Медицинские изделия для in vitro диагностики (ИВД) | Escherichia coli антитела к веротоксину ИВД, калибратор | Материал, используемый для установления референтных значений для анализа, предназначенный для качественного и/или количественного определения антител к веротоксину (verotoxin) бактерии Escherichia coli (E. coli) в клиническом образце.
5.04. Реагенты/наборы для определения аналитов ИВД
5.04.01. Реагенты/наборы для анализа инфекционных агентов
| 161160 | 15. Стоматологические медицинские изделия | Материал для дентального поднадкостничного имплантата | Нестерильный материал, предназначенный для использования, как правило, в зуботехнической лаборатории для создания дентального поднадкостничного имплантата. Как правило, изделие имеет форму слитка (например, из титана, кобальт-хром-молибдена) и предназначается для индивидуального формования с целью хирургической имплантации между надкостницей и поверхностью кости (поднадкостничной частью) для обеспечения поддержки и средства ретенции дентального протеза.
15.08. Имплантаты стоматологические и сопутствующие изделия
| 161170 | 11. Офтальмологические медицинские изделия | Линза интраокулярная для задней камеры глаза, факичная | Оптическое изделие, обычно называемое интраокулярной линзой (ИОЛ), предназначенное для постоянной имплантации в заднюю камеру глаза (кольцевое пространство, заполненное внутриглазной жидкостью между радужной оболочкой, хрусталиком и цилиарным телом) для обеспечения коррекции рефракционных нарушений зрения, как правило, при лечении миопии или гиперметропии, без удаления естественного хрусталика глаза. Изделие, как правило, изготовлено из синтетического полимера; его также называют имплантируемой контактной линзой.
11.08. Линзы интраокулярные и сопутствующие изделия
| 161170 | 11. Офтальмологические медицинские изделия | Линза интраокулярная для задней камеры глаза, факичная | Оптическое изделие, обычно называемое интраокулярной линзой (ИОЛ), предназначенное для постоянной имплантации в заднюю камеру глаза (кольцевое пространство, заполненное внутриглазной жидкостью между радужной оболочкой, хрусталиком и цилиарным телом) для обеспечения коррекции рефракционных нарушений зрения, как правило, при лечении миопии или гиперметропии, без удаления естественного хрусталика глаза. Изделие, как правило, изготовлено из синтетического полимера; его также называют имплантируемой контактной линзой.
11.19. Протезы интраокулярные и сопутствующие изделия
| 161180 | 10. Ортопедические медицинские изделия | Эндопротез коленного сустава тотальный с задней стабилизацией | Стерильный имплантируемый искусственный заменитель коленного сустава, как правило, предназначенный для замены всех суставных поверхностей поврежденного/дегенеративно измененного сустава (тотальная артропластика коленного сустава) или для ревизии протеза; имплантируется при отсутствии или повреждении задней крестообразной связки, для замещения стабилизирующей функции связки используется механизм, например, "кулачок и упор". Эндопротез может включать в себя сочленяющиеся феморальный, тибиальный и пателлярный компоненты, части изготавливаются из металла, керамики и/или полиэтилена (ПЭ). Эндопротез может имплантироваться с применением костного цемента или без него, как правило, используется при хорошей стабильности костного вещества и медиолатеральной стабильности, тогда как связки значительно деформированы и дегенеративно изменены.
10.15. Протезы суставов имплантируемые и сопутствующие изделия
| 161190 | 11. Офтальмологические медицинские изделия | Прикладное программное обеспечение для системы анализа заднего сегмента глаза | Прикладное программное обеспечение, предназначенное для сбора, обработки и отображения данных, полученных в результате измерения/оценки различных свойств заднего сегмента глаза, выполняемых с помощью анализатора переднего сегмента глаза. Данное программное обеспечение может быть установлено на встроенный компьютер анализатора и/или компьютерную рабочую станцию (например, на обычный настольный компьютер или ноутбук).
11.27. Прочие офтальмологические медицинские изделия
| 161200 | 11. Офтальмологические медицинские изделия | Линза интраокулярная для задней камеры глаза, псевдофакичная | Оптическое изделие, обычно называемое интраокулярной линзой (ИОЛ), предназначенное для постоянной имплантации в заднюю камеру глаза (кольцеобразное пространство, заполненное внутриглазной жидкостью, между радужной оболочкой, хрусталиком и цилиарным телом) для замены естественного хрусталика, как правило, замутненного вследствие катаракты. Изделие изготавливается из синтетического материала (например, пластика, гидрогеля). Может прилагаться стерильный одноразовый инжектор для ИОЛ, в которое изделие преварительно загружено и готово к введению в глаз.
11.08. Линзы интраокулярные и сопутствующие изделия
| 161200 | 11. Офтальмологические медицинские изделия | Линза интраокулярная для задней камеры глаза, псевдофакичная | Оптическое изделие, обычно называемое интраокулярной линзой (ИОЛ), предназначенное для постоянной имплантации в заднюю камеру глаза (кольцеобразное пространство, заполненное внутриглазной жидкостью, между радужной оболочкой, хрусталиком и цилиарным телом) для замены естественного хрусталика, как правило, замутненного вследствие катаракты. Изделие изготавливается из синтетического материала (например, пластика, гидрогеля). Может прилагаться стерильный одноразовый инжектор для ИОЛ, в которое изделие преварительно загружено и готово к введению в глаз.
11.19. Протезы интраокулярные и сопутствующие изделия
| 161210 | 13. Реабилитационные и адаптированные для инвалидов медицинские изделия | Простыня водонепроницаемая | Изделие в виде куска ткани со специальным покрытием, которое может быть использовано в качестве водонепроницаемого барьера. Оно обычно используется как покрытие для матраса, чтобы избежать загрязнения от самопроизвольного мочеиспускания пациента, лежащего на нем, или закрыть/защитить другие изделия в тех случаях, когда присутствуют жидкости в количестве, не поддающемся контролю. Это изделие многоразового использования.
13.03. Изделия/оборудование домашнее адаптированные
| 161210 | 2. Вспомогательные и общебольничные медицинские изделия | Простыня водонепроницаемая | Изделие в виде куска ткани со специальным покрытием, которое может быть использовано в качестве водонепроницаемого барьера. Оно обычно используется как покрытие для матраса, чтобы избежать загрязнения от самопроизвольного мочеиспускания пациента, лежащего на нем, или закрыть/защитить другие изделия в тех случаях, когда присутствуют жидкости в количестве, не поддающемся контролю. Это изделие многоразового использования.
2.11. Кровати медицинские и сопутствующие изделия
| 161240 | 5. Медицинские изделия для in vitro диагностики (ИВД) | Агар Тайера-Мартина для Neisseria spp. питательная среда ИВД | Селективная и/или дифференциальная питательная среда агар, зготавливаемая по технологии Тайера-Мартина, предназначенная для использования для выращивания и изоляции Neisseria gonorrhoea и других видов Neisseria из клинического образца.
5.06. Среды питательные ИВД
| 161250 | 5. Медицинские изделия для in vitro диагностики (ИВД) | Рецептор эпидермального фактора роста генная мутация/экспрессия мРНК ИВД, набор, анализ нуклеиновых кислот | Набор реагентов и других связанных с ними материалов, предназначенный для оценки клинического образца для прогнозирования или мониторинга ответа на терапию ингибиторами рецепторов эпидермального фактора роста (epidermal growth factor receptor (EGFR)) путем определения статуса мутаций EGFR или экспрессии мРНК гена EGFR методом анализа нуклеиновых кислот.
5.04. Реагенты/наборы для определения аналитов ИВД
5.04.04. Реагенты/наборы для генетического анализа
| 161260 | 13. Реабилитационные и адаптированные для инвалидов медицинские изделия | Повязка на кожу с осмотическими свойствами, нестерильная | Нестерильное вещество (например, мазь, крем, спрей, пропитанный материал), предназначенное для местного нанесения на кожу (например, лицо, веки, конечности) и содержащее компоненты (например, гиалуроновую кислоту, экстракты растительных масел), предназначенные для ускорения процесса заживления раны и реэпителизации кожи, в первую очередь, за счет осмотических свойств, благодаря которым вода впитывается и удерживается, что создает влажную среду; изделие не содержит антибактериальных веществ. Может использоваться для лечения поверхностных и/или глубоких ран (например, царапин, разрывов, ожогов, операционных ран, пролежней, язв). После применения изделием нельзя пользоваться повторно.
13.07. Средства ухода персональные адаптированные
| 161260 | 6. Медицинские изделия для манипуляций/восстановления тканей/органов человека | Повязка на кожу с осмотическими свойствами, нестерильная | Нестерильное вещество (например, мазь, крем, спрей, пропитанный материал), предназначенное для местного нанесения на кожу (например, лицо, веки, конечности) и содержащее компоненты (например, гиалуроновую кислоту, экстракты растительных масел), предназначенные для ускорения процесса заживления раны и реэпителизации кожи, в первую очередь, за счет осмотических свойств, благодаря которым вода впитывается и удерживается, что создает влажную среду; изделие не содержит антибактериальных веществ. Может использоваться для лечения поверхностных и/или глубоких ран (например, царапин, разрывов, ожогов, операционных ран, пролежней, язв). После применения изделием нельзя пользоваться повторно.
6.06. Повязки и сопутствующие изделия
| 161270 | 13. Реабилитационные и адаптированные для инвалидов медицинские изделия | Повязка на кожу полуокклюзионная, стерильная, антибактериальная | Стерильное вещество (например, гель, мазь), предназначенное для местного нанесения на поврежденную в результате травмы/болезни кожу для ускорения процесса заживления и реэпителизации, в первую очередь, за счет полуокклюзионных свойств, благодаря которым уменьшается передача влаги из раны в окружающую среду за счет создания физического барьера; также в состав входят антибактериальные вещества. Предназначено для лечения открытых повреждений кожи (например, царапин, порезов, ожогов, операционных ран, язв) и/или заболеваний кожи (например, экземы, псориаза, шрамов) в домашних условиях или в лечебном учреждении. После применения изделием нельзя пользоваться повторно.
13.07. Средства ухода персональные адаптированные
| 161270 | 6. Медицинские изделия для манипуляций/восстановления тканей/органов человека | Повязка на кожу полуокклюзионная, стерильная, антибактериальная | Стерильное вещество (например, гель, мазь), предназначенное для местного нанесения на поврежденную в результате травмы/болезни кожу для ускорения процесса заживления и реэпителизации, в первую очередь, за счет полуокклюзионных свойств, благодаря которым уменьшается передача влаги из раны в окружающую среду за счет создания физического барьера; также в состав входят антибактериальные вещества. Предназначено для лечения открытых повреждений кожи (например, царапин, порезов, ожогов, операционных ран, язв) и/или заболеваний кожи (например, экземы, псориаза, шрамов) в домашних условиях или в лечебном учреждении. После применения изделием нельзя пользоваться повторно.
6.06. Повязки и сопутствующие изделия
| 161280 | 5. Медицинские изделия для in vitro диагностики (ИВД) | Рецептор эпидермального фактора роста генная мутация/экспрессия мРНК ИВД, реагент | Вещество или реактив, предназначенный для использования совместно с исходным изделием для ИВД для выполнения особой функции в анализе, который используется при исследовании клинического образца для прогнозирования или мониторинга ответа на терапию ингибиторами рецепторов эпидермального фактора роста (epidermal growth factor receptor (EGFR)) путем определения статуса мутаций EGFR или экспрессии мРНК гена EGFR в опухолевой ткани.
5.04. Реагенты/наборы для определения аналитов ИВД
5.04.04. Реагенты/наборы для генетического анализа
| 161290 | 5. Медицинские изделия для in vitro диагностики (ИВД) | Рецептор эпидермального фактора роста генная мутация/экспрессия мРНК ИВД, контрольный материал | Материал, используемый для подтверждения качества анализа, предназначенный для использования при оценке клинического образца для прогнозирования или мониторинга ответа на терапию ингибиторами рецепторов эпидермального фактора роста (epidermal growth factor receptor (EGFR)) путем определения статуса мутаций EGFR или экспрессии мРНК гена EGFR в опухолевой ткани.
5.04. Реагенты/наборы для определения аналитов ИВД
5.04.04. Реагенты/наборы для генетического анализа
| 161300 | 5. Медицинские изделия для in vitro диагностики (ИВД) | Рецептор эпидермального фактора роста ИВД, набор, иммуногистохимическая реакция с ферментной меткой | Набор реагентов и других связанных с ними материалов, предназначенный для качественного и/или количественного определения рецептора эпидермального фактора роста (epidermal growth factor receptor (EGFR)) в клиническом образце методом ферментного иммуногистохимического окрашивания.
5.04. Реагенты/наборы для определения аналитов ИВД
5.04.05. Реагенты/наборы для гистологического/цитологического анализа
| 161310 | 13. Реабилитационные и адаптированные для инвалидов медицинские изделия | Повязка на кожу с осмотическими свойствами, стерильная | Стерильное вещество (например, мазь, крем, спрей, пропитанный материал), предназначенное для местного нанесения на кожу (например, лицо, веки, конечности) и содержащее компоненты (например, гиалуроновую кислоту, экстракты растительных масел), предназначенные для ускорения процесса заживления раны и реэпителизации кожи, в первую очередь, за счет осмотических свойств, благодаря которым вода впитывается и удерживается, что создает влажную среду; изделие не содержит антибактериальных веществ. Может использоваться для лечения поверхностных и/или глубоких ран (например, царапин, разрывов, ожогов, операционных ран, пролежней, язв). После применения изделием нельзя пользоваться повторно.
13.07. Средства ухода персональные адаптированные
| 161310 | 6. Медицинские изделия для манипуляций/восстановления тканей/органов человека | Повязка на кожу с осмотическими свойствами, стерильная | Стерильное вещество (например, мазь, крем, спрей, пропитанный материал), предназначенное для местного нанесения на кожу (например, лицо, веки, конечности) и содержащее компоненты (например, гиалуроновую кислоту, экстракты растительных масел), предназначенные для ускорения процесса заживления раны и реэпителизации кожи, в первую очередь, за счет осмотических свойств, благодаря которым вода впитывается и удерживается, что создает влажную среду; изделие не содержит антибактериальных веществ. Может использоваться для лечения поверхностных и/или глубоких ран (например, царапин, разрывов, ожогов, операционных ран, пролежней, язв). После применения изделием нельзя пользоваться повторно.
6.06. Повязки и сопутствующие изделия
| 161320 | 5. Медицинские изделия для in vitro диагностики (ИВД) | Рецептор эпидермального фактора роста генная мутация/экспрессия мРНК ИВД, праймер | Определенный фрагмент одноцепочечной нуклеиновой кислоты, который связывается и инициирует репликацию матрицы нуклеиновой кислоты-мишени в анализе, предназначенный для использования при исследовании клинического образца для прогнозирования или мониторинга ответа на терапию ингибиторами рецепторов эпидермального фактора роста (epidermal growth factor receptor (EGFR)) путем определения статуса мутаций EGFR или экспрессии мРНК гена EGFR в опухолевой ткани.
5.04. Реагенты/наборы для определения аналитов ИВД
5.04.04. Реагенты/наборы для генетического анализа
| 161330 | 5. Медицинские изделия для in vitro диагностики (ИВД) | Рецептор эпидермального фактора роста ИВД, антитела | Одно или множество антител, способных связываться со специфическими антигенными детерминантами, предназначенных для использования при качественном и/или количественном определении рецептора эпидермального фактора роста (epidermal growth factor receptor (EGFR)) в клиническом образце.
5.04. Реагенты/наборы для определения аналитов ИВД
5.04.05. Реагенты/наборы для гистологического/цитологического анализа
| 161340 | 9. Нейрологические медицинские изделия | Электрод игольчатый подкожный | Стерильный многоцелевой электрический проводник, вводимый под дермальный слой кожи пациента для регистрации/мониторинга электрической активности (биопотенциалов) во время физиологических измерений [как правило, электроэнцефалографии, электромиографии и измерения вызванного потенциала) и часто используемый для обеспечения электрической стимуляции. Он, как правило, состоит из тонкого стержня из нержавеющей стали, подключенного к свинцовой проволоке, которая оканчивается безопасным разъемом для крепления к системам регистрации/мониторинга и стимуляции. Это изделие для одноразового использования.
9.13. Прочие нейрологические медицинские изделия
| 161350 | 5. Медицинские изделия для in vitro диагностики (ИВД) | Мутация гена рецептора эпидермального фактора роста/экспрессия мРНК ИВД, зонд | Определенный фрагмент одноцепочечной нуклеиновой кислоты, который используется в идентификации молекул специфичной комплементарной последовательности нуклеиновой кислоты в анализе, предназначенном для оценки клинического образца для предположения или мониторинга ответа на терапию ингибиторами рецепторов эпидермального фактора роста (epidermal growth factor receptor (EGFR)) путем определения статуса мутаций EGFR или экспрессии мРНК гена EGFR в опухолевой ткани.
5.04. Реагенты/наборы для определения аналитов ИВД
5.04.04. Реагенты/наборы для генетического анализа
| 161360 | 5. Медицинские изделия для in vitro диагностики (ИВД) | Рецептор эпидермального фактора роста ИВД, калибратор | Материал, используемый для установления референтных значений для анализа, предназначенный для качественного и/или количественного определения рецептора эпидермального фактора роста (epidermal growth factor receptor (EGFR)) в клиническом образце.
5.04. Реагенты/наборы для определения аналитов ИВД
5.04.05. Реагенты/наборы для гистологического/цитологического анализа
| 161370 | 5. Медицинские изделия для in vitro диагностики (ИВД) | Рецептор эпидермального фактора роста ИВД, контрольный материал | Материал, используемый для подтверждения качества анализа, предназначенный для использования при качественном и/или количественном определении рецептора эпидермального фактора роста (epidermal growth factor receptor (EGFR)) в клиническом образце.
5.04. Реагенты/наборы для определения аналитов ИВД
5.04.05. Реагенты/наборы для гистологического/цитологического анализа
| 161380 | 5. Медицинские изделия для in vitro диагностики (ИВД) | Рецептор эпидермального фактора роста ИВД, реагент | Вещество или реактив, предназначенный для использования совместно с исходным изделием для ИВД для выполнения особой функции в анализе, который используется для качественного и/или количественного определения рецептора эпидермального фактора роста (epidermal growth factor receptor (EGFR)) в клиническом образце.
5.04. Реагенты/наборы для определения аналитов ИВД
5.04.04. Реагенты/наборы для генетического анализа
| 161380 | 5. Медицинские изделия для in vitro диагностики (ИВД) | Рецептор эпидермального фактора роста ИВД, реагент | Вещество или реактив, предназначенный для использования совместно с исходным изделием для ИВД для выполнения особой функции в анализе, который используется для качественного и/или количественного определения рецептора эпидермального фактора роста (epidermal growth factor receptor (EGFR)) в клиническом образце.
5.04. Реагенты/наборы для определения аналитов ИВД
5.04.05. Реагенты/наборы для гистологического/цитологического анализа
| 161390 | 5. Медицинские изделия для in vitro диагностики (ИВД) | Вирус восточного лошадиного энцефалита антитела класса иммуноглобулин G (IgG) ИВД, набор, иммунофлуоресцентный анализ | Набор реагентов и других связанных с ними материалов, предназначенный для качественного и/или количественного определения антител класса иммуноглобулин G (IgG) к вирусу восточного лошадиного энцефалита (Eastern equine encephalitis (EEE)) в клиническом образце методом иммунофлуоресцентного анализа.
5.04. Реагенты/наборы для определения аналитов ИВД
5.04.01. Реагенты/наборы для анализа инфекционных агентов
| 161400 | 5. Медицинские изделия для in vitro диагностики (ИВД) | Вирус восточного лошадиного энцефалита нуклеиновая кислота ИВД, набор, анализ нуклеиновых кислот | Набор реагентов и других связанных с ними материалов, предназначенный для качественного и/или количественного определения нуклеиновой кислоты, выделенной из вируса восточного лошадиного энцефалита (Eastern equine encephalitis (EEE)), в клиническом образце методом анализа нуклеиновых кислот.
5.04. Реагенты/наборы для определения аналитов ИВД
5.04.01. Реагенты/наборы для анализа инфекционных агентов
| 161410 | 5. Медицинские изделия для in vitro диагностики (ИВД) | Вирус восточного лошадиного энцефалита нейтрализация общих антител ИВД, калибратор | Материал, используемый для установления референтных значений для анализа, предназначенный для качественной и/или количественной нейтрализации общих антител к вирусу восточного лошадиного энцефалита (Eastern equine encephalitis (EEE)) в клиническом образце с использованием антигенов вируса восточного лошадиного энцефалита известной специфичности.
5.04. Реагенты/наборы для определения аналитов ИВД
5.04.01. Реагенты/наборы для анализа инфекционных агентов
| 161420 | 5. Медицинские изделия для in vitro диагностики (ИВД) | Вирус западного энцефалита лошадей антигены ИВД, набор, иммуноферментный анализ (ИФА) | Набор реагентов и других связанных с ними материалов, предназначенный для использования при качественном и/или количественном определении антигенов вируса западного энцефалита лошадей (Western equine encephalitis virus) в клиническом образце методом иммуноферментного анализа (ИФА).
5.04. Реагенты/наборы для определения аналитов ИВД
5.04.01. Реагенты/наборы для анализа инфекционных агентов
| 161430 | 5. Медицинские изделия для in vitro диагностики (ИВД) | Вирус западного энцефалита лошадей антитела класса иммуноглобулин М (IgМ) ИВД, калибратор | Материал, используемый для установления референтных значений для анализа, предназначенный для использования при качественном и/или количественном определении антител к вирусу западного энцефалита лошадей (Western equine encephalitis virus) класса иммуноглобулин М (IgМ) в клиническом образце.
5.04. Реагенты/наборы для определения аналитов ИВД
5.04.01. Реагенты/наборы для анализа инфекционных агентов
| 161440 | 5. Медицинские изделия для in vitro диагностики (ИВД) | Вирус западного энцефалита лошадей общие антитела ИВД, калибратор | Материал, используемый для установления референтных значений для анализа, предназначенный для использования при качественном и/или количественном определении общих антител к вирусу западного энцефалита лошадей (Western equine encephalitis virus) в клиническом образце.
5.04. Реагенты/наборы для определения аналитов ИВД
5.04.01. Реагенты/наборы для анализа инфекционных агентов
| 161450 | 5. Медицинские изделия для in vitro диагностики (ИВД) | Вирус восточного лошадиного энцефалита антитела класса иммуноглобулин G (IgG) ИВД, калибратор | Материал, используемый для установления референтных значений для анализа, предназначенный для качественного и/или количественного определения антител класса иммуноглобулин G (IgG) к вирусу восточного лошадиного энцефалита (Eastern equine encephalitis (EEE)) в клиническом образце.
5.04. Реагенты/наборы для определения аналитов ИВД
5.04.01. Реагенты/наборы для анализа инфекционных агентов
| 161460 | 5. Медицинские изделия для in vitro диагностики (ИВД) | Вирус восточного лошадиного энцефалита нуклеиновая кислота ИВД, калибратор | Материал, используемый для установления референтных значений для анализа, предназначенный для качественного и/или количественного определения нуклеиновой кислоты, выделенной из вируса восточного лошадиного энцефалита (Eastern equine encephalitis (EEE)), в клиническом образце.
5.04. Реагенты/наборы для определения аналитов ИВД
5.04.01. Реагенты/наборы для анализа инфекционных агентов
| 161470 | 5. Медицинские изделия для in vitro диагностики (ИВД) | Вирус восточного лошадиного энцефалита нейтрализация общих антител ИВД, контрольный материал | Материал, используемый для подтверждения качества анализа, предназначенный для использования при качественной и/или количественной нейтрализации общих антител к вирусу восточного лошадиного энцефалита (Eastern equine encephalitis (EEE)) в клиническом образце с использованием антигенов вируса восточного лошадиного энцефалита известной специфичности.
5.04. Реагенты/наборы для определения аналитов ИВД
5.04.01. Реагенты/наборы для анализа инфекционных агентов
| 161480 | 5. Медицинские изделия для in vitro диагностики (ИВД) | Вирус западного энцефалита лошадей антигены ИВД, калибратор | Материал, используемый для установления референтных значений для анализа, предназначенный для использования при качественном и/или количественном определении антигенов вируса западного энцефалита лошадей (Western equine encephalitis virus) в клиническом образце.
5.04. Реагенты/наборы для определения аналитов ИВД
5.04.01. Реагенты/наборы для анализа инфекционных агентов
| 161490 | 5. Медицинские изделия для in vitro диагностики (ИВД) | Вирус западного энцефалита лошадей антитела класса иммуноглобулин М (IgМ) ИВД, контрольный материал | Материал, используемый для подтверждения качества анализа, предназначенный для использования при качественном и/или количественном определении антител к вирусу западного энцефалита лошадей (Western equine encephalitis virus) класса иммуноглобулин М (IgМ) в клиническом образце.
5.04. Реагенты/наборы для определения аналитов ИВД
5.04.01. Реагенты/наборы для анализа инфекционных агентов
| 161500 | 5. Медицинские изделия для in vitro диагностики (ИВД) | Вирус западного энцефалита лошадей общие антитела ИВД, контрольный материал | Материал, используемый для подтверждения качества анализа, предназначенный для использования при качественном и/или количественном определении общих антител к вирусу западного энцефалита лошадей (Western equine encephalitis virus) в клиническом образце.
5.04. Реагенты/наборы для определения аналитов ИВД
5.04.01. Реагенты/наборы для анализа инфекционных агентов
| 161510 | 5. Медицинские изделия для in vitro диагностики (ИВД) | Вирус восточного лошадиного энцефалита антитела класса иммуноглобулин G (IgG) ИВД, контрольный материал | Материал, используемый для подтверждения качества анализа, предназначенный для использования при качественном и/или количественном определении антител класса иммуноглобулин G (IgG) к вирусу восточного лошадиного энцефалита (Eastern equine encephalitis (EEE)) в клиническом образце.
5.04. Реагенты/наборы для определения аналитов ИВД
5.04.01. Реагенты/наборы для анализа инфекционных агентов
| 161520 | 5. Медицинские изделия для in vitro диагностики (ИВД) | Вирус восточного лошадиного энцефалита нуклеиновая кислота ИВД, контрольный материал | Материал, используемый для подтверждения качества анализа, предназначенный для использования при качественном и/или количественном определении нуклеиновой кислоты, выделенной из вируса восточного лошадиного энцефалита (Eastern equine encephalitis (EEE)), в клиническом образце.
5.04. Реагенты/наборы для определения аналитов ИВД
5.04.01. Реагенты/наборы для анализа инфекционных агентов
| 161530 | 5. Медицинские изделия для in vitro диагностики (ИВД) | Вирус восточного лошадиного энцефалита нейтрализация общих антител ИВД, реагент | Вещество или реактив, предназначенный для использования совместно с исходным изделием для ИВД для выполнения особой функции в анализе, который используется для качественной и/или количественной нейтрализации общих антител к вирусу восточного лошадиного энцефалита (Eastern equine encephalitis (EEE)) в клиническом образце с использованием антигенов вируса восточного лошадиного энцефалита известной специфичности.
5.04. Реагенты/наборы для определения аналитов ИВД
5.04.01. Реагенты/наборы для анализа инфекционных агентов
| 161540 | 5. Медицинские изделия для in vitro диагностики (ИВД) | Вирус западного энцефалита лошадей антигены ИВД, контрольный материал | Материал,используемый для подтверждения качества анализа, предназначенный для использования при качественном и/или количественном определении антигенов вируса западного энцефалита лошадей (Western equine encephalitis virus) в клиническом образце.
5.04. Реагенты/наборы для определения аналитов ИВД
5.04.01. Реагенты/наборы для анализа инфекционных агентов
| 161550 | 5. Медицинские изделия для in vitro диагностики (ИВД) | Вирус западного энцефалита лошадей антитела класса иммуноглобулин М (IgМ) ИВД, реагент | Вещество или реактив, предназначенный для использования совместно с исходным изделием для ИВД для выполнения особой функции в анализе, который используется при качественном и/или количественном определении антител к вирусу западного энцефалита лошадей (Western equine encephalitis virus) класса иммуноглобулин М (IgМ) в клиническом образце.
5.04. Реагенты/наборы для определения аналитов ИВД
5.04.01. Реагенты/наборы для анализа инфекционных агентов
| 161560 | 5. Медицинские изделия для in vitro диагностики (ИВД) | Вирус западного энцефалита лошадей общие антитела ИВД, реагент | Вещество или реактив, предназначенный для использования совместно с исходным изделием для ИВД для выполнения особой функции в анализе, который используется при качественном и/или количественном определении общих антител к вирусу западного энцефалита лошадей (Western equine encephalitis virus) в клиническом образце.
5.04. Реагенты/наборы для определения аналитов ИВД
5.04.01. Реагенты/наборы для анализа инфекционных агентов
| 161570 | 5. Медицинские изделия для in vitro диагностики (ИВД) | Вирус восточного лошадиного энцефалита антитела класса иммуноглобулин G (IgG) ИВД, реагент | Вещество или реактив, предназначенный для использования совместно с исходным изделием для ИВД для выполнения особой функции в анализе, который используется для качественного и/или количественного определения антител класса иммуноглобулин G (IgG) к вирусу восточного лошадиного энцефалита (Eastern equine encephalitis (EEE)) в клиническом образце.
5.04. Реагенты/наборы для определения аналитов ИВД
5.04.01. Реагенты/наборы для анализа инфекционных агентов
| 161580 | 5. Медицинские изделия для in vitro диагностики (ИВД) | Вирус восточного лошадиного энцефалита нуклеиновая кислота ИВД, реагент | Вещество или реактив, предназначенный для использования совместно с исходным изделием для ИВД для выполнения особой функции в анализе, который используется для качественного и/или количественного определения нуклеиновой кислоты, выделенной из вируса восточного лошадиного энцефалита (Eastern equine encephalitis (EEE)), в клиническом образце.
5.04. Реагенты/наборы для определения аналитов ИВД
5.04.01. Реагенты/наборы для анализа инфекционных агентов
| 161590 | 5. Медицинские изделия для in vitro диагностики (ИВД) | Вирус западного энцефалита лошадей антигены ИВД, реагент | Вещество или реактив, предназначенный для использования совместно с исходным изделием для ИВД для выполнения особой функции в анализе, который используется при качественном и/или количественном определении антигенов вируса западного энцефалита лошадей (Western equine encephalitis virus) в клиническом образце.
5.04. Реагенты/наборы для определения аналитов ИВД
5.04.01. Реагенты/наборы для анализа инфекционных агентов
| 161600 | 5. Медицинские изделия для in vitro диагностики (ИВД) | Вирус западного энцефалита лошадей антитела класса иммуноглобулин G (IgG) ИВД, набор, иммуноферментный анализ (ИФА) | Набор реагентов и других связанных с ними материалов, предназначенный для использования при качественном и/или количественном определении антител к вирусу западного энцефалита лошадей (Western equine encephalitis virus) класса иммуноглобулин G (IgG) в клиническом образце методом иммуноферментного анализа (ИФА).
5.04. Реагенты/наборы для определения аналитов ИВД
5.04.01. Реагенты/наборы для анализа инфекционных агентов
| 161610 | 5. Медицинские изделия для in vitro диагностики (ИВД) | Вирус западного энцефалита лошадей нейтрализация общих антител ИВД, набор, иммуноферментный анализ (ИФА) | Набор реагентов и других связанных с ними материалов, предназначенный для использования при качественной и/или количественной нейтрализации общих антител к вирусу западного энцефалита лошадей (Western equine encephalitis virus) в клиническом образце с помощью антигенов вируса западного энцефалита лошадей известной специфичности и иммуноферментного анализа (ИФА).
5.04. Реагенты/наборы для определения аналитов ИВД
5.04.01. Реагенты/наборы для анализа инфекционных агентов
| 161620 | 5. Медицинские изделия для in vitro диагностики (ИВД) | Вирус восточного лошадиного энцефалита антитела класса иммуноглобулин М (IgМ) ИВД, набор, иммуноферментный анализ (ИФА) | Набор реагентов и других связанных с ними материалов, предназначенный для качественного и/или количественного определения антител класса иммуноглобулин M (IgM) к вирусу восточного лошадиного энцефалита (Eastern equine encephalitis (EEE)) в клиническом образце методом иммуноферментного анализа (ИФА).
5.04. Реагенты/наборы для определения аналитов ИВД
5.04.01. Реагенты/наборы для анализа инфекционных агентов
| 161630 | 5. Медицинские изделия для in vitro диагностики (ИВД) | Вирус восточного лошадиного энцефалита общие антитела ИВД, набор, иммуноферментный анализ (ИФА) | Набор реагентов и других связанных с ними материалов, предназначенный для качественного и/или количественного определения общих антител к вирусу восточного лошадиного энцефалита (Eastern equine encephalitis (EEE)) в клиническом образце методом иммуноферментного анализа (ИФА).
5.04. Реагенты/наборы для определения аналитов ИВД
5.04.01. Реагенты/наборы для анализа инфекционных агентов
| 161640 | 5. Медицинские изделия для in vitro диагностики (ИВД) | Вирус западного энцефалита лошадей антитела класса иммуноглобулин G (IgG) ИВД, набор, иммунофлуоресцентный анализ | Набор реагентов и других связанных с ними материалов, предназначенный для использования при качественном и/или количественном определении антител к вирусу западного энцефалита лошадей (Western equine encephalitis virus) класса иммуноглобулин G (IgG) в клиническом образце методом иммунофлуоресцентного анализа.
5.04. Реагенты/наборы для определения аналитов ИВД
5.04.01. Реагенты/наборы для анализа инфекционных агентов
| 161650 | 5. Медицинские изделия для in vitro диагностики (ИВД) | Вирус западного энцефалита лошадей нуклеиновая кислота ИВД, набор, анализ нуклеиновых кислот | Набор реагентов и других связанных с ними материалов, предназначенный для использования при качественном и/или количественном определении нуклеиновых кислот вируса западного энцефалита лошадей (Western equine encephalitis virus) в клиническом образце методом анализа нуклеиновых кислот (NAT).
5.04. Реагенты/наборы для определения аналитов ИВД
5.04.01. Реагенты/наборы для анализа инфекционных агентов
| 161660 | 5. Медицинские изделия для in vitro диагностики (ИВД) | Вирус западного энцефалита лошадей нейтрализация общих антител ИВД, калибратор | Материал, используемый для установления референтных значений для анализа, предназначенный для использования при качественной и/или количественной нейтрализации общих антител к вирусу западного энцефалита лошадей (Western equine encephalitis virus) в клиническом образце с помощью антигенов вируса западного энцефалита лошадей известной специфичности.
5.04. Реагенты/наборы для определения аналитов ИВД
5.04.01. Реагенты/наборы для анализа инфекционных агентов
| 161670 | 5. Медицинские изделия для in vitro диагностики (ИВД) | Вирус восточного лошадиного энцефалита антитела класса иммуноглобулин М (IgМ) ИВД, набор, иммунофлуоресцентный анализ | Набор реагентов и других связанных с ними материалов, предназначенный для качественного и/или количественного определения антител класса иммуноглобулин M (IgM) к вирусу восточного лошадиного энцефалита (Eastern equine encephalitis (EEE)) в клиническом образце методом иммунофлуоресцентного анализа.
5.04. Реагенты/наборы для определения аналитов ИВД
5.04.01. Реагенты/наборы для анализа инфекционных агентов
| 161680 | 5. Медицинские изделия для in vitro диагностики (ИВД) | Вирус восточного лошадиного энцефалита общие антитела ИВД, набор, реакция связывания комплемента (РСК) | Набор реагентов и других связанных с ними материалов, предназначенный для качественного и/или количественного определения общих антител к вирусу восточного лошадиного энцефалита (Eastern equine encephalitis (EEE)) в клиническом образце с использованием реакции связывания комплемента (РСК).
5.04. Реагенты/наборы для определения аналитов ИВД
5.04.01. Реагенты/наборы для анализа инфекционных агентов
| 161690 | 5. Медицинские изделия для in vitro диагностики (ИВД) | Вирус западного энцефалита лошадей антитела класса иммуноглобулин G (IgG) ИВД, калибратор | Материал, используемый для установления референтных значений для анализа, предназначенный для использования при качественном и/или количественном определении антител к вирусу западного энцефалита лошадей (Western equine encephalitis virus) класса иммуноглобулин G (IgG) в клиническом образце.
5.04. Реагенты/наборы для определения аналитов ИВД
5.04.01. Реагенты/наборы для анализа инфекционных агентов
| 161700 | 5. Медицинские изделия для in vitro диагностики (ИВД) | Вирус западного энцефалита лошадей нуклеиновая кислота ИВД, калибратор | Материал, используемый для установления референтных значений для анализа, предназначенный для использования при качественном и/или количественном определении нуклеиновых кислот вируса западного энцефалита лошадей (Western equine encephalitis virus) в клиническом образце.
5.04. Реагенты/наборы для определения аналитов ИВД
5.04.01. Реагенты/наборы для анализа инфекционных агентов
| 161710 | 5. Медицинские изделия для in vitro диагностики (ИВД) | Вирус западного энцефалита лошадей нейтрализация общих антител ИВД, контрольный материал | Материал, используемый для подтверждения качества анализа, предназначенный для использования при качественной и/или количественной нейтрализации общих антител к вирусу западного энцефалита лошадей (Western equine encephalitis virus) в клиническом образце с помощью антигенов вируса западного энцефалита лошадей известной специфичности.
5.04. Реагенты/наборы для определения аналитов ИВД
5.04.01. Реагенты/наборы для анализа инфекционных агентов
| 161720 | 5. Медицинские изделия для in vitro диагностики (ИВД) | Вирус восточного лошадиного энцефалита антигены ИВД, набор, иммуноферментный анализ (ИФА) | Набор реагентов и других связанных с ними материалов, предназначенных качественного и/или количественного определения антигенов вируса восточного лошадиного энцефалита (Eastern equine encephalitis (EEE)) в клиническом образце методом иммуноферментного анализа (ИФА).
5.04. Реагенты/наборы для определения аналитов ИВД
5.04.01. Реагенты/наборы для анализа инфекционных агентов
| 161730 | 5. Медицинские изделия для in vitro диагностики (ИВД) | Вирус восточного лошадиного энцефалита антитела класса иммуноглобулин М (IgМ) ИВД, калибратор | Материал, используемый для установления референтных значений для анализа, предназначенный для качественного и/или количественного определения антител класса иммуноглобулин M (IgM) к вирусу восточного лошадиного энцефалита (Eastern equine encephalitis (EEE)) в клиническом образце.
5.04. Реагенты/наборы для определения аналитов ИВД
5.04.01. Реагенты/наборы для анализа инфекционных агентов
| 161740 | 5. Медицинские изделия для in vitro диагностики (ИВД) | Вирус восточного лошадиного энцефалита общие антитела ИВД, калибратор | Материал, используемый для установления референтных значений для анализа, предназначенный для качественного и/или количественного определения общих антител к вирусу восточного лошадиного энцефалита (Eastern equine encephalitis (EEE)) в клиническом образце.
5.04. Реагенты/наборы для определения аналитов ИВД
5.04.01. Реагенты/наборы для анализа инфекционных агентов
| 161750 | 5. Медицинские изделия для in vitro диагностики (ИВД) | Вирус западного энцефалита лошадей антитела класса иммуноглобулин G (IgG) ИВД, контрольный материал | Материал, используемый для подтверждения качества анализа, предназначенный для использования при качественном и/или количественном определении антител к вирусу западного энцефалита лошадей (Western equine encephalitis virus) класса иммуноглобулин G (IgG) в клиническом образце.
5.04. Реагенты/наборы для определения аналитов ИВД
5.04.01. Реагенты/наборы для анализа инфекционных агентов
| 161760 | 5. Медицинские изделия для in vitro диагностики (ИВД) | Вирус западного энцефалита лошадей нуклеиновая кислота ИВД, контрольный материал | Материал, используемый для подтверждения качества анализа, предназначенный для использования при качественном и/или количественном определении нуклеиновых кислот вируса западного энцефалита лошадей (Western equine encephalitis virus) в клиническом образце.
5.04. Реагенты/наборы для определения аналитов ИВД
5.04.01. Реагенты/наборы для анализа инфекционных агентов
| 161770 | 5. Медицинские изделия для in vitro диагностики (ИВД) | Вирус западного энцефалита лошадей нейтрализация общих антител ИВД, реагент | Вещество или реактив, предназначенный для использования совместно с исходным изделием для ИВД для выполнения особой функции в анализе, который используется при качественной и/или количественной нейтрализации общих антител к вирусу западного энцефалита лошадей (Western equine encephalitis virus) в клиническом образце с помощью антигенов вируса западного энцефалита лошадей известной специфичности.
5.04. Реагенты/наборы для определения аналитов ИВД
5.04.01. Реагенты/наборы для анализа инфекционных агентов
| 161780 | 5. Медицинские изделия для in vitro диагностики (ИВД) | Вирус восточного лошадиного энцефалита антигены ИВД, калибратор | Материал, используемый для установления референтных значений для анализа, предназначенный для качественного и/или количественного определения антигенов вируса восточного лошадиного энцефалита (Eastern equine encephalitis (EEE)) в клиническом образце.
5.04. Реагенты/наборы для определения аналитов ИВД
5.04.01. Реагенты/наборы для анализа инфекционных агентов
| 161790 | 5. Медицинские изделия для in vitro диагностики (ИВД) | Вирус восточного лошадиного энцефалита антитела класса иммуноглобулин М (IgМ) ИВД, контрольный материал | Материал, используемый для подтверждения качества анализа, предназначенный для использования при качественном и/или количественном определении антител класса иммуноглобулин M (IgM) к вирусу восточного лошадиного энцефалита (Eastern equine encephalitis (EEE)) в клиническом образце.
5.04. Реагенты/наборы для определения аналитов ИВД
5.04.01. Реагенты/наборы для анализа инфекционных агентов
| 161800 | 5. Медицинские изделия для in vitro диагностики (ИВД) | Вирус восточного лошадиного энцефалита общие антитела ИВД, контрольный материал | Материал, используемый для подтверждения качества анализа, предназначенный для использования при качественном и/или количественном определении общих антител к вирусу восточного лошадиного энцефалита (Eastern equine encephalitis (EEE)) в клиническом образце.
5.04. Реагенты/наборы для определения аналитов ИВД
5.04.01. Реагенты/наборы для анализа инфекционных агентов
| 161810 | 5. Медицинские изделия для in vitro диагностики (ИВД) | Вирус западного энцефалита лошадей антитела класса иммуноглобулин G (IgG) ИВД, реагент | Вещество или реактив, предназначенный для использования совместно с исходным изделием для ИВД для выполнения особой функции в анализе, который используется при качественном и/или количественном определении антител к вирусу западного энцефалита лошадей (Western equine encephalitis virus) класса имммуноглобулин G (IgG) в клиническом образце.
5.04. Реагенты/наборы для определения аналитов ИВД
5.04.01. Реагенты/наборы для анализа инфекционных агентов
| 161820 | 5. Медицинские изделия для in vitro диагностики (ИВД) | Вирус западного энцефалита лошадей нуклеиновая кислота ИВД, реагент | Вещество или реактив, предназначенный для использования совместно с исходным изделием для ИВД для выполнения особой функции в анализе, который используется при качественном и/или количественном определении нуклеиновых кислот вируса западного энцефалита лошадей (Western equine encephalitis virus) в клиническом образце.
5.04. Реагенты/наборы для определения аналитов ИВД
5.04.01. Реагенты/наборы для анализа инфекционных агентов
| 161830 | 5. Медицинские изделия для in vitro диагностики (ИВД) | Вирус восточного лошадиного энцефалита антигены ИВД, контрольный материал | Материал, используемый для подтверждения качества анализа, предназначенный для использования при качественном и/или количественном определении антигенов вируса восточного лошадиного энцефалита (Eastern equine encephalitis (EEE)) в клиническом образце.
5.04. Реагенты/наборы для определения аналитов ИВД
5.04.01. Реагенты/наборы для анализа инфекционных агентов
| 161840 | 5. Медицинские изделия для in vitro диагностики (ИВД) | Вирус восточного лошадиного энцефалита антитела класса иммуноглобулин М (IgМ) ИВД, реагент | Вещество или реактив, предназначенный для использования совместно с исходным изделием для ИВД для выполнения особой функции в анализе, который используется для качественного и/или количественного определения антител класса иммуноглобулин M (IgM) к вирусу восточного лошадиного энцефалита (Eastern equine encephalitis (EEE)) в клиническом образце.
5.04. Реагенты/наборы для определения аналитов ИВД
5.04.01. Реагенты/наборы для анализа инфекционных агентов
| 161850 | 5. Медицинские изделия для in vitro диагностики (ИВД) | Вирус восточного лошадиного энцефалита общие антитела ИВД, реагент | Вещество или реактив, предназначенный для использования совместно с исходным изделием для ИВД для выполнения особой функции в анализе, который используется для качественного и/или количественного определения общих антител к вирусу восточного лошадиного энцефалита (Eastern equine encephalitis (EEE)) в клиническом образце.
5.04. Реагенты/наборы для определения аналитов ИВД
5.04.01. Реагенты/наборы для анализа инфекционных агентов
| 161860 | 5. Медицинские изделия для in vitro диагностики (ИВД) | Вирус западного энцефалита лошадей антитела класса иммуноглобулин М (IgМ) ИВД, набор, иммуноферментный анализ (ИФА) | Набор реагентов и других связанных с ними материалов, предназначенный для использования при качественном и/или количественном определении антител к вирусу западного энцефалита лошадей (Western equine encephalitis virus) класса иммуноглобулин М (IgМ) в клиническом образце методом иммуноферментного анализа (ИФА).
5.04. Реагенты/наборы для определения аналитов ИВД
5.04.01. Реагенты/наборы для анализа инфекционных агентов
| 161870 | 5. Медицинские изделия для in vitro диагностики (ИВД) | Вирус западного энцефалита лошадей общие антитела ИВД, набор, иммуноферментный анализ (ИФА) | Набор реагентов и других связанных с ними материалов, предназначенный для использования при качественном и/или количественном определении общих антител к вирусу западного энцефалита лошадей (Western equine encephalitis virus) в клиническом образце методом иммуноферментного анализа (ИФА).
5.04. Реагенты/наборы для определения аналитов ИВД
5.04.01. Реагенты/наборы для анализа инфекционных агентов
| 161880 | 5. Медицинские изделия для in vitro диагностики (ИВД) | Вирус восточного лошадиного энцефалита антигены ИВД, реагент | Вещество или реактив, предназначенный для использования совместно с исходным изделием для ИВД для выполнения особой функции в анализе, который используется для качественного и/или количественного определения антигенов вируса восточного лошадиного энцефалита (Eastern equine encephalitis (EEE)) в клиническом образце.
5.04. Реагенты/наборы для определения аналитов ИВД
5.04.01. Реагенты/наборы для анализа инфекционных агентов
| 161890 | 5. Медицинские изделия для in vitro диагностики (ИВД) | Вирус восточного лошадиного энцефалита антитела класса иммуноглобулин G (IgG) ИВД, набор, иммуноферментный анализ (ИФА) | Набор реагентов и других связанных с ними материалов, предназначенный для качественного и/или количественного определения антител класса иммуноглобулин G (IgG) к вирусу восточного лошадиного энцефалита (Eastern equine encephalitis (EEE)) в клиническом образце методом иммуноферментного анализа (ИФА).
5.04. Реагенты/наборы для определения аналитов ИВД
5.04.01. Реагенты/наборы для анализа инфекционных агентов
| 161900 | 5. Медицинские изделия для in vitro диагностики (ИВД) | Вирус восточного лошадиного энцефалита нейтрализация общих антител ИВД, набор, иммуноферментный анализ (ИФА) | Набор реагентов и других связанных с ними материалов, предназначенных для качественной и/или количественной нейтрализации общих антител к вирусу восточного лошадиного энцефалита (Eastern equine encephalitis (EEE)) в клиническом образце с использованием антигенов вируса восточного лошадиного энцефалита известной специфичности, методом иммуноферментного анализа (ИФА).
5.04. Реагенты/наборы для определения аналитов ИВД
5.04.01. Реагенты/наборы для анализа инфекционных агентов
| 161910 | 5. Медицинские изделия для in vitro диагностики (ИВД) | Вирус западного энцефалита лошадей антитела класса иммуноглобулин М (IgМ) ИВД, набор, иммунофлуоресцентный анализ | Набор реагентов и других связанных с ними материалов, предназначенный для использования при качественном и/или количественном определении антител к вирусу западного энцефалита лошадей (Western equine encephalitis virus) класса иммуноглобулин М (IgМ) в клиническом образце методом иммунофлуоресцентного анализа.
5.04. Реагенты/наборы для определения аналитов ИВД
5.04.01. Реагенты/наборы для анализа инфекционных агентов
| 161920 | 5. Медицинские изделия для in vitro диагностики (ИВД) | Вирус западного энцефалита лошадей общие антитела ИВД, набор, реакция связывания комплемента (РСК) | Набор реагентов и других связанных с ними материалов, предназначенный для использования при качественном и/или количественном определении общих антител к вирусу западного энцефалита лошадей (Western equine encephalitis virus) в клиническом образце методом реакции связывания комплемента (РСК).
5.04. Реагенты/наборы для определения аналитов ИВД
5.04.01. Реагенты/наборы для анализа инфекционных агентов
| 161930 | 18. Хирургические инструменты/системы и сопутствующие медицинские изделия | Дрель для ногтя, ручная | Хирургический инструмент с ручным управлением (вращаемый вручную), предназначенный для прохождения сквозь ноготь пальца руки или ноги для получения доступа к нижележащим тканям, как правило, чтобы сбрасывать давление из подногтевой гематомы (освобождение крови/жидкости, накопленной в нижележащим ногтевом ложе). Изделие представляет собой инструмент с ручным вращением для микрорезания, который имеет сверло для ногтя, дистальный конец которого закреплен в небольшом патроне Джейкоба или цанговом патроне. Это изделие многоразового использования.
18.14. Дрели хирургические и сопутствующие изделия
| 161950 | 18. Хирургические инструменты/системы и сопутствующие медицинские изделия | Дрель для ногтя, с электропитанием | Ручное изделие с питанием от батареи, предназначенное для прохождения сквозь ноготь пальца руки или ноги для получения доступа к нижележащим тканям, как правило, чтобы сбрасывать давление из подногтевой гематомы (освобождение крови/жидкости, накопленной в нижележащим ногтевом ложе). Изделие представляет собой инструмент с ручным вращением для микрорезания, который имеет сверло для ногтя, дистальный конец которого закреплен в небольшом патроне Джейкоба или цанговом патроне. Это изделие многоразового использования.
18.14. Дрели хирургические и сопутствующие изделия
| 161960 | 18. Хирургические инструменты/системы и сопутствующие медицинские изделия | Сверло для ногтя | Стержень из металла (сверло) предназначен для прохождения сквозь ноготь пальца руки или ноги для получения доступа к нижележащим тканям, как правило, чтобы сбрасывать давление из подногтевой гематомы (высвобождение крови/жидкости, накопленноой в нижележащим ногтевом ложе). Сверло вставляется в соответствующий патрон для свёрл, и, как правило, имеет шарообразную режущую головку, которая при вращении прорезает ткань ногтя .Оно изготовлено из высококачественной нержавеющей легированной стали и доступен в различных формах режущых головок и размерах. Это изделие многоразового использования.
18.14. Дрели хирургические и сопутствующие изделия
| 161970 | 2. Вспомогательные и общебольничные медицинские изделия | Тест-полоски для средств дезинфицирующих/стерилизующих на основе четвертичного аммониевого основания | Узкая полоска абсорбирующего материала, пропитанного химическим индикатором и краской, которая используется для быстрой индикации по изменению цвета концентрации четвертичного аммониевого основания в дезинфицирующем и/или стерилизующем растворе после подготовки с целью проверки дезинфицирующих/стерилизующий свойств. Тест-полоска используется для предупреждения разбавления дезинфицирующего/стерилизующего средства ниже рекомендуемой изготовителем минимальной эффективной концентрации. Это изделие одноразового применения.
2.34. Растворы/газы для санитарной обработки/обслуживания медицинских изделий и сопутствующие изделия
| 161980 | 5. Медицинские изделия для in vitro диагностики (ИВД) | Глицеролкиназа ИВД, набор, спектрофотометрический анализ | Набор реагентов и других связанных с ними материалов, предназначенный для количественного определения глицеролкиназы (glycerol kinase) в клиническом образце методом спектрофотометрического анализа.
5.04. Реагенты/наборы для определения аналитов ИВД
5.04.02. Реагенты/наборы для биохимического анализа
| 161990 | 5. Медицинские изделия для in vitro диагностики (ИВД) | Глицеролкиназа ИВД, калибратор | Материал, используемый для установления референтных значений для анализа, предназначенный для количественного определения глицеролкиназы (glycerol kinase) в клиническом образце.
5.04. Реагенты/наборы для определения аналитов ИВД
5.04.02. Реагенты/наборы для биохимического анализа
| 162000 | 5. Медицинские изделия для in vitro диагностики (ИВД) | Глицеролкиназа ИВД, контрольный материал | Материал, используемый для подтверждения качества анализа, предназначенный для использования при количественном определении глицеролкиназы (glycerol kinase) в клиническом образце.
5.04. Реагенты/наборы для определения аналитов ИВД
5.04.02. Реагенты/наборы для биохимического анализа
| 162010 | 5. Медицинские изделия для in vitro диагностики (ИВД) | Глицеролкиназа ИВД, реагент | Вещество или реактив, предназначенный для использования совместно с исходным изделием для ИВД для выполнения особой функции в анализе, который используется для количественного определения глицеролкиназы (glycerol kinase) в клиническом образце.
5.04. Реагенты/наборы для определения аналитов ИВД
5.04.02. Реагенты/наборы для биохимического анализа
| 162020 | 12. Радиологические медицинские изделия | Катетер баллонный для лоханочно-мочеточникового сегмента | Гибкое трубчатое изделие с надуваемым баллоном на дистальном конце, вводимое через мочеточник в лоханочно-мочеточниковый сегмент, в первую очередь, для обеспечения временной окклюзии лоханочно-мочеточникового сегмента с целью предотвращения застревания фрагментов конкрементов в мочеточнике во время проведения процедуры литотрипсии. Может также использоваться для введения кострастного средства для флуороскопической визуализации структур лоханочно-мочеточникового сегмента, некоторые типы могут использоваться для облегчения введения совместимого эндоскопа. Это изделие для одноразового использования.
12.10. Среды контрастирующие и сопутствующие изделия
| 162020 | 16. Урологические медицинские изделия | Катетер баллонный для лоханочно-мочеточникового сегмента | Гибкое трубчатое изделие с надуваемым баллоном на дистальном конце, вводимое через мочеточник в лоханочно-мочеточниковый сегмент, в первую очередь, для обеспечения временной окклюзии лоханочно-мочеточникового сегмента с целью предотвращения застревания фрагментов конкрементов в мочеточнике во время проведения процедуры литотрипсии. Может также использоваться для введения кострастного средства для флуороскопической визуализации структур лоханочно-мочеточникового сегмента, некоторые типы могут использоваться для облегчения введения совместимого эндоскопа. Это изделие для одноразового использования.
16.04. Катетеры урологические и сопутствующие изделия
| 162020 | 16. Урологические медицинские изделия | Катетер баллонный для лоханочно-мочеточникового сегмента | Гибкое трубчатое изделие с надуваемым баллоном на дистальном конце, вводимое через мочеточник в лоханочно-мочеточниковый сегмент, в первую очередь, для обеспечения временной окклюзии лоханочно-мочеточникового сегмента с целью предотвращения застревания фрагментов конкрементов в мочеточнике во время проведения процедуры литотрипсии. Может также использоваться для введения кострастного средства для флуороскопической визуализации структур лоханочно-мочеточникового сегмента, некоторые типы могут использоваться для облегчения введения совместимого эндоскопа. Это изделие для одноразового использования.
16.11. Системы литотрипсии и сопутствующие изделия
| 162020 | 19. Эндоскопические медицинские изделия | Катетер баллонный для лоханочно-мочеточникового сегмента | Гибкое трубчатое изделие с надуваемым баллоном на дистальном конце, вводимое через мочеточник в лоханочно-мочеточниковый сегмент, в первую очередь, для обеспечения временной окклюзии лоханочно-мочеточникового сегмента с целью предотвращения застревания фрагментов конкрементов в мочеточнике во время проведения процедуры литотрипсии. Может также использоваться для введения кострастного средства для флуороскопической визуализации структур лоханочно-мочеточникового сегмента, некоторые типы могут использоваться для облегчения введения совместимого эндоскопа. Это изделие для одноразового использования.
19.15. Прочие эндоскопические медицинские изделия
| 162030 | 19. Эндоскопические медицинские изделия | Набор трубок для гистероскопической системы нагнетания газов | Стерильный набор изделий, в который входит комплект трубок, коннекторы, фильтры и иногда клапаны; набор используется для подсоединения к пациенту гистероскопической системы нагнетания газов. Это изделия для одноразового использования.
19.09. Расширительные системы/ирригаторы эндоскопические и сопутствующие изделия
| 162030 | 4. Медицинские изделия для акушерства и гинекологии | Набор трубок для гистероскопической системы нагнетания газов | Стерильный набор изделий, в который входит комплект трубок, коннекторы, фильтры и иногда клапаны; набор используется для подсоединения к пациенту гистероскопической системы нагнетания газов. Это изделия для одноразового использования.
4.23. Прочие медицинские изделия для акушерства и гинекологии
| 162030 | 6. Медицинские изделия для манипуляций/восстановления тканей/органов человека | Набор трубок для гистероскопической системы нагнетания газов | Стерильный набор изделий, в который входит комплект трубок, коннекторы, фильтры и иногда клапаны; набор используется для подсоединения к пациенту гистероскопической системы нагнетания газов. Это изделия для одноразового использования.
6.15. Устройства дренирования/удаления жидкостей/тканей
| 162040 | 19. Эндоскопические медицинские изделия | Система гистероскопическая для ирригации/инсуффляции | Комплект изделий с питанием от электросети переменного тока, который используется при проведении эндоскопических процедур на матке (т.е., гистероскопии) для растяжения (расширения под давлением) матки путем заполнения маточной полости жидкостью для облегчения осмотра (например, с помощью гистероскопа) и увеличения операционного поля; система также обеспечивает циркуляцию жидкости с целью ирригации для удаления ткани/инородных веществ из данного места. Эта система обычно позволяет контролировать, с использованием электронных средств, разницу объемов ирригационной жидкости, поступающей в матку и из нее.
19.09. Расширительные системы/ирригаторы эндоскопические и сопутствующие изделия
| 162040 | 4. Медицинские изделия для акушерства и гинекологии | Система гистероскопическая для ирригации/инсуффляции | Комплект изделий с питанием от электросети переменного тока, который используется при проведении эндоскопических процедур на матке (т.е., гистероскопии) для растяжения (расширения под давлением) матки путем заполнения маточной полости жидкостью для облегчения осмотра (например, с помощью гистероскопа) и увеличения операционного поля; система также обеспечивает циркуляцию жидкости с целью ирригации для удаления ткани/инородных веществ из данного места. Эта система обычно позволяет контролировать, с использованием электронных средств, разницу объемов ирригационной жидкости, поступающей в матку и из нее.
4.23. Прочие медицинские изделия для акушерства и гинекологии
| 162040 | 6. Медицинские изделия для манипуляций/восстановления тканей/органов человека | Система гистероскопическая для ирригации/инсуффляции | Комплект изделий с питанием от электросети переменного тока, который используется при проведении эндоскопических процедур на матке (т.е., гистероскопии) для растяжения (расширения под давлением) матки путем заполнения маточной полости жидкостью для облегчения осмотра (например, с помощью гистероскопа) и увеличения операционного поля; система также обеспечивает циркуляцию жидкости с целью ирригации для удаления ткани/инородных веществ из данного места. Эта система обычно позволяет контролировать, с использованием электронных средств, разницу объемов ирригационной жидкости, поступающей в матку и из нее.
6.15. Устройства дренирования/удаления жидкостей/тканей
| 162050 | 19. Эндоскопические медицинские изделия | Инсуффлятор гистероскопический | Комплект изделий с питанием от электросети переменного тока, который используется при проведении эндоскопических процедур на матке (т.е., гистероскопии) для растяжения (расширения под давлением) матки путем заполнения маточной полости газом ограниченного давления (например, двуокисью углерода (СО2)), создавая оператору более широкое пространство для проведения обследования или хирургического вмешательства. Электронные устройства облегчают контроль за давлением и поддержание заполненного газом пространства путем компенсации утечек газа. Изделие также известно как система нагнетания газов.
19.09. Расширительные системы/ирригаторы эндоскопические и сопутствующие изделия
| 162050 | 4. Медицинские изделия для акушерства и гинекологии | Инсуффлятор гистероскопический | Комплект изделий с питанием от электросети переменного тока, который используется при проведении эндоскопических процедур на матке (т.е., гистероскопии) для растяжения (расширения под давлением) матки путем заполнения маточной полости газом ограниченного давления (например, двуокисью углерода (СО2)), создавая оператору более широкое пространство для проведения обследования или хирургического вмешательства. Электронные устройства облегчают контроль за давлением и поддержание заполненного газом пространства путем компенсации утечек газа. Изделие также известно как система нагнетания газов.
4.23. Прочие медицинские изделия для акушерства и гинекологии
| 162060 | 19. Эндоскопические медицинские изделия | Уретеротом | Длинный, тонкий хирургический инструмент с острым лезвием на дистальном конце, предназначенный для введения через биопсийный порт специального эндоскопа с целью контролируемого надрезания стенок мочеточника. Изделие многоразового использования
19.15. Прочие эндоскопические медицинские изделия
| 162070 | 6. Медицинские изделия для манипуляций/восстановления тканей/органов человека | Инструмент для взятия образцов органов трупа без полного вскрытия | Хирургический патологоанотомический инструмент для взятия образцов тканей печени или других органов методом пункции, т.е., без общей атуопсии. По конструкции может напоминать пункционную иглу, но чаще представляет собой длинный режущий стилет. Изделие многоразового использования.
6.02. Изделия для сбора/обработки/транспортирования биологических жидкостей/тканей
| 162080 | 16. Урологические медицинские изделия | Протез клапана пузырно-мочеточникового соустья | Стерильный имплантируемый искусственный заменитель клапана в соустье мочеточника и мочевого пузыря. Он служит для предотвращения обратного тока мочи через мочеточник, вызывающего гидронефроз или другие нарушения. Он обычно сделан из нерассасывающегося полимера, например, силиконового каучука или политетрафторэтилена (ПТФЭ), известного как тефлон. Вводится с использованием канюли.
16.14. Прочие урологические медицинские изделия
| 162080 | 3. Гастроэнтерологические медицинские изделия | Протез клапана пузырно-мочеточникового соустья | Стерильный имплантируемый искусственный заменитель клапана в соустье мочеточника и мочевого пузыря. Он служит для предотвращения обратного тока мочи через мочеточник, вызывающего гидронефроз или другие нарушения. Он обычно сделан из нерассасывающегося полимера, например, силиконового каучука или политетрафторэтилена (ПТФЭ), известного как тефлон. Вводится с использованием канюли.
3.16. Прочие гастроэнтерологические медицинские изделия
| 162090 | 9. Нейрологические медицинские изделия | Устройство для гальванического серебрения | Работающее от сети (сети переменного тока) изделие, предназначенное для использования при электролитическом осаждении серебра (Ag) на электроды, например, электроды для электроэнцефалографа или электромиографа, пригодные для многоразового использования. Это устройство может также использоваться для удаления серебра с предметов с посеребренным покрытием.
9.13. Прочие нейрологические медицинские изделия
| 162100 | 5. Медицинские изделия для in vitro диагностики (ИВД) | Агар для Neiserria spp. питательная среда ИВД, базовая | Селективный и/или дифференциальный агар питательная среда, предназначенная для селективного выделения Neisseria gonorrhoea и/или Neisseria species из клинического образца.
5.06. Среды питательные ИВД
| 162110 | 5. Медицинские изделия для in vitro диагностики (ИВД) | Раствор Ценкера ИВД | Раствор, обычно содержащий хлорид ртути, дихромат калия, сульфата натрия и ледяную уксусную кислоту, предназначенный для использования в качестве ядерного фиксата при обработке биологических тканей и клинических образцах. Раствор Ценкера обычно рекомендуется для ретикулоэндотелиальной ткани, включая лимфатические узлы, селезенку, тимус и костный мозг.
5.04. Реагенты/наборы для определения аналитов ИВД
5.04.05. Реагенты/наборы для гистологического/цитологического анализа
| 162120 | 2. Вспомогательные и общебольничные медицинские изделия | Напальчник | Изделие,носимое на пальце врача, проводящешго обследование, для предотвращения контаминации между ним и пациентом. Это изделие разового использования.
2.56. Прочие вспомогательные и общебольничные медицинские изделия
| 162130 | 18. Хирургические инструменты/системы и сопутствующие медицинские изделия | Рукоятка ультразвуковой хирургической системы для мягких тканей, многоразового использования | Переносной компонент ультразвуковой хиругической системы, предназначенный для преобразования высокочастотного электрического тока с генератора в ультразвуковые колебания, подаваемые на размещенный на конце наконечник для механического фрагментирования в момент контакта клеток мягких тканей для разрезания и/или коагуляции ткани во время хирургической операции. Рукоятка может также служить каналом для ирригации и аспирации во время хирургической операции. Изделие, как правило, имеет форму ручки/карандаша или удлиненного зонда с перманентно подсоединенными кабелями. Это неспециализированное изделие, предназначенное для использования в различных областях клинической практики. Это изделие, пригодное для многоразового использования.
18.43. Системы хирургические ультразвуковые и сопутствующие изделия
| 162130 | 6. Медицинские изделия для манипуляций/восстановления тканей/органов человека | Рукоятка ультразвуковой хирургической системы для мягких тканей, многоразового использования | Переносной компонент ультразвуковой хиругической системы, предназначенный для преобразования высокочастотного электрического тока с генератора в ультразвуковые колебания, подаваемые на размещенный на конце наконечник для механического фрагментирования в момент контакта клеток мягких тканей для разрезания и/или коагуляции ткани во время хирургической операции. Рукоятка может также служить каналом для ирригации и аспирации во время хирургической операции. Изделие, как правило, имеет форму ручки/карандаша или удлиненного зонда с перманентно подсоединенными кабелями. Это неспециализированное изделие, предназначенное для использования в различных областях клинической практики. Это изделие, пригодное для многоразового использования.
6.15. Устройства дренирования/удаления жидкостей/тканей
| 162130 | 6. Медицинские изделия для манипуляций/восстановления тканей/органов человека | Рукоятка ультразвуковой хирургической системы для мягких тканей, многоразового использования | Переносной компонент ультразвуковой хиругической системы, предназначенный для преобразования высокочастотного электрического тока с генератора в ультразвуковые колебания, подаваемые на размещенный на конце наконечник для механического фрагментирования в момент контакта клеток мягких тканей для разрезания и/или коагуляции ткани во время хирургической операции. Рукоятка может также служить каналом для ирригации и аспирации во время хирургической операции. Изделие, как правило, имеет форму ручки/карандаша или удлиненного зонда с перманентно подсоединенными кабелями. Это неспециализированное изделие, предназначенное для использования в различных областях клинической практики. Это изделие, пригодное для многоразового использования.
6.17. Прочие медицинские изделия для манипуляций/восстановления тканей/органов человека
| 162140 | 18. Хирургические инструменты/системы и сопутствующие медицинские изделия | Рукоятка электрохирургическая, многоразового использования | Переносной компонент электрохирургической системы, предназначенный для обеспечения электрического соединения между генератором системы и съемным электродом на дистальном конце, что позволяет хирургу осуществлять контролируемые манипуляции с электродом во время проведения хирургической операции; электрод к данному виду не относится. Изделие, как правило, имеет форму ручки с перманентно присоединенными кабелями для подключения к генератору; изделие не предназначено для использования во время аргон-усиленной электрохирургии. Это изделие, пригодное для многоразового использования.
18.45. Системы электрохирургические диатермические и сопутствующие изделия
| 162150 | 1. Анестезиологические и респираторные медицинские изделия | Держатель трубок пациента универсальный, стерильный | Небольшое стерильное изделие со стопорным/удерживающим механизмом, предназначенное для фиксации большинства трубок любых типов или трубкообразных изделий (например, кабелей, шнуров) к пациенту или хирургической простыне во время клинического вмешательства. Оно, как правило, выполнено в виде: 1) адгезивной накладки (пластыря), полосы или повязки, предназначенной для прикрепления к коже пациента или простыне, с открытой стороной (верхней стороной), имеющей встроенный механизм фиксации (например, крючок на липучке/петлевую застежку); или 2) механической системы застегивания или захвата для удерживания трубок или разъема трубок на месте. Это изделие не разрабатывалось для удержания каких бы то ни было специальных типов или марок трубок. Это изделие для одноразового использования.
1.05. Анестезиологические системы и сопутствующие изделия
| 162150 | 16. Урологические медицинские изделия | Держатель трубок пациента универсальный, стерильный | Небольшое стерильное изделие со стопорным/удерживающим механизмом, предназначенное для фиксации большинства трубок любых типов или трубкообразных изделий (например, кабелей, шнуров) к пациенту или хирургической простыне во время клинического вмешательства. Оно, как правило, выполнено в виде: 1) адгезивной накладки (пластыря), полосы или повязки, предназначенной для прикрепления к коже пациента или простыне, с открытой стороной (верхней стороной), имеющей встроенный механизм фиксации (например, крючок на липучке/петлевую застежку); или 2) механической системы застегивания или захвата для удерживания трубок или разъема трубок на месте. Это изделие не разрабатывалось для удержания каких бы то ни было специальных типов или марок трубок. Это изделие для одноразового использования.
16.04. Катетеры урологические и сопутствующие изделия
| 162160 | 18. Хирургические инструменты/системы и сопутствующие медицинские изделия | Держатель электрода электрохирургический, одноразового использования | Стерильный переносной компонент электрохирургической системы, предназначенный для обеспечения электрического соединения между генератором системы и съемным электродом на его дистальном конце, что позволяет хирургу осуществлять контролируемые манипуляции с электродом во время проведения хирургической операции; электрод к данному виду не относится. Изделие, как правило, имеет форму ручки с перманентно присоединенными кабелями для подключения к генератору; изделие не предназначено для использования во время аргон-усиленной электрохирургии. Это изделие для одноразового использования.
18.45. Системы электрохирургические диатермические и сопутствующие изделия
| 162170 | 18. Хирургические инструменты/системы и сопутствующие медицинские изделия | Рукоятка ультразвуковой хирургической системы для мягких тканей с ручным управлением, многоразового использования | Переносной компонент ультразвуковой хиругической системы, предназначенный для преобразования высокочастотного электрического тока с генератора в ультразвуковые колебания, подаваемые на размещенный на конце наконечник для механического фрагментирования в момент контакта клеток мягких тканей для разрезания и/или коагуляции ткани во время хирургической операции. Оператор регулирует энергию при помощи микропереключателя, встроенного в изделие. Рукоятка может также служить каналом для ирригации и аспирации во время хирургической операции. Изделие, как правило, имеет форму ручки/карандаша или удлиненного зонда с перманентно подсоединенными кабелями. Это неспециализированное изделие, предназначенное для использования в различных областях клинической практики. Это изделие, пригодное для многоразового использования.
18.43. Системы хирургические ультразвуковые и сопутствующие изделия
| 162170 | 6. Медицинские изделия для манипуляций/восстановления тканей/органов человека | Рукоятка ультразвуковой хирургической системы для мягких тканей с ручным управлением, многоразового использования | Переносной компонент ультразвуковой хиругической системы, предназначенный для преобразования высокочастотного электрического тока с генератора в ультразвуковые колебания, подаваемые на размещенный на конце наконечник для механического фрагментирования в момент контакта клеток мягких тканей для разрезания и/или коагуляции ткани во время хирургической операции. Оператор регулирует энергию при помощи микропереключателя, встроенного в изделие. Рукоятка может также служить каналом для ирригации и аспирации во время хирургической операции. Изделие, как правило, имеет форму ручки/карандаша или удлиненного зонда с перманентно подсоединенными кабелями. Это неспециализированное изделие, предназначенное для использования в различных областях клинической практики. Это изделие, пригодное для многоразового использования.
6.15. Устройства дренирования/удаления жидкостей/тканей
| 162170 | 6. Медицинские изделия для манипуляций/восстановления тканей/органов человека | Рукоятка ультразвуковой хирургической системы для мягких тканей с ручным управлением, многоразового использования | Переносной компонент ультразвуковой хиругической системы, предназначенный для преобразования высокочастотного электрического тока с генератора в ультразвуковые колебания, подаваемые на размещенный на конце наконечник для механического фрагментирования в момент контакта клеток мягких тканей для разрезания и/или коагуляции ткани во время хирургической операции. Оператор регулирует энергию при помощи микропереключателя, встроенного в изделие. Рукоятка может также служить каналом для ирригации и аспирации во время хирургической операции. Изделие, как правило, имеет форму ручки/карандаша или удлиненного зонда с перманентно подсоединенными кабелями. Это неспециализированное изделие, предназначенное для использования в различных областях клинической практики. Это изделие, пригодное для многоразового использования.
6.17. Прочие медицинские изделия для манипуляций/восстановления тканей/органов человека
| 162180 | 18. Хирургические инструменты/системы и сопутствующие медицинские изделия | Держатель с электродом к электрохирургической диатермической системе с функцией эвакуации дыма | Электрический проводник, состоящий из электродного наконечника с кабелями и активного электрода и интегрированной системы эвакуции дыма и/или жидкости, предназначенный для обеспечения электрического соединения между внешними клеммами генератора электрохирургической диатермии и пациентом. Энергия, переданная от устройства, используется для разрезания и коагуляции ткани на хирургическом месте с одновременным захватом образовавшегося шлейфа (дыма, состоящего из карбонизированных элементов клетки, водяного пара и углеводородов) и отведением его в систему всасывания/дымовой эвакуатор. Энергия для функции диатермии регулируется микроконтактом. Это изделие разового назначения.
18.45. Системы электрохирургические диатермические и сопутствующие изделия
| 162190 | 18. Хирургические инструменты/системы и сопутствующие медицинские изделия | Блок проводящий ультразвуковой хирургической системы, с ножным управлением, многоразового использования | Рукоятка с комбинацией кабелей и наконечника (съемного или встроенного), являющаяся компонентом ультразвуковой хирургической системы, предназначенной для преобразования высокочастотного электрического тока с генератора в ультразвуковые колебания для механического фрагментирования при контакте клеток мягких тканей для разрезания и/или коагуляции ткани во время хирургической операции. Оператор регулирует энергию при помощи ножного переключателя. Блок может также служить каналом для ирригации и аспирации. Это неспециализированное изделие, предназначенное для использования в различных областях клинической практики. Это изделие, пригодное для многоразового использования.
18.43. Системы хирургические ультразвуковые и сопутствующие изделия
| 162190 | 6. Медицинские изделия для манипуляций/восстановления тканей/органов человека | Блок проводящий ультразвуковой хирургической системы, с ножным управлением, многоразового использования | Рукоятка с комбинацией кабелей и наконечника (съемного или встроенного), являющаяся компонентом ультразвуковой хирургической системы, предназначенной для преобразования высокочастотного электрического тока с генератора в ультразвуковые колебания для механического фрагментирования при контакте клеток мягких тканей для разрезания и/или коагуляции ткани во время хирургической операции. Оператор регулирует энергию при помощи ножного переключателя. Блок может также служить каналом для ирригации и аспирации. Это неспециализированное изделие, предназначенное для использования в различных областях клинической практики. Это изделие, пригодное для многоразового использования.
6.15. Устройства дренирования/удаления жидкостей/тканей
| 162190 | 6. Медицинские изделия для манипуляций/восстановления тканей/органов человека | Блок проводящий ультразвуковой хирургической системы, с ножным управлением, многоразового использования | Рукоятка с комбинацией кабелей и наконечника (съемного или встроенного), являющаяся компонентом ультразвуковой хирургической системы, предназначенной для преобразования высокочастотного электрического тока с генератора в ультразвуковые колебания для механического фрагментирования при контакте клеток мягких тканей для разрезания и/или коагуляции ткани во время хирургической операции. Оператор регулирует энергию при помощи ножного переключателя. Блок может также служить каналом для ирригации и аспирации. Это неспециализированное изделие, предназначенное для использования в различных областях клинической практики. Это изделие, пригодное для многоразового использования.
6.17. Прочие медицинские изделия для манипуляций/восстановления тканей/органов человека
| 162200 | 18. Хирургические инструменты/системы и сопутствующие медицинские изделия | Блок проводящий к электрохирургической диатермической системе с ручным управлением, многоразового использования | Стерильный электрический проводник, состоящий из рукоятки с электродами и кабелями и активного электрода, как правило, съемного, предназначенный для обеспечения электрического соединения между выходными клеммами электрохирургического диатермического генератора и организмом пациента. Излучаемая энергия используется для разрезания и коагуляции ткани в операционном поле на пациенте. Оператор регулирует энергию для диатермической функции с помощью встроенного микропереключателя. Это неспециализированное изделие, предназначенное для использования в различных областях клинической практики. Это изделие, пригодное для многоразового использования.
18.45. Системы электрохирургические диатермические и сопутствующие изделия
| 162210 | 2. Вспомогательные и общебольничные медицинские изделия | Стол операционный универсальный, электромеханический | Передвижной стол с электроприводом, предназначенный для поддержки и размещения пациента во время хирургических вмешательств разного типа. Поверхность стола состоит из нескольких шарнирных секций, которые можно поднимать или опускать для создания различных анатомических положений (например, вся поверхность стола может быть отрегулирована и установлена в положение цельной наклонной поверхности), или может быть предназначена для использования совместно со специальными принадлежностями (например, позиционерами, тракционными устройствами), таким образом удовлетворяя требования многих клинических специальностей; изделие может обладать рентгенопрозрачными свойствами.
2.23. Операционные столы универсальные
| 162220 | 18. Хирургические инструменты/системы и сопутствующие медицинские изделия | Электрод монополярный к электрохирургической диатермической системе, одноразового использования восстановленный | Стерильный монополярный металлический наконечник, который крепится к электрохирургической диатермической рукоятке и создает контакт с пациентом в целях обеспечения электрического соединения между выходными клеммами электрохирургического диатермического генератора и пациентом. Излучаемая энергия используется для передачи тепла в ткани с целью резки и коагуляции во время операции. Это неспециализированное устройство предназначено для использования в разных клинических направлениях и требует возвратного электрода, чтобы закольцевать цепь. Это одноразовое изделие, которое ранее использовалось на пациенте и было подвергнуто дополнительной переработке для дополнительного одноразового применения.
18.45. Системы электрохирургические диатермические и сопутствующие изделия
| 162230 | 18. Хирургические инструменты/системы и сопутствующие медицинские изделия | Блок проводящий к электрохирургической диатермической системе с ножным управлением, многоразового использования | Электрический проводник, состоящий из рукоятки с кабелями и активным электродом, обычно съемным, предназначенный для обеспечения электрической связи между выходными клеммами генератора электрохирургической диатермической системы и организмом пациента. Изл
18.45. Системы электрохирургические диатермические и сопутствующие изделия
| 162240 | 18. Хирургические инструменты/системы и сопутствующие медицинские изделия | Блок проводящий для электрохирургической диатермической системы с ножным управлением, одноразового использования | Стерильный электрический проводник, состоящий из рукоятки с кабелями и активного электрода, обычно несъемного, для обеспечения электрической связи между выходными клеммами генератора электрохирургической диатермической системы и организмом пациента. Излучаемая устройством тепловая энергия используется для рассечения и коагуляции тканей в области хирургического вмешательства. Подача энергии регулируется с помощью ножного переключателя. Это изделие не имеет специального назначения и используется различными медицинскими специалистами. Это изделие одноразового использования.
18.45. Системы электрохирургические диатермические и сопутствующие изделия
| 162250 | 18. Хирургические инструменты/системы и сопутствующие медицинские изделия | Блок проводящий ультразвуковой хирургической системы, с ручным управлением, многоразового использования | Рукоятка с комбинацией кабелей и наконечника (съемного или встроенного), являющаяся компонентом ультразвуковой хирургической системы, предназначенной для преобразования высокочастотного электрического тока с генератора в ультразвуковые колебания для механического фрагментирования при контакте клеток мягких тканей для разрезания и/или коагуляции ткани во время хирургической операции. Оператор регулирует энергию при помощи микропереключателя, встроенного в рукоятку. Блок может также служить каналом для ирригации и аспирации. Это неспециализированное изделие, предназначенное для использования в различных областях клинической практики. Это изделие, пригодное для многоразового использования.
18.43. Системы хирургические ультразвуковые и сопутствующие изделия
| 162250 | 6. Медицинские изделия для манипуляций/восстановления тканей/органов человека | Блок проводящий ультразвуковой хирургической системы, с ручным управлением, многоразового использования | Рукоятка с комбинацией кабелей и наконечника (съемного или встроенного), являющаяся компонентом ультразвуковой хирургической системы, предназначенной для преобразования высокочастотного электрического тока с генератора в ультразвуковые колебания для механического фрагментирования при контакте клеток мягких тканей для разрезания и/или коагуляции ткани во время хирургической операции. Оператор регулирует энергию при помощи микропереключателя, встроенного в рукоятку. Блок может также служить каналом для ирригации и аспирации. Это неспециализированное изделие, предназначенное для использования в различных областях клинической практики. Это изделие, пригодное для многоразового использования.
6.15. Устройства дренирования/удаления жидкостей/тканей
| 162250 | 6. Медицинские изделия для манипуляций/восстановления тканей/органов человека | Блок проводящий ультразвуковой хирургической системы, с ручным управлением, многоразового использования | Рукоятка с комбинацией кабелей и наконечника (съемного или встроенного), являющаяся компонентом ультразвуковой хирургической системы, предназначенной для преобразования высокочастотного электрического тока с генератора в ультразвуковые колебания для механического фрагментирования при контакте клеток мягких тканей для разрезания и/или коагуляции ткани во время хирургической операции. Оператор регулирует энергию при помощи микропереключателя, встроенного в рукоятку. Блок может также служить каналом для ирригации и аспирации. Это неспециализированное изделие, предназначенное для использования в различных областях клинической практики. Это изделие, пригодное для многоразового использования.
6.17. Прочие медицинские изделия для манипуляций/восстановления тканей/органов человека
| 162260 | 18. Хирургические инструменты/системы и сопутствующие медицинские изделия | Электрод биполярный к электрохирургической диатермической системе, одноразового использования восстановленный | Стерильный биполярный металлический наконечник, который крепится к электрохирургической диатермической рукоятке и создает контакт с пациентом в целях обеспечения электрического соединения между выходными клеммами электрохирургического диатермического генератора и пациентом. Излучаемая энергия используется для передачи тепла в ткани с целью резки и коагуляции во время операции. Это неспециализированное устройство предназначено для использования в разных клинических направлениях. Это одноразовое изделие, которое ранее использовалось на пациенте и было подвергнуто дополнительной переработке для дополнительного одноразового применения.
18.45. Системы электрохирургические диатермические и сопутствующие изделия
| 162270 | 18. Хирургические инструменты/системы и сопутствующие медицинские изделия | Блок проводящий ультразвуковой хирургической системы, с ножным управлением, многоразового использования переработанный | Рукоятка с комбинацией кабелей и наконечника (съемного или встроенного), являющаяся компонентом ультразвуковой хирургической системы, предназначенной для преобразования высокочастотного электрического тока с генератора в ультразвуковые колебания для механического фрагментирования при контакте клеток мягких тканей для разрезания и/или коагуляции ткани во время хирургической операции. Оператор регулирует энергию при помощи ножного переключателя. Это неспециализированное изделие, предназначенное для использования в различных областях клинической практики. Это изделие, пригодное для многоразового использования, которое ранее использовалось на пациентах, после чего было подвергнуто дополнительной промышленной обработке для дальнейшего использования на пациентах.
18.43. Системы хирургические ультразвуковые и сопутствующие изделия
| 162280 | 18. Хирургические инструменты/системы и сопутствующие медицинские изделия | Блок проводящий к электрохирургической диатермической системе с ручным управлением, одноразового использования | Стерильный электрический проводник, состоящий из рукоятки с электродами и кабелями и активного электрода, предназначенный для использования с целью разрезания и коагуляции ткани в операционном поле. Электрод, как правило, несъемный и обыспечивает электрическое соединение между выходными клеммами электрохирургического диатермического генератора и организмом пациента. Излучаемую изделием энергию регулирует оператор с помощью встроенного микропереключателя. Блок может иметь дополнительные свойства, обеспечивающие возможность выполнения определенных функций: например, промывания электрода для охлаждения, очищения операционного поля путем ирригации/аспирации и/или эвакуации хирургического дыма. Это изделие для одноразового использования.
18.45. Системы электрохирургические диатермические и сопутствующие изделия
| 162290 | 2. Вспомогательные и общебольничные медицинские изделия | Стол операционный универсальный, с гидравлическим приводом | Передвижной стол с ручным гидравлическим приводом, который регулируется во время хирургических вмешательств разного типа. Поверхность стола состоит из нескольких шарнирных секций, которые можно поднимать или опускать для создания различных анатомических положений (например, вся поверхность стола может быть отрегулирована и установлена в положение цельной наклонной поверхности), таким образом выполняются многие клинические требования. Обычно работает от встроенной педали управления, которая регулируется положение стола.
2.23. Операционные столы универсальные
| 162300 | 1. Анестезиологические и респираторные медицинские изделия | Держатель трубок пациента универсальный, нестерильный | Небольшое нестерильное изделие со стопорным/удерживающим механизмом, предназначенное для фиксации большинства трубок любых типов или трубкообразных изделий (например, кабелей, шнуров) к пациенту или хирургической простыне во время клинического вмешательства. Оно, как правило, выполнено в виде: 1) адгезивной накладки (пластыря), полосы или повязки, предназначенной для прикрепления к коже пациента или простыне, с открытой стороной (верхней стороной), имеющей встроенный механизм фиксации (например, крючок на липучке/петлевую застежку); или 2) механической системы застегивания или захвата для удерживания трубок или разъема трубок на месте. Это изделие не разрабатывалось для удержания каких бы то ни было специальных типов или марок трубок. Это изделие для одноразового использования, которое необходимо стерилизовать перед применением.
1.05. Анестезиологические системы и сопутствующие изделия
| 162300 | 16. Урологические медицинские изделия | Держатель трубок пациента универсальный, нестерильный | Небольшое нестерильное изделие со стопорным/удерживающим механизмом, предназначенное для фиксации большинства трубок любых типов или трубкообразных изделий (например, кабелей, шнуров) к пациенту или хирургической простыне во время клинического вмешательства. Оно, как правило, выполнено в виде: 1) адгезивной накладки (пластыря), полосы или повязки, предназначенной для прикрепления к коже пациента или простыне, с открытой стороной (верхней стороной), имеющей встроенный механизм фиксации (например, крючок на липучке/петлевую застежку); или 2) механической системы застегивания или захвата для удерживания трубок или разъема трубок на месте. Это изделие не разрабатывалось для удержания каких бы то ни было специальных типов или марок трубок. Это изделие для одноразового использования, которое необходимо стерилизовать перед применением.
16.04. Катетеры урологические и сопутствующие изделия
| 162310 | 18. Хирургические инструменты/системы и сопутствующие медицинские изделия | Электрод биполярный универсальный к электрохирургической диатермической системе, многоразового использования | Биполярный металлический наконечник, который крепится к электрохирургической диатермической рукоятке и создает контакт с пациентом в целях обеспечения электрического соединения между выходными клеммами электрохирургического диатермического генератора и пациентом. Излучаемая энергия используется для передачи тепла в ткани с целью резки и коагуляции во время операции. Это неспециализированное устройство предназначено для использования в разных клинических направлениях. Это устройство многоразового использования, подлежащее стерилизации перед использованием.
18.45. Системы электрохирургические диатермические и сопутствующие изделия
| 162320 | 18. Хирургические инструменты/системы и сопутствующие медицинские изделия | Электрод монополярный универсальный к электрохирургической диатермической системе, многоразового использования | Монополярный металлический наконечник, который крепится к электрохирургической диатермической рукоятке и создает контакт с пациентом в целях обеспечения электрического соединения между выходными клеммами электрохирургического диатермического генератора и пациентом. Излучаемая энергия используется для передачи тепла в ткани с целью резки и коагуляции во время операции. Это неспециализированное устройство предназначено для использования в разных клинических направлениях и требует возвратного электрода, чтобы закольцевать цепь. Это изделие многоразового использования, подлежащее стерилизации перед использованием.
18.45. Системы электрохирургические диатермические и сопутствующие изделия
| 162330 | 18. Хирургические инструменты/системы и сопутствующие медицинские изделия | Блок проводящий ультразвуковой хирургической системы, с ручным управлением, многоразового использования переработанный | Рукоятка с комбинацией кабелей и наконечника (съемного или встроенного), являющаяся компонентом ультразвуковой хирургической системы, предназначенной для преобразования высокочастотного электрического тока с генератора в ультразвуковые колебания для механического фрагментирования при контакте клеток мягких тканей для разрезания и/или коагуляции ткани во время хирургической операции. Оператор регулирует энергию при помощи микропереключателя, встроенного в рукоятку. Это неспециализированное изделие, предназначенное для использования в различных областях клинической практики. Это изделие, пригодное для многоразового использования, которое ранее использовалось на пациентах, после чего было подвергнуто дополнительной промышленной обработке для дальнейшего использования на пациентах.
18.43. Системы хирургические ультразвуковые и сопутствующие изделия
| 162340 | 18. Хирургические инструменты/системы и сопутствующие медицинские изделия | Электрод монополярный универсальный к электрохирургической диатермической системе, одноразового использования | Стерильный монополярный металлический наконечник, который крепится к электрохирургической диатермической рукоятке и создает контакт с пациентом в целях обеспечения электрического соединения между выходными клеммами электрохирургического диатермического генератора и пациентом. Излучаемая энергия используется для передачи тепла в ткани с целью резки и коагуляции во время операции. Это неспециализированное устройство предназначено для использования в разных клинических направлениях и требует возвратного электрода, чтобы закольцевать цепь. Это изделие одноразового использования.
18.45. Системы электрохирургические диатермические и сопутствующие изделия
| 162350 | 18. Хирургические инструменты/системы и сопутствующие медицинские изделия | Рукоятка универсальная к электрохирургической диатермической системе с ножным управлением, многоразового использования | Держатель съемного электрода (монополярного или биполярного), вместе с которым образует проводящий блок для обеспечения электрической связи между генератором электрохирургической диатермической системы и организмом пациента при электрохирургических процед
18.45. Системы электрохирургические диатермические и сопутствующие изделия
| 162360 | 18. Хирургические инструменты/системы и сопутствующие медицинские изделия | Рукоятка ультразвуковой хирургической системы для мягких тканей, многоразового использования переработанная | Переносной компонент ультразвуковой хиругической системы, предназначенный для преобразования высокочастотного электрического тока с генератора в ультразвуковые колебания, подаваемые на размещенный на конце наконечник для механического фрагментирования в момент контакта клеток мягких тканей для разрезания и/или коагуляции ткани во время хирургической операции. Изделие, как правило, имеет форму ручки/карандаша или удлиненного зонда с перманентно подсоединенными кабелями. Это изделие, пригодное для многоразового использования, которое ранее использовалось на пациентах, после чего было подвергнуто дополнительной промышленной обработке для дальнейшего использования на пациентах.
18.43. Системы хирургические ультразвуковые и сопутствующие изделия
| 162360 | 6. Медицинские изделия для манипуляций/восстановления тканей/органов человека | Рукоятка ультразвуковой хирургической системы для мягких тканей, многоразового использования переработанная | Переносной компонент ультразвуковой хиругической системы, предназначенный для преобразования высокочастотного электрического тока с генератора в ультразвуковые колебания, подаваемые на размещенный на конце наконечник для механического фрагментирования в момент контакта клеток мягких тканей для разрезания и/или коагуляции ткани во время хирургической операции. Изделие, как правило, имеет форму ручки/карандаша или удлиненного зонда с перманентно подсоединенными кабелями. Это изделие, пригодное для многоразового использования, которое ранее использовалось на пациентах, после чего было подвергнуто дополнительной промышленной обработке для дальнейшего использования на пациентах.
6.15. Устройства дренирования/удаления жидкостей/тканей
| 162360 | 6. Медицинские изделия для манипуляций/восстановления тканей/органов человека | Рукоятка ультразвуковой хирургической системы для мягких тканей, многоразового использования переработанная | Переносной компонент ультразвуковой хиругической системы, предназначенный для преобразования высокочастотного электрического тока с генератора в ультразвуковые колебания, подаваемые на размещенный на конце наконечник для механического фрагментирования в момент контакта клеток мягких тканей для разрезания и/или коагуляции ткани во время хирургической операции. Изделие, как правило, имеет форму ручки/карандаша или удлиненного зонда с перманентно подсоединенными кабелями. Это изделие, пригодное для многоразового использования, которое ранее использовалось на пациентах, после чего было подвергнуто дополнительной промышленной обработке для дальнейшего использования на пациентах.
6.17. Прочие медицинские изделия для манипуляций/восстановления тканей/органов человека
| 162370 | 18. Хирургические инструменты/системы и сопутствующие медицинские изделия | Рукоятка ультразвуковой хирургической системы, с ручным управлением, многоразового использования переработанная | Переносной компонент ультразвуковой хиругической системы, предназначенный для преобразования высокочастотного электрического тока с генератора в ультразвуковые колебания, подаваемые на размещенный на конце наконечник для механического фрагментирования в момент контакта клеток мягких тканей для разрезания и/или коагуляции ткани во время неспециализированной хирургической операции (т.е., может использоваться в различных областях клинической практики). Оператор регулирует энергию при помощи микропереключателя, встроенного в изделие. Рукоятка может также служить каналом для ирригации и аспирации во время хирургической операции. Изделие, как правило, имеет форму ручки/карандаша или удлиненного зонда с перманентно подсоединенными кабелями. Это изделие, пригодное для многоразового использования, которое ранее использовалось на пациентах, после чего было подвергнуто дополнительной промышленной обработке для дальнейшего использования на пациентах.
18.43. Системы хирургические ультразвуковые и сопутствующие изделия
| 162370 | 6. Медицинские изделия для манипуляций/восстановления тканей/органов человека | Рукоятка ультразвуковой хирургической системы, с ручным управлением, многоразового использования переработанная | Переносной компонент ультразвуковой хиругической системы, предназначенный для преобразования высокочастотного электрического тока с генератора в ультразвуковые колебания, подаваемые на размещенный на конце наконечник для механического фрагментирования в момент контакта клеток мягких тканей для разрезания и/или коагуляции ткани во время неспециализированной хирургической операции (т.е., может использоваться в различных областях клинической практики). Оператор регулирует энергию при помощи микропереключателя, встроенного в изделие. Рукоятка может также служить каналом для ирригации и аспирации во время хирургической операции. Изделие, как правило, имеет форму ручки/карандаша или удлиненного зонда с перманентно подсоединенными кабелями. Это изделие, пригодное для многоразового использования, которое ранее использовалось на пациентах, после чего было подвергнуто дополнительной промышленной обработке для дальнейшего использования на пациентах.
6.15. Устройства дренирования/удаления жидкостей/тканей
| 162370 | 6. Медицинские изделия для манипуляций/восстановления тканей/органов человека | Рукоятка ультразвуковой хирургической системы, с ручным управлением, многоразового использования переработанная | Переносной компонент ультразвуковой хиругической системы, предназначенный для преобразования высокочастотного электрического тока с генератора в ультразвуковые колебания, подаваемые на размещенный на конце наконечник для механического фрагментирования в момент контакта клеток мягких тканей для разрезания и/или коагуляции ткани во время неспециализированной хирургической операции (т.е., может использоваться в различных областях клинической практики). Оператор регулирует энергию при помощи микропереключателя, встроенного в изделие. Рукоятка может также служить каналом для ирригации и аспирации во время хирургической операции. Изделие, как правило, имеет форму ручки/карандаша или удлиненного зонда с перманентно подсоединенными кабелями. Это изделие, пригодное для многоразового использования, которое ранее использовалось на пациентах, после чего было подвергнуто дополнительной промышленной обработке для дальнейшего использования на пациентах.
6.17. Прочие медицинские изделия для манипуляций/восстановления тканей/органов человека
| 162380 | 18. Хирургические инструменты/системы и сопутствующие медицинские изделия | Электрод биполярный универсальный к электрохирургической диатермической системе, одноразового использования | Стерильный биполярный металлический наконечник, который крепится к электрохирургической диатермической рукоятке и создает контакт с пациентом в целях обеспечения электрического соединения между выходными клеммами электрохирургического диатермического генератора и пациентом. Излучаемая энергия используется для передачи тепла в ткани с целью резки и коагуляции во время операции. Это неспециализированное устройство предназначено для использования в разных клинических направлениях. Это устройство одноразового использования.
18.45. Системы электрохирургические диатермические и сопутствующие изделия
| 162390 | 18. Хирургические инструменты/системы и сопутствующие медицинские изделия | Рукоятка универсальная к электрохирургической диатермической системе с ножным управлением, одноразового использования | Стерильный держатель съемного электрода (монополярного или биполярного), вместе с которым образует проводящий блок для обеспечения электрической связи между генератором электрохирургической диатермической системы и организмом пациента при электрохирургиче
18.45. Системы электрохирургические диатермические и сопутствующие изделия
| 162400 | 2. Вспомогательные и общебольничные медицинские изделия | Стол операционный универсальный, электрогидравлический | Передвижной стол с гидравлическим приводом и питанием от сети (переменного тока), который регулируется во время хирургических вмешательств разного типа. Поверхность стола состоит из нескольких шарнирных секций, которые можно поднимать или опускать для создания различных анатомических положений (например, вся поверхность стола может быть отрегулирована и установлена в положение цельной наклонной поверхности), таким образом выполняются многие клинические требования.
2.23. Операционные столы универсальные
| 162410 | 2. Вспомогательные и общебольничные медицинские изделия | Стол операционный универсальный, электромеханический, с питанием от сети | Передвижной стол с двигателем и питанием от сети (переменного тока), который регулируется во время хирургических вмешательств разного типа. Поверхность стола состоит из нескольких шарнирных секций, которые можно поднимать или опускать для создания различных анатомических положений (например, вся поверхность стола может быть отрегулирована и установлена в положение цельной наклонной поверхности), таким образом выполняются многие клинические требования.
2.23. Операционные столы универсальные
| 162420 | 5. Медицинские изделия для in vitro диагностики (ИВД) | Гломерулярная базальная мембрана антитела (антитела Гудпасчера) ИВД, набор, иммунофлуоресцентный анализ | Набор реагентов и других связанных с ними материалов, предназначенный для качественного и/или количественного определения антител к гломерулярной базальной мембране (анти-ГБМ) (glomerular basement membrane (anti-GBM)) или антител Гудпасчера (Goodpasture) в клиническом образце методом иммунофлуоресцентного анализа.
5.04. Реагенты/наборы для определения аналитов ИВД
5.04.02. Реагенты/наборы для биохимического анализа
| 162430 | 5. Медицинские изделия для in vitro диагностики (ИВД) | Гломерулярная базальная мембрана антитела (антитела Гудпасчера) ИВД, набор, иммуноферментный анализ (ИФА) | Набор реагентов и других связанных с ними материалов, предназначенный для качественного и/или количественного определения антител к гломерулярной базальной мембране (анти-ГБМ) (glomerular basement membrane (anti-GBM)) или антител Гудпасчера (Goodpasture) в клиническом образце методом иммуноферментного анализа (ИФА).
5.04. Реагенты/наборы для определения аналитов ИВД
5.04.02. Реагенты/наборы для биохимического анализа
| 162440 | 5. Медицинские изделия для in vitro диагностики (ИВД) | Гломерулярная базальная мембрана антитела (антитела Гудпасчера) ИВД, набор, мультиплексный анализ | Набор реагентов и других связанных с ними материалов, предназначенный для качественного и/или количественного определения антител к гломерулярной базальной мембране (анти-ГБМ) (glomerular basement membrane (anti-GBM)) или антител Гудпасчера (Goodpasture) в клиническом образце методом мультиплексного анализа.
5.04. Реагенты/наборы для определения аналитов ИВД
5.04.02. Реагенты/наборы для биохимического анализа
| 162450 | 5. Медицинские изделия для in vitro диагностики (ИВД) | Гломерулярная базальная мембрана антитела (антитела Гудпасчера) ИВД, калибратор | Материал, используемый для установления референтных значений для анализа, предназначенный для качественного и/или количественного определения антител к гломерулярной базальной мембране (анти-ГБМ) (glomerular basement membrane (anti-GBM)) или антител Гудпасчера (Goodpasture) в клиническом образце.
5.04. Реагенты/наборы для определения аналитов ИВД
5.04.02. Реагенты/наборы для биохимического анализа
| 162460 | 5. Медицинские изделия для in vitro диагностики (ИВД) | Гломерулярная базальная мембрана антитела (антитела Гудпасчера) ИВД, контрольный материал | Материал, используемый для подтверждения качества анализа, предназначенный для использования при качественном и/или количественном определении антител к гломерулярной базальной мембране (анти-ГБМ) (glomerular basement membrane (anti-GBM)) или антител Гудпасчера (Goodpasture) в клиническом образце.
5.04. Реагенты/наборы для определения аналитов ИВД
5.04.02. Реагенты/наборы для биохимического анализа
| 162470 | 5. Медицинские изделия для in vitro диагностики (ИВД) | Гломерулярная базальная мембрана антитела (антитела Гудпасчера) ИВД, набор, иммунохемилюминесцентный анализ | Набор реагентов и других связанных с ними материалов, предназначенный для качественного и/или количественного определения антител к гломерулярной базальной мембране (анти-ГБМ) (glomerular basement membrane (anti-GBM)) или антител Гудпасчера (Goodpasture) в клиническом образце методом иммунохемилюминесцентного анализа.
5.04. Реагенты/наборы для определения аналитов ИВД
5.04.02. Реагенты/наборы для биохимического анализа
| 162480 | 5. Медицинские изделия для in vitro диагностики (ИВД) | Гломерулярная базальная мембрана антитела (антитела Гудпасчера) ИВД, реагент | Вещество или реактив, предназначенный для использования совместно с исходным изделием для ИВД для выполнения особой функции в анализе, который используется для качественного и/или количественного определения антител к гломерулярной базальной мембране (анти-ГБМ) (glomerular basement membrane (anti-GBM)) или антител Гудпасчера (Goodpasture) в клиническом образце.
5.04. Реагенты/наборы для определения аналитов ИВД
5.04.02. Реагенты/наборы для биохимического анализа
| 162490 | 5. Медицинские изделия для in vitro диагностики (ИВД) | Агар Блейзера-Вонга для Campylobacter spp. питательная среда ИВД | Культуральная питательная среда селективный и/или дифференциальный агар, содержащая добавку Блейзера-Вонга (Blaser-Wang) для ингибирования роста Candida albicans и предназначенная для выращивания и выделения видов Campylobacter из клинического образца.
5.06. Среды питательные ИВД
| 162530 | 11. Офтальмологические медицинские изделия | Система для трепанации роговицы, с питанием от батареи | Комплект устройств с питанием от батареи, который обычно используется для удаления круговых сегментов роговицы (роговичных дисков) и/или склеральной ткани пациента с целью подготовки к трансплантации или получения роговичных/склеральных трансплантатов от трупных доноров. Он обычно состоит из вращающейся хирургической насадки с мотором и цилиндрического трепанационного пилящего наконечника, как правило, с очень острым или тонким зубчатым скошенным режущим краем. Это изделие многоразового использования.
11.20. Системы для трепанации роговицы и сопутствующие изделия
| 162530 | 18. Хирургические инструменты/системы и сопутствующие медицинские изделия | Система для трепанации роговицы, с питанием от батареи | Комплект устройств с питанием от батареи, который обычно используется для удаления круговых сегментов роговицы (роговичных дисков) и/или склеральной ткани пациента с целью подготовки к трансплантации или получения роговичных/склеральных трансплантатов от трупных доноров. Он обычно состоит из вращающейся хирургической насадки с мотором и цилиндрического трепанационного пилящего наконечника, как правило, с очень острым или тонким зубчатым скошенным режущим краем. Это изделие многоразового использования.
18.49. Трепаны и сопутствующие изделия
| 162540 | 2. Вспомогательные и общебольничные медицинские изделия | Система электромеханического операционного стола с питанием от батареи | Совокупность приборов, которые вместе с взаимозаменяемыми операционными столами и тележками для перевозки используются для транспортировки пациентов из хирургической приемной в операционную для проведения хирургической операции и в послеоперационную палату или палату интенсивной терапии. Обычно состоит из передвижной (не фиксированной) колонны с регулируемой высотой, которую можно переустанавливать по желанию в пределах операционной, выбора свободных столов, специализированных под разные клинические условия, панели управления и дистанционного управления для передвижения колонны/стола с мотором и питанием от аккумулятора (перезаряжаемого блока аккумуляторов), тележек для транспортировки стола.
2.38. Системы операционных столов
| 162550 | 18. Хирургические инструменты/системы и сопутствующие медицинские изделия | Система для краниотомии, с питанием от батареи, многоразового использования | Специальный комплект устройств с питанием от батареи, предназначенный для удаления круговых секций свода черепа и обеспечения доступа внутрь с целью диагностики (например, введения нейроскопа) или лечения (например, снижения внутричерепного давления). Он также может использоваться для удаления костного трансплантата в нейрохирургии. Обычно состоит из насадки с мотором (двигателем), батарейного блока, приспособления с зажимным механизмом, которое отключает режущий инструмент после прохождении сквозь внутреннюю пластинку черепной кости и сменного вращающегося режущего наконечника (например, трепанационного сверла, бора, трепана или перфоратора). Это изделие многоразового использования.
18.49. Трепаны и сопутствующие изделия
| 162550 | 9. Нейрологические медицинские изделия | Система для краниотомии, с питанием от батареи, многоразового использования | Специальный комплект устройств с питанием от батареи, предназначенный для удаления круговых секций свода черепа и обеспечения доступа внутрь с целью диагностики (например, введения нейроскопа) или лечения (например, снижения внутричерепного давления). Он также может использоваться для удаления костного трансплантата в нейрохирургии. Обычно состоит из насадки с мотором (двигателем), батарейного блока, приспособления с зажимным механизмом, которое отключает режущий инструмент после прохождении сквозь внутреннюю пластинку черепной кости и сменного вращающегося режущего наконечника (например, трепанационного сверла, бора, трепана или перфоратора). Это изделие многоразового использования.
9.03. Изделия хирургические нейрологические
| 162560 | 18. Хирургические инструменты/системы и сопутствующие медицинские изделия | Система для краниотомии, с питанием от батареи, одноразового использования | Специальный комплект устройств с питанием от батареи, предназначенный для удаления круговых секций свода черепа и обеспечения доступа внутрь с целью диагностики (например, введения нейроскопа) или лечения (например, снижения внутричерепного давления). Он также может использоваться для удаления костного трансплантата в нейрохирургии. Обычно состоит из насадки с мотором (двигателем), батарейного блока, приспособления с зажимным механизмом, которое отключает режущий инструмент после прохождении сквозь внутреннюю пластинку черепной кости и сменного вращающегося режущего наконечника (например, трепанационного сверла, бора, трепана или перфоратора). Это изделие одноразового использования.
18.49. Трепаны и сопутствующие изделия
| 162560 | 9. Нейрологические медицинские изделия | Система для краниотомии, с питанием от батареи, одноразового использования | Специальный комплект устройств с питанием от батареи, предназначенный для удаления круговых секций свода черепа и обеспечения доступа внутрь с целью диагностики (например, введения нейроскопа) или лечения (например, снижения внутричерепного давления). Он также может использоваться для удаления костного трансплантата в нейрохирургии. Обычно состоит из насадки с мотором (двигателем), батарейного блока, приспособления с зажимным механизмом, которое отключает режущий инструмент после прохождении сквозь внутреннюю пластинку черепной кости и сменного вращающегося режущего наконечника (например, трепанационного сверла, бора, трепана или перфоратора). Это изделие одноразового использования.
9.03. Изделия хирургические нейрологические
| 162570 | 2. Вспомогательные и общебольничные медицинские изделия | Тумба для системы электромеханического операционного стола с питанием от батареи | Элемент системы электромеханического операционного стола с питанием от батареи, который представляет собой передвижную (не фиксированную) колонну с регулируемой высотой, которую можно перемещать по желанию в пределах операционной для установки и работы взаимозаменяемых верхних плит операционных столов, на которых пациент лежит, перемещается и подготавливается к хирургической процедуре. Это устройство является передвижным в пределах операционной для создания оптимальных условий для конкретной процедуры. Оно получает питание от батареи, не имеет постоянного электрического подключения и должно быть перезаряжено от электрической сети, когда не используется.
2.56. Прочие вспомогательные и общебольничные медицинские изделия
| 162580 | 6. Медицинские изделия для манипуляций/восстановления тканей/органов человека | Система аспирационная для очищения дыхательных путей для экстренной помощи, электрическая | Портативный комплект изделий, среди которых есть нехирургический инвазивный компонент, предназначенный для ручной аспирации нежелательных материалов (например, жидкостей, выделений) из дыхательных путей, как правило, во время транспортировки пациента или в экстренной ситуации (например, на каталке для перевозки больных). Состоит из аспирационного насоса с электрическим приводом, контейнера для сбора и изделий, соприкасающихся с пациентом (например, рукоятки/наконечника, маски), и, как правило, также содержит трубки и бактериальные/гидрофобные фильтры. Система не предназначена для использования в хирургии.
6.15. Устройства дренирования/удаления жидкостей/тканей
| 162590 | 11. Офтальмологические медицинские изделия | Рукоятка системы трепанации роговицы, с питанием от батареи | Ручной компонент системы трепанации роговицы с питанием от батареи (данный компонент также известен как трепан с мотором), удерживающий и обеспечивающий вращательное движение наконечника трепана, который обычно имеет очень острый или тонкий зубчатый скошенный режущий край для проведения корнеосклеральных процедур. Это изделие многоразового использования.
11.20. Системы для трепанации роговицы и сопутствующие изделия
| 162590 | 18. Хирургические инструменты/системы и сопутствующие медицинские изделия | Рукоятка системы трепанации роговицы, с питанием от батареи | Ручной компонент системы трепанации роговицы с питанием от батареи (данный компонент также известен как трепан с мотором), удерживающий и обеспечивающий вращательное движение наконечника трепана, который обычно имеет очень острый или тонкий зубчатый скошенный режущий край для проведения корнеосклеральных процедур. Это изделие многоразового использования.
18.49. Трепаны и сопутствующие изделия
| 162600 | 5. Медицинские изделия для in vitro диагностики (ИВД) | Вирус простого герпеса 1 и 2 тип антигены ИВД, контрольный материал | Материал, используемый для подтверждения качества анализа, предназначенный для использования при качественном и/или количественном определении антигенов вируса простого герпеса 1 и 2 типа (herpes simplex virus (HSV1 и 2)) в клиническом образце.
5.04. Реагенты/наборы для определения аналитов ИВД
5.04.01. Реагенты/наборы для анализа инфекционных агентов
| 162600 | 5. Медицинские изделия для in vitro диагностики (ИВД) | Вирус простого герпеса 1 и 2 тип антигены ИВД, контрольный материал | Материал, используемый для подтверждения качества анализа, предназначенный для использования при качественном и/или количественном определении антигенов вируса простого герпеса 1 и 2 типа (herpes simplex virus (HSV1 и 2)) в клиническом образце.
5.04. Реагенты/наборы для определения аналитов ИВД
5.04.05. Реагенты/наборы для гистологического/цитологического анализа
| 162610 | 5. Медицинские изделия для in vitro диагностики (ИВД) | Вирус простого герпеса 1 и 2 тип антитела класса иммуноглобулин G (IgG)/IgM ИВД, набор, иммуноферментный анализ (ИФА) | Набор реагентов и других связанных с ними материалов, предназначенный для качественного и/или количественного определения антител классов иммуноглобулин G (IgG) и иммуноглобулин M (IgM) к вирусу простого герпеса 1 типа и/или вирусу простого герпеса 2 типа (herpes simplex virus (HSV1 и 2)) в клиническом образце методом иммуноферментного анализа (ИФА).
5.04. Реагенты/наборы для определения аналитов ИВД
5.04.01. Реагенты/наборы для анализа инфекционных агентов
| 162620 | 5. Медицинские изделия для in vitro диагностики (ИВД) | Вирус простого герпеса 1 и 2 тип нуклеиновая кислота ИВД, контрольный материал | Материал, используемый для подтверждения качества анализа, предназначенный для использования при качественном и/или количественном определении нуклеиновой кислоты, выделенной из вируса простого герпеса 1 типа и/или вируса простого герпеса 2 типа (herpes simplex virus (HSV1 и 2)), в клиническом образце.
5.04. Реагенты/наборы для определения аналитов ИВД
5.04.01. Реагенты/наборы для анализа инфекционных агентов
| 162630 | 5. Медицинские изделия для in vitro диагностики (ИВД) | Вирус простого герпеса 1 и 2 тип нуклеиновая кислота ИВД, реагент | Вещество или реактив, предназначенный для использования совместно с исходным изделием для ИВД для выполнения особой функции в анализе, который используется для качественного и/или количественного определения нуклеиновой кислоты, выделенной из вируса простого герпеса 1 типа и/или вируса простого герпеса 2 типа (herpes simplex virus (HSV1 и 2)), в клиническом образце.
5.04. Реагенты/наборы для определения аналитов ИВД
5.04.01. Реагенты/наборы для анализа инфекционных агентов
| 162640 | 5. Медицинские изделия для in vitro диагностики (ИВД) | Вирус простого герпеса 1 и 2 тип общие антитела ИВД, реагент | Вещество или реактив, предназначенный для использования совместно с исходным изделием для ИВД для выполнения особой функции в анализе, который используется для качественного и/или количественного определения общих антител к вирусу простого герпеса 1 типа и/или вирусу простого герпеса 2 типа (herpes simplex virus (HSV1 и 2)) в клиническом образце.
5.04. Реагенты/наборы для определения аналитов ИВД
5.04.01. Реагенты/наборы для анализа инфекционных агентов
| 162650 | 5. Медицинские изделия для in vitro диагностики (ИВД) | Вирус простого герпеса 1 тип антитела класса иммуноглобулин G (IgG) ИВД, набор, иммунохемилюминесцентный анализ | Набор реагентов и других связанных с ними материалов, предназначенный для качественного и/или количественного определения антител класса иммуноглобулин G (IgG) к вирусу простого герпеса 1 типа (herpes simplex virus 1 (HSV1)) в клиническом образце методом иммунохемилюминесцентного анализа.
5.04. Реагенты/наборы для определения аналитов ИВД
5.04.01. Реагенты/наборы для анализа инфекционных агентов
| 162660 | 5. Медицинские изделия для in vitro диагностики (ИВД) | Вирус простого герпеса 1 тип антитела класса иммуноглобулин G (IgG)/IgM ИВД, набор, иммунофлуоресцентный анализ | Набор реагентов и других связанных с ними материалов, предназначенный для качественного и/или количественного определения антител классов иммуноглобулин G (IgG) и иммуноглобулин М (IgM) к вирусу простого герпеса 1 типа (herpes simplex virus 1 (HSV1)) в клиническом образце методом иммунофлуоресцентного анализа.
5.04. Реагенты/наборы для определения аналитов ИВД
5.04.01. Реагенты/наборы для анализа инфекционных агентов
| 162670 | 5. Медицинские изделия для in vitro диагностики (ИВД) | Вирус простого герпеса 1 тип антитела класса иммуноглобулин М (IgM) ИВД, контрольный материал | Материал, используемый для подтверждения качества анализа, предназначенный для использования при качественном и/или количественном определении антител класса иммуноглобулин M (IgM) к вирусу простого герпеса 1 типа (herpes simplex virus 1 (HSV1)) в клиническом образце.
5.04. Реагенты/наборы для определения аналитов ИВД
5.04.01. Реагенты/наборы для анализа инфекционных агентов
| 162680 | 5. Медицинские изделия для in vitro диагностики (ИВД) | Вирус простого герпеса 2 тип антигены ИВД, набор, иммунохемилюминесцентный анализ | Набор реагентов и других связанных с ними материалов, предназначенный для качественного и/или количественного определения антигенов вируса простого герпеса 2 типа (herpes simplex virus 2 (HSV2)) в клиническом образце методом иммунохемилюминесцентного анализа.
5.04. Реагенты/наборы для определения аналитов ИВД
5.04.01. Реагенты/наборы для анализа инфекционных агентов
| 162690 | 5. Медицинские изделия для in vitro диагностики (ИВД) | Вирус простого герпеса 2 тип антитела класса иммуноглобулин М (IgM) ИВД, набор, иммунохемилюминесцентный анализ | Набор реагентов и других связанных с ними материалов, предназначенный для качественного и/или количественного определения антител класса иммуноглобулин M (IgM) к вирусу простого герпеса 2 типа (herpes simplex virus 2 (HSV2)) в клиническом образце методом иммунохемилюминесцентного анализа.
5.04. Реагенты/наборы для определения аналитов ИВД
5.04.01. Реагенты/наборы для анализа инфекционных агентов
| 162700 | 5. Медицинские изделия для in vitro диагностики (ИВД) | Вирус простого герпеса 2 типа общие антитела ИВД, контрольный материал | Материал, используемый для подтверждения качества анализа, предназначенный для использования при качественном и/или количественном определении общих антител к вирусу простого герпеса 2 типа (herpes simplex virus 2 (HSV2)) в клиническом образце.
5.04. Реагенты/наборы для определения аналитов ИВД
5.04.01. Реагенты/наборы для анализа инфекционных агентов
| 162710 | 5. Медицинские изделия для in vitro диагностики (ИВД) | Вирус простого герпеса 2 тип общие антитела ИВД, набор, иммуноферментный анализ (ИФА) | Набор реагентов и других связанных с ними материалов, предназначенный для качественного и/или количественного определения общих антител к вирусу простого герпеса 2 типа (herpes simplex virus 2 (HSV2)) в клиническом образце методом иммуноферментного анализа (ИФА).
5.04. Реагенты/наборы для определения аналитов ИВД
5.04.01. Реагенты/наборы для анализа инфекционных агентов
| 162720 | 5. Медицинские изделия для in vitro диагностики (ИВД) | Вирус простого герпеса 1 и 2 тип антитела класса иммуноглобулин G (IgG) ИВД, калибратор | Материал, используемый для установления референтных значений для анализа, предназначенный для качественного и/или количественного определения антител класса иммуноглобулин G (IgG) к вирусу простого герпеса 1 типа и/или вирусу простого герпеса 2 типа (herpes simplex virus (HSV1 и 2)) в клиническом образце.
5.04. Реагенты/наборы для определения аналитов ИВД
5.04.01. Реагенты/наборы для анализа инфекционных агентов
| 162730 | 5. Медицинские изделия для in vitro диагностики (ИВД) | Вирус простого герпеса 1 и 2 тип антитела класса иммуноглобулин G (IgG) ИВД, набор, иммуноферментный анализ (ИФА) | Набор реагентов и других связанных с ними материалов, предназначенный для качественного и/или количественного определения антител класса иммуноглобулин G (IgG) к вирусу простого герпеса 1 типа и/или вирусу простого герпеса 2 типа (herpes simplex virus (HSV1 и 2)) в клиническом образце методом иммуноферментного анализа (ИФА).
5.04. Реагенты/наборы для определения аналитов ИВД
5.04.01. Реагенты/наборы для анализа инфекционных агентов
| 162740 | 5. Медицинские изделия для in vitro диагностики (ИВД) | Вирус простого герпеса 1 и 2 тип антитела класса иммуноглобулин G (IgG)/IgM ИВД, набор, иммуноблот | Набор реагентов и других связанных с ними материалов, предназначенный для качественного и/или количественного определения антител классов иммуноглобулин G (IgG) и иммуноглобулин M (IgM) к вирусу простого герпеса 1 типа и/или вирусу простого герпеса 2 типа (herpes simplex virus (HSV1 и 2)) в клиническом образце методом иммуноблота.
5.04. Реагенты/наборы для определения аналитов ИВД
5.04.01. Реагенты/наборы для анализа инфекционных агентов
| 162750 | 5. Медицинские изделия для in vitro диагностики (ИВД) | Вирус простого герпеса 1 тип антигены ИВД, калибратор | Материал, используемый для установления референтных значений для анализа, предназначенный для качественного и/или количественного определения антигенов вируса простого герпеса 1 типа (herpes simplex virus 1 (HSV1)) в клиническом образце.
5.04. Реагенты/наборы для определения аналитов ИВД
5.04.01. Реагенты/наборы для анализа инфекционных агентов
| 162750 | 5. Медицинские изделия для in vitro диагностики (ИВД) | Вирус простого герпеса 1 тип антигены ИВД, калибратор | Материал, используемый для установления референтных значений для анализа, предназначенный для качественного и/или количественного определения антигенов вируса простого герпеса 1 типа (herpes simplex virus 1 (HSV1)) в клиническом образце.
5.04. Реагенты/наборы для определения аналитов ИВД
5.04.05. Реагенты/наборы для гистологического/цитологического анализа
| 162760 | 5. Медицинские изделия для in vitro диагностики (ИВД) | Вирус простого герпеса 1 тип антигены ИВД, набор, иммуноферменый анализ (ИФА) | Набор реагентов и других связанных с ними материалов, предназначенный для качественного и/или количественного определения антигенов вируса простого герпеса 1 типа (herpes simplex virus 1 (HSV1)) в клиническом образце методом иммуноферментного анализа (ИФА).
5.04. Реагенты/наборы для определения аналитов ИВД
5.04.01. Реагенты/наборы для анализа инфекционных агентов
| 162770 | 5. Медицинские изделия для in vitro диагностики (ИВД) | Вирус простого герпеса 1 типа антитела класса иммуноглобулин G (IgG) ИВД, набор, иммунофлуоресцентный анализ | Набор реагентов и других связанных с ними материалов, предназначенный для качественного и/или количественного определения антител класса иммуноглобулин G (IgG) к вирусу простого герпеса 1 типа (herpes simplex virus 1 (HSV1)) в клиническом образце методом иммунофлуоресцентного анализа.
5.04. Реагенты/наборы для определения аналитов ИВД
5.04.01. Реагенты/наборы для анализа инфекционных агентов
| 162780 | 5. Медицинские изделия для in vitro диагностики (ИВД) | Вирус простого герпеса 1 тип антитела класса иммуноглобулин G (IgG)/IgM ИВД, калибратор | Материал, используемый для установления референтных значений для анализа, предназначенный для качественного и/или количественного определения антител классов иммуноглобулин G (IgG) и иммуноглобулин М (IgM) к вирусу простого герпеса 1 типа (herpes simplex virus 1 (HSV1)) в клиническом образце.
5.04. Реагенты/наборы для определения аналитов ИВД
5.04.01. Реагенты/наборы для анализа инфекционных агентов
| 162790 | 5. Медицинские изделия для in vitro диагностики (ИВД) | Вирус простого герпеса 1 тип нуклеиновая кислота ИВД, калибратор | Материал, используемый для установления референтных значений для анализа, предназначенный для качественного и/или количественного определения нуклеиновой кислоты, выделенной из вируса простого герпеса 1 типа (herpes simplex virus 1 (HSV1)), в клиническом образце.
5.04. Реагенты/наборы для определения аналитов ИВД
5.04.01. Реагенты/наборы для анализа инфекционных агентов
| 162800 | 5. Медицинские изделия для in vitro диагностики (ИВД) | Вирус простого герпеса 2 тип антигены ИВД, набор, иммунофлуоресцентный анализ | Набор реагентов и других связанных с ними материалов, предназначенный для качественного и/или количественного определения антигенов вируса простого герпеса 2 типа (herpes simplex virus 2 (HSV2)) в клиническом образце методом иммунофлуоресцентного анализа.
5.04. Реагенты/наборы для определения аналитов ИВД
5.04.01. Реагенты/наборы для анализа инфекционных агентов
| 162810 | 5. Медицинские изделия для in vitro диагностики (ИВД) | Вирус простого герпеса 2 тип антитела класса иммуноглобулин М (IgM) ИВД, набор, иммунофлуоресцентный анализ | Набор реагентов и других связанных с ними материалов, предназначенный для качественного и/или количественного определения антител класса иммуноглобулин M (IgM) к вирусу простого герпеса 2 типа (herpes simplex virus 2 (HSV2)) в клиническом образце методом иммунофлуоресцентного анализа.
5.04. Реагенты/наборы для определения аналитов ИВД
5.04.01. Реагенты/наборы для анализа инфекционных агентов
| 162820 | 5. Медицинские изделия для in vitro диагностики (ИВД) | Вирус простого герпеса 2 тип общие антитела ИВД, набор, иммунохемилюминесцентный анализ | Набор реагентов и других связанных с ними материалов, предназначенный для качественного и/или количественного определения общих антител к вирусу простого герпеса 2 типа (herpes simplex virus 2 (HSV2)) в клиническом образце методом иммунохемилюминесцентного анализа.
5.04. Реагенты/наборы для определения аналитов ИВД
5.04.01. Реагенты/наборы для анализа инфекционных агентов
| 162830 | 5. Медицинские изделия для in vitro диагностики (ИВД) | Вирус простого герпеса 1 и 2 тип антигены ИВД, калибратор | Материал, используемый для установления референтных значений для анализа, предназначенный для качественного и/или количественного определения антигенов вируса простого герпеса 1 и 2 типа (herpes simplex virus (HSV1 и 2)) в клиническом образце.
5.04. Реагенты/наборы для определения аналитов ИВД
5.04.01. Реагенты/наборы для анализа инфекционных агентов
| 162830 | 5. Медицинские изделия для in vitro диагностики (ИВД) | Вирус простого герпеса 1 и 2 тип антигены ИВД, калибратор | Материал, используемый для установления референтных значений для анализа, предназначенный для качественного и/или количественного определения антигенов вируса простого герпеса 1 и 2 типа (herpes simplex virus (HSV1 и 2)) в клиническом образце.
5.04. Реагенты/наборы для определения аналитов ИВД
5.04.05. Реагенты/наборы для гистологического/цитологического анализа
| 162840 | 5. Медицинские изделия для in vitro диагностики (ИВД) | Вирус простого герпеса 1 и 2 тип антитела класса иммуноглобулин G (IgG) ИВД, контрольный материал | Материал, используемый для подтверждения качества анализа, предназначенный для использования при качественном и/или количественном определении антител класса иммуноглобулин G (IgG) к вирусу простого герпеса 1 типа и/или вирусу простого герпеса 2 типа (herpes simplex virus (HSV1 и 2)) в клиническом образце.
5.04. Реагенты/наборы для определения аналитов ИВД
5.04.01. Реагенты/наборы для анализа инфекционных агентов
| 162850 | 5. Медицинские изделия для in vitro диагностики (ИВД) | Вирус простого герпеса 1 и 2 тип антитела класса иммуноглобулин G (IgG) ИВД, набор, иммуноблот | Набор реагентов и других связанных с ними материалов, предназначенный для качественного и/или количественного определения антител класса иммуноглобулин G (IgG) к вирусу простого герпеса 1 типа и/или вирусу простого герпеса 2 типа (herpes simplex virus (HSV1 и 2)) в клиническом образце методом иммуноблота.
5.04. Реагенты/наборы для определения аналитов ИВД
5.04.01. Реагенты/наборы для анализа инфекционных агентов
| 162860 | 5. Медицинские изделия для in vitro диагностики (ИВД) | Вирус простого герпеса 1 и 2 тип антитела класса иммуноглобулин G (IgG)/IgM ИВД, набор, иммунохемилюминесцентный анализ | Набор реагентов и других связанных с ними материалов, предназначенный для качественного и/или количественного определения антител классов иммуноглобулин G (IgG) и иммуноглобулин M (IgM) к вирусу простого герпеса 1 типа и/или вирусу простого герпеса 2 типа (herpes simplex virus (HSV1 и 2)) в клиническом образце методом иммунохемилюминесцентного анализа.
5.04. Реагенты/наборы для определения аналитов ИВД
5.04.01. Реагенты/наборы для анализа инфекционных агентов
| 162870 | 5. Медицинские изделия для in vitro диагностики (ИВД) | Вирус простого герпеса 1 тип антигены ИВД, контрольный материал | Материал, используемый для подтверждения качества анализа, предназначенный для использования при качественном и/или количественном определении антигенов вируса простого герпеса 1 типа (herpes simplex virus 1 (HSV1)) в клиническом образце.
5.04. Реагенты/наборы для определения аналитов ИВД
5.04.01. Реагенты/наборы для анализа инфекционных агентов
| 162870 | 5. Медицинские изделия для in vitro диагностики (ИВД) | Вирус простого герпеса 1 тип антигены ИВД, контрольный материал | Материал, используемый для подтверждения качества анализа, предназначенный для использования при качественном и/или количественном определении антигенов вируса простого герпеса 1 типа (herpes simplex virus 1 (HSV1)) в клиническом образце.
5.04. Реагенты/наборы для определения аналитов ИВД
5.04.05. Реагенты/наборы для гистологического/цитологического анализа
| 162880 | 5. Медицинские изделия для in vitro диагностики (ИВД) | Вирус простого герпеса 1 тип антигены ИВД, набор, иммуногистохимическая реакция с ферментной меткой | Набор реагентов и других связанных с ними материалов, предназначенный для качественного и/или количественного определения антигенов вируса простого герпеса 1 типа (herpes simplex virus 1 (HSV1)) в клиническом образце методом ферментного иммуногистохимического окрашивания.
5.04. Реагенты/наборы для определения аналитов ИВД
5.04.01. Реагенты/наборы для анализа инфекционных агентов
| 162880 | 5. Медицинские изделия для in vitro диагностики (ИВД) | Вирус простого герпеса 1 тип антигены ИВД, набор, иммуногистохимическая реакция с ферментной меткой | Набор реагентов и других связанных с ними материалов, предназначенный для качественного и/или количественного определения антигенов вируса простого герпеса 1 типа (herpes simplex virus 1 (HSV1)) в клиническом образце методом ферментного иммуногистохимического окрашивания.
5.04. Реагенты/наборы для определения аналитов ИВД
5.04.05. Реагенты/наборы для гистологического/цитологического анализа
| 162890 | 5. Медицинские изделия для in vitro диагностики (ИВД) | Вирус простого герпеса 1 тип антитела класса иммуноглобулин G (IgG) ИВД, реагент | Вещество или реактив, предназначенный для использования совместно с исходным изделием для ИВД для выполнения особой функции в анализе, который используется для качественного и/или количественного определения антител класса иммуноглобулин G (IgG) к вирусу простого герпеса 1 типа (herpes simplex virus 1 (HSV1)) в клиническом образце.
5.04. Реагенты/наборы для определения аналитов ИВД
5.04.01. Реагенты/наборы для анализа инфекционных агентов
| 162900 | 5. Медицинские изделия для in vitro диагностики (ИВД) | Вирус простого герпеса 1 тип антитела классов иммуноглобулин G (IgG)/IgM ИВД, контрольный материал | Материал, используемый для подтверждения качества анализа, предназначенный для использования при качественном и/или количественном определении антител классов иммуноглобулин G (IgG) и иммуноглобулин М (IgM) к вирусу простого герпеса 1 типа (herpes simplex virus 1 (HSV1)) в клиническом образце.
5.04. Реагенты/наборы для определения аналитов ИВД
5.04.01. Реагенты/наборы для анализа инфекционных агентов
| 162910 | 5. Медицинские изделия для in vitro диагностики (ИВД) | Вирус простого герпеса 1 типа нуклеиновая кислота ИВД, контрольный материал | Материал, используемый для подтверждения качества анализа, предназначенный для использования при качественном и/или количественном определении нуклеиновой кислоты, выделенной из вируса простого герпеса 1 типа (herpes simplex virus 1 (HSV1)), в клиническом образце.
5.04. Реагенты/наборы для определения аналитов ИВД
5.04.01. Реагенты/наборы для анализа инфекционных агентов
| 162920 | 5. Медицинские изделия для in vitro диагностики (ИВД) | Вирус простого герпеса 2 тип антигены ИВД, реагент | Вещество или реактив, предназначенный для использования совместно с исходным изделием для ИВД для выполнения особой функции в анализе, который используется для качественного и/или количественного определения антигенов вируса простого герпеса 2 типа (herpes simplex virus 2 (HSV2)) в клиническом образце.
5.04. Реагенты/наборы для определения аналитов ИВД
5.04.01. Реагенты/наборы для анализа инфекционных агентов
| 162930 | 5. Медицинские изделия для in vitro диагностики (ИВД) | Вирус простого герпеса 2 тип антитела класса иммуноглобулин М (IgM) ИВД, реагент | Вещество или реактив, предназначенный для использования совместно с исходным изделием для ИВД для выполнения особой функции в анализе, который используется для качественного и/или количественного определения антител класса иммуноглобулин M (IgM) к вирусу простого герпеса 2 типа (herpes simplex virus 2 (HSV2)) в клиническом образце.
5.04. Реагенты/наборы для определения аналитов ИВД
5.04.01. Реагенты/наборы для анализа инфекционных агентов
| 162940 | 5. Медицинские изделия для in vitro диагностики (ИВД) | Вирус простого герпеса 2 тип общие антитела ИВД, набор, иммунофлуоресцентный анализ | Набор реагентов и других связанных с ними материалов, предназначенный для качественного и/или количественного определения общих антител к вирусу простого герпеса 2 типа (herpes simplex virus 2 (HSV2)) в клиническом образце методом иммунофлуоресцентного анализа.
5.04. Реагенты/наборы для определения аналитов ИВД
5.04.01. Реагенты/наборы для анализа инфекционных агентов
| 162950 | 5. Медицинские изделия для in vitro диагностики (ИВД) | Вирус простого герпеса 1 и 2 тип антитела класса иммуноглобулин G (IgG) ИВД, набор, иммунохемилюминесцентный анализ | Набор реагентов и других связанных с ними материалов, предназначенный для качественного и/или количественного определения антител класса иммуноглобулин G (IgG) к вирусу простого герпеса 1 типа и/или вирусу простого герпеса 2 типа (herpes simplex virus (HSV1 и 2)) в клиническом образце методом иммунохемилюминесцентного анализа.
5.04. Реагенты/наборы для определения аналитов ИВД
5.04.01. Реагенты/наборы для анализа инфекционных агентов
| 162960 | 5. Медицинские изделия для in vitro диагностики (ИВД) | Вирус простого герпеса 1 и 2 тип антитела класса иммуноглобулин G (IgG)/IgM ИВД, набор, иммунофлуоресцентный анализ | Набор реагентов и других связанных с ними материалов, предназначенный для качественного и/или количественного определения антител классов иммуноглобулин G (IgG) и иммуноглобулин M (IgM) к вирусу простого герпеса 1 типа и/или вирусу простого герпеса 2 типа (herpes simplex virus (HSV1 и 2)) в клиническом образце методом иммунофлуоресцентного анализа.
5.04. Реагенты/наборы для определения аналитов ИВД
5.04.01. Реагенты/наборы для анализа инфекционных агентов
| 162970 | 5. Медицинские изделия для in vitro диагностики (ИВД) | Вирус простого герпеса 1 и 2 тип антитела класса иммуноглобулин M (IgM) ИВД, калибратор | Материал, используемый для установления референтных значений для анализа, предназначенный для качественного и/или количественного определения антител класса иммуноглобулин M (IgM) к вирусу простого герпеса 1 типа и/или вирусу простого герпеса 2 типа (herpes simplex virus (HSV1 и 2)) в клиническом образце.
5.04. Реагенты/наборы для определения аналитов ИВД
5.04.01. Реагенты/наборы для анализа инфекционных агентов
| 162980 | 5. Медицинские изделия для in vitro диагностики (ИВД) | Вирус простого герпеса 1 тип антигены ИВД, набор, иммунохемилюминесцентный анализ | Набор реагентов и других связанных с ними материалов, предназначенный для качественного и/или количественного определения антигенов вируса простого герпеса 1 типа (herpes simplex virus 1 (HSV1)) в клиническом образце методом иммунохемилюминесцентного анализа.
5.04. Реагенты/наборы для определения аналитов ИВД
5.04.01. Реагенты/наборы для анализа инфекционных агентов
| 162990 | 5. Медицинские изделия для in vitro диагностики (ИВД) | Вирус простого герпеса 1 тип антитела класса иммуноглобулин G (IgG)/IgM ИВД, реагент | Вещество или реактив, предназначенный для использования совместно с исходным изделием для ИВД для выполнения особой функции в анализе, который используется для качественного и/или количественного определения антител классов иммуноглобулин G (IgG) и иммуноглобулин М (IgM) к вирусу простого герпеса 1 типа (herpes simplex virus 1 (HSV1)) в клиническом образце.
5.04. Реагенты/наборы для определения аналитов ИВД
5.04.01. Реагенты/наборы для анализа инфекционных агентов
| 163000 | 5. Медицинские изделия для in vitro диагностики (ИВД) | Вирус простого герпеса 1 тип антитела класс иммуноглобулин М (IgM) ИВД, набор, иммуноферментный анализ (ИФА) | Набор реагентов и других связанных с ними материалов, предназначенный для качественного и/или количественного определения антител класса иммуноглобулин M (IgM) к вирусу простого герпеса 1 типа (herpes simplex virus 1 (HSV1)) в клиническом образце методом иммуноферментного анализа (ИФА).
5.04. Реагенты/наборы для определения аналитов ИВД
5.04.01. Реагенты/наборы для анализа инфекционных агентов
| 163010 | 5. Медицинские изделия для in vitro диагностики (ИВД) | Вирус простого герпеса 1 тип общие антитела ИВД, калибратор | Материал, используемый для установления референтных значений для анализа, предназначенный для качественного и/или количественного определения общих антител к вирусу простого герпеса 1 типа (herpes simplex virus 1 (HSV1)) в клиническом образце.
5.04. Реагенты/наборы для определения аналитов ИВД
5.04.01. Реагенты/наборы для анализа инфекционных агентов
| 163020 | 5. Медицинские изделия для in vitro диагностики (ИВД) | Вирус простого герпеса 2 тип антигены ИВД, калибратор | Материал, используемый для установления референтных значений для анализа, предназначенный для качественного и/или количественного определения антигенов вируса простого герпеса 2 типа (herpes simplex virus 2 (HSV2)) в клиническом образце.
5.04. Реагенты/наборы для определения аналитов ИВД
5.04.01. Реагенты/наборы для анализа инфекционных агентов
| 163020 | 5. Медицинские изделия для in vitro диагностики (ИВД) | Вирус простого герпеса 2 тип антигены ИВД, калибратор | Материал, используемый для установления референтных значений для анализа, предназначенный для качественного и/или количественного определения антигенов вируса простого герпеса 2 типа (herpes simplex virus 2 (HSV2)) в клиническом образце.
5.04. Реагенты/наборы для определения аналитов ИВД
5.04.05. Реагенты/наборы для гистологического/цитологического анализа
| 163030 | 5. Медицинские изделия для in vitro диагностики (ИВД) | Вирус простого герпеса 2 тип антитела класса иммуноглобулин G (IgG) ИВД, калибратор | Материал, используемый для установления референтных значений для анализа, предназначенный для качественного и/или количественного определения антител класса иммуноглобулин G (IgG) к вирусу простого герпеса 2 типа (herpes simplex virus 2 (HSV2)) в клиническом образце.
5.04. Реагенты/наборы для определения аналитов ИВД
5.04.01. Реагенты/наборы для анализа инфекционных агентов
| 163040 | 5. Медицинские изделия для in vitro диагностики (ИВД) | Вирус простого герпеса 2 тип антитела класса иммуноглобулин G (IgG)/IgM ИВД, набор, иммуноферментный анализ (ИФА) | Набор реагентов и других связанных с ними материалов, предназначенный для качественного и/или количественного определения антител классов иммуноглобулин G (IgG) и иммуноглобулин М (IgM) к вирусу простого герпеса 2 типа (herpes simplex virus 2 (HSV2)) в клиническом образце методом иммуноферментного анализа (ИФА).
5.04. Реагенты/наборы для определения аналитов ИВД
5.04.01. Реагенты/наборы для анализа инфекционных агентов
| 163050 | 5. Медицинские изделия для in vitro диагностики (ИВД) | Вирус простого герпеса 2 тип нуклеиновая кислота ИВД, набор, анализ нуклеиновых кислот | Набор реагентов и других связанных с ними материалов, предназначенный для качественного и/или количественного определения нуклеиновой кислоты, выделенной из вируса простого герпеса 2 типа (herpes simplex virus 2 (HSV2)), в клиническом образце методом анализа нуклеиновых кислот.
5.04. Реагенты/наборы для определения аналитов ИВД
5.04.01. Реагенты/наборы для анализа инфекционных агентов
| 163060 | 5. Медицинские изделия для in vitro диагностики (ИВД) | Вирус простого герпеса 2 тип общие антитела ИВД, реагент | Вещество или реактив, предназначенный для использования совместно с исходным изделием для ИВД для выполнения особой функции в анализе, который используется для качественного и/или количественного определения общих антител к вирусу простого герпеса 2 типа (herpes simplex virus 2 (HSV2)) в клиническом образце.
5.04. Реагенты/наборы для определения аналитов ИВД
5.04.01. Реагенты/наборы для анализа инфекционных агентов
| 163070 | 5. Медицинские изделия для in vitro диагностики (ИВД) | Вирус простого герпеса 1 и 2 тип антигены ИВД, набор, иммуноферментный анализ (ИФА) | Набор реагентов и других связанных с ними материалов, предназначенный для качественного и/или количественного определения антигенов вируса простого герпеса 1 и 2 типа (herpes simplex virus (HSV1 и 2)) в клиническом образце методом иммуноферментного анализа (ИФА).
5.04. Реагенты/наборы для определения аналитов ИВД
5.04.01. Реагенты/наборы для анализа инфекционных агентов
| 163080 | 5. Медицинские изделия для in vitro диагностики (ИВД) | Вирус простого герпеса 1 и 2 тип антитела класса иммуноглобулин G (IgG) ИВД, набор, иммунофлуоресцентный анализ | Набор реагентов и других связанных с ними материалов, предназначенный для качественного и/или количественного определения антител класса иммуноглобулин G (IgG) к вирусу простого герпеса 1 типа и/или вирусу простого герпеса 2 типа (herpes simplex virus (HSV1 и 2)) в клиническом образце методом иммунофлуоресцентного анализа.
5.04. Реагенты/наборы для определения аналитов ИВД
5.04.01. Реагенты/наборы для анализа инфекционных агентов
| 163090 | 5. Медицинские изделия для in vitro диагностики (ИВД) | Вирус простого герпеса 1 и 2 тип антитела класса иммуноглобулин G (IgG)/IgM ИВД, калибратор | Материал, используемый для установления референтных значений для анализа, предназначенный для качественного и/или количественного определения антител классов иммуноглобулин G (IgG) и иммуноглобулин M (IgM) к вирусу простого герпеса 1 типа и/или вирусу простого герпеса 2 типа (herpes simplex virus (HSV1 и 2)) в клиническом образце.
5.04. Реагенты/наборы для определения аналитов ИВД
5.04.01. Реагенты/наборы для анализа инфекционных агентов
| 163100 | 5. Медицинские изделия для in vitro диагностики (ИВД) | Вирус простого герпеса 1 и 2 тип антитела класса иммуноглобулин M (IgM) ИВД, контрольный материал | Материал, используемый для подтверждения качества анализа, предназначенный для использования при качественном и/или количественном определении антител класса иммуноглобулин M (IgM) к вирусу простого герпеса 1 типа и/или вирусу простого герпеса 2 типа (herpes simplex virus (HSV1 и 2)) в клиническом образце.
5.04. Реагенты/наборы для определения аналитов ИВД
5.04.01. Реагенты/наборы для анализа инфекционных агентов
| 163110 | 5. Медицинские изделия для in vitro диагностики (ИВД) | Вирус простого герпеса 1 тип антигены ИВД, набор, иммунофлуоресцентный анализ | Набор реагентов и других связанных с ними материалов, предназначенный для качественного и/или количественного определения антигенов вируса простого герпеса 1 типа (herpes simplex virus 1 (HSV1)) в клиническом образце методом иммунофлуоресцентного анализа.
5.04. Реагенты/наборы для определения аналитов ИВД
5.04.01. Реагенты/наборы для анализа инфекционных агентов
| 163120 | 5. Медицинские изделия для in vitro диагностики (ИВД) | Вирус простого герпеса 1 тип антитела класс иммуноглобулин М (IgM) ИВД, набор, иммунохемилюминесцентный анализ | Набор реагентов и других связанных с ними материалов, предназначенный для качественного и/или количественного определения антител класса иммуноглобулин M (IgM) к вирусу простого герпеса 1 типа (herpes simplex virus 1 (HSV1)) в клиническом образце методом иммунохемилюминесцентного анализа.
5.04. Реагенты/наборы для определения аналитов ИВД
5.04.01. Реагенты/наборы для анализа инфекционных агентов
| 163130 | 5. Медицинские изделия для in vitro диагностики (ИВД) | Вирус простого герпеса 1 тип общие антитела ИВД, контрольный материал | Материал, используемый для подтверждения качества анализа, предназначенный для использования при качественном и/или количественном определении общих антител к вирусу простого герпеса 1 типа (herpes simplex virus 1 (HSV1)) в клиническом образце.
5.04. Реагенты/наборы для определения аналитов ИВД
5.04.01. Реагенты/наборы для анализа инфекционных агентов
| 163140 | 5. Медицинские изделия для in vitro диагностики (ИВД) | Вирус простого герпеса 1 тип общие антитела ИВД, набор, иммуноферментный анализ (ИФА) | Набор реагентов и других связанных с ними материалов, предназначенный для качественного и/или количественного определения общих антител к вирусу простого герпеса 1 типа (herpes simplex virus 1 (HSV1)) в клиническом образце методом иммуноферментного анализа (ИФА).
5.04. Реагенты/наборы для определения аналитов ИВД
5.04.01. Реагенты/наборы для анализа инфекционных агентов
| 163150 | 5. Медицинские изделия для in vitro диагностики (ИВД) | Вирус простого герпеса 2 тип антигены ИВД, контрольный материал | Материал, используемый для подтверждения качества анализа, предназначенный для использования при качественном и/или количественном определении антигенов вируса простого герпеса 2 типа (herpes simplex virus 2 (HSV2)) в клиническом образце.
5.04. Реагенты/наборы для определения аналитов ИВД
5.04.01. Реагенты/наборы для анализа инфекционных агентов
| 163150 | 5. Медицинские изделия для in vitro диагностики (ИВД) | Вирус простого герпеса 2 тип антигены ИВД, контрольный материал | Материал, используемый для подтверждения качества анализа, предназначенный для использования при качественном и/или количественном определении антигенов вируса простого герпеса 2 типа (herpes simplex virus 2 (HSV2)) в клиническом образце.
5.04. Реагенты/наборы для определения аналитов ИВД
5.04.05. Реагенты/наборы для гистологического/цитологического анализа
| 163160 | 5. Медицинские изделия для in vitro диагностики (ИВД) | Вирус простого герпеса 2 тип антитела класса иммуноглобулин G (IgG) ИВД, контрольный материал | Материал, используемый для подтверждения качества анализа, предназначенный для использования при качественном и/или количественном определении антител класса иммуноглобулин G (IgG) к вирусу простого герпеса 2 типа (herpes simplex virus 2 (HSV2)) в клиническом образце.
5.04. Реагенты/наборы для определения аналитов ИВД
5.04.01. Реагенты/наборы для анализа инфекционных агентов
| 163170 | 5. Медицинские изделия для in vitro диагностики (ИВД) | Вирус простого герпеса 2 тип антитела класса иммуноглобулин G (IgG)/IgM ИВД, набор, иммуноблот | Набор реагентов и других связанных с ними материалов, предназначенный для качественного и/или количественного определения антител классов иммуноглобулин G (IgG) и иммуноглобулин М (IgM) к вирусу простого герпеса 2 типа (herpes simplex virus 2 (HSV2)) в клиническом образце методом иммуноблота.
5.04. Реагенты/наборы для определения аналитов ИВД
5.04.01. Реагенты/наборы для анализа инфекционных агентов
| 163180 | 5. Медицинские изделия для in vitro диагностики (ИВД) | Вирус простого герпеса 2 нуклеиновая кислота ИВД, реагент | Вещество или реактив, предназначенный для использования совместно с исходным изделием для ИВД для выполнения особой функции в анализе, который используется для качественного и/или количественного определения нуклеиновой кислоты, выделенной из вируса простого герпеса 2 типа (herpes simplex virus 2 (HSV2)), в клиническом образце.
5.04. Реагенты/наборы для определения аналитов ИВД
5.04.01. Реагенты/наборы для анализа инфекционных агентов
| 163190 | 5. Медицинские изделия для in vitro диагностики (ИВД) | Вирус простого герпеса 1 и 2 тип антигены ИВД, набор, иммуногистохимическая реакция с ферментной меткой | Набор реагентов и других связанных с ними материалов, предназначенный для качественного и/или количественного определения антигенов вируса простого герпеса 1 и 2 типа (herpes simplex virus (HSV1 и 2)) в клиническом образце методом ферментного иммуногистохимического окрашивания.
5.04. Реагенты/наборы для определения аналитов ИВД
5.04.01. Реагенты/наборы для анализа инфекционных агентов
| 163190 | 5. Медицинские изделия для in vitro диагностики (ИВД) | Вирус простого герпеса 1 и 2 тип антигены ИВД, набор, иммуногистохимическая реакция с ферментной меткой | Набор реагентов и других связанных с ними материалов, предназначенный для качественного и/или количественного определения антигенов вируса простого герпеса 1 и 2 типа (herpes simplex virus (HSV1 и 2)) в клиническом образце методом ферментного иммуногистохимического окрашивания.
5.04. Реагенты/наборы для определения аналитов ИВД
5.04.05. Реагенты/наборы для гистологического/цитологического анализа
| 163200 | 5. Медицинские изделия для in vitro диагностики (ИВД) | Вирус простого герпеса 1 и 2 тип антитела класса иммуноглобулин G (IgG) ИВД, реагент | Вещество или реактив, предназначенный для использования совместно с исходным изделием для ИВД для выполнения особой функции в анализе, который используется для качественного и/или количественного определения антител класса иммуноглобулин G (IgG) к вирусу простого герпеса 1 типа и/или вирусу простого герпеса 2 типа (herpes simplex virus (HSV1 и 2)) в клиническом образце.
5.04. Реагенты/наборы для определения аналитов ИВД
5.04.01. Реагенты/наборы для анализа инфекционных агентов
| 163210 | 5. Медицинские изделия для in vitro диагностики (ИВД) | Вирус простого герпеса 1 и 2 тип антитела классов иммуноглобулин G (IgG)/IgM ИВД, контрольный материал | Материал, используемый для подтверждения качества анализа, предназначенный для использования при качественном и/или количественном определении антител классов иммуноглобулин G (IgG) и иммуноглобулин M (IgM) к вирусу простого герпеса 1 типа и/или вирусу простого герпеса 2 типа (herpes simplex virus (HSV1 и 2)) в клиническом образце.
5.04. Реагенты/наборы для определения аналитов ИВД
5.04.01. Реагенты/наборы для анализа инфекционных агентов
| 163220 | 5. Медицинские изделия для in vitro диагностики (ИВД) | Вирус простого герпеса 1 и 2 тип общие антитела ИВД, калибратор | Материал, используемый для установления референтных значений для анализа, предназначенный для качественного и/или количественного определения общих антител к вирусу простого герпеса 1 типа и/или вирусу простого герпеса 2 типа (herpes simplex virus (HSV1 и 2)) в клиническом образце.
5.04. Реагенты/наборы для определения аналитов ИВД
5.04.01. Реагенты/наборы для анализа инфекционных агентов
| 163230 | 5. Медицинские изделия для in vitro диагностики (ИВД) | Вирус простого герпеса 1 тип антигены ИВД, реагент | Вещество или реактив, предназначенный для использования совместно с исходным изделием для ИВД для выполнения особой функции в анализе, который используется для качественного и/или количественного определения антигенов вируса простого герпеса 1 типа (herpes simplex virus 1 (HSV1)) в клиническом образце.
5.04. Реагенты/наборы для определения аналитов ИВД
5.04.01. Реагенты/наборы для анализа инфекционных агентов
| 163230 | 5. Медицинские изделия для in vitro диагностики (ИВД) | Вирус простого герпеса 1 тип антигены ИВД, реагент | Вещество или реактив, предназначенный для использования совместно с исходным изделием для ИВД для выполнения особой функции в анализе, который используется для качественного и/или количественного определения антигенов вируса простого герпеса 1 типа (herpes simplex virus 1 (HSV1)) в клиническом образце.
5.04. Реагенты/наборы для определения аналитов ИВД
5.04.05. Реагенты/наборы для гистологического/цитологического анализа
| 163240 | 5. Медицинские изделия для in vitro диагностики (ИВД) | Вирус простого герпеса 1 тип антитела класса иммуноглобулин М (IgM) ИВД, набор, иммунофлуоресцентный анализ | Набор реагентов и других связанных с ними материалов, предназначенный для качественного и/или количественного определенияантител класса иммуноглобулин M (IgM) к вирусу простого герпеса 1 типа (herpes simplex virus 1 (HSV1)) в клиническом образце методом иммунофлуоресцентного анализа.
5.04. Реагенты/наборы для определения аналитов ИВД
5.04.01. Реагенты/наборы для анализа инфекционных агентов
| 163250 | 5. Медицинские изделия для in vitro диагностики (ИВД) | Вирус простого герпеса 1 тип общие антитела ИВД, набор, иммунохемилюминесцентный анализ | Набор реагентов и других связанных с ними материалов, предназначенный для качественного и/или количественного определения общих антител к вирусу простого герпеса 1 типа (herpes simplex virus 1 (HSV1)) в клиническом образце методом иммунохемилюминесцентного анализа.
5.04. Реагенты/наборы для определения аналитов ИВД
5.04.01. Реагенты/наборы для анализа инфекционных агентов
| 163260 | 5. Медицинские изделия для in vitro диагностики (ИВД) | Вирус простого герпеса 2 тип антитела класса иммуноглобулин G (IgG) ИВД, набор, иммуноферментный анализ (ИФА) | Набор реагентов и других связанных с ними материалов, предназначенный для качественного и/или количественного определения антител класса иммуноглобулин G (IgG) к вирусу простого герпеса 2 типа (herpes simplex virus 2 (HSV2)) в клиническом образце методом иммуноферментного анализа (ИФА).
5.04. Реагенты/наборы для определения аналитов ИВД
5.04.01. Реагенты/наборы для анализа инфекционных агентов
| 163270 | 5. Медицинские изделия для in vitro диагностики (ИВД) | Вирус простого герпеса 2 тип антитела класса иммуноглобулин G (IgG)/IgM ИВД, набор, иммунохемилюминесцентный анализ | Набор реагентов и других связанных с ними материалов, предназначенный для качественного и/или количественного определения антител классов иммуноглобулин G (IgG) и иммуноглобулин М (IgM) к вирусу простого герпеса 2 типа (herpes simplex virus 2 (HSV2)) в клиническом образце методом иммунохемилюминесцентного анализа.
5.04. Реагенты/наборы для определения аналитов ИВД
5.04.01. Реагенты/наборы для анализа инфекционных агентов
| 163280 | 5. Медицинские изделия для in vitro диагностики (ИВД) | Вирус простого герпеса 2 тип антитела класса иммуноглобулин М (IgM) ИВД, калибратор | Материал, используемый для установления референтных значений для анализа, предназначенный для качественного и/или количественного определения антител класса иммуноглобулин M (IgM) к вирусу простого герпеса 2 типа (herpes simplex virus 2 (HSV2)) в клиническом образце.
5.04. Реагенты/наборы для определения аналитов ИВД
5.04.01. Реагенты/наборы для анализа инфекционных агентов
| 163290 | 5. Медицинские изделия для in vitro диагностики (ИВД) | Вирус простого герпеса 1 и 2 тип антигены ИВД, набор, иммунохемилюминесцентный анализ | Набор реагентов и других связанных с ними материалов, предназначенный для качественного и/или количественного определения антигенов вируса простого герпеса 1 и 2 типа (herpes simplex virus (HSV1 и 2)) в клиническом образце методом иммунохемилюминесцентного анализа.
5.04. Реагенты/наборы для определения аналитов ИВД
5.04.01. Реагенты/наборы для анализа инфекционных агентов
| 163300 | 5. Медицинские изделия для in vitro диагностики (ИВД) | Вирус простого герпеса 1 и 2 тип антитела класса иммуноглобулин G (IgG)/IgM ИВД, реагент | Вещество или реактив, предназначенный для использования совместно с исходным изделием для ИВД для выполнения особой функции в анализе, который используется для качественного и/или количественного определения антител классов иммуноглобулин G (IgG) и иммуноглобулин M (IgM) к вирусу простого герпеса 1 типа и/или вирусу простого герпеса 2 типа (herpes simplex virus (HSV1 и 2)) в клиническом образце.
5.04. Реагенты/наборы для определения аналитов ИВД
5.04.01. Реагенты/наборы для анализа инфекционных агентов
| 163310 | 5. Медицинские изделия для in vitro диагностики (ИВД) | Вирус простого герпеса 1 и 2 тип антитела класса иммуноглобулин M (IgM) ИВД, набор, иммуноферментный анализ (ИФА) | Набор реагентов и других связанных с ними материалов, предназначенный для качественного и/или количественного определения антител класса иммуноглобулин M (IgM) к вирусу простого герпеса 1 типа и/или вирусу простого герпеса 2 типа (herpes simplex virus (HSV1 и 2)) в клиническом образце методом иммуноферментного анализа (ИФА).
5.04. Реагенты/наборы для определения аналитов ИВД
5.04.01. Реагенты/наборы для анализа инфекционных агентов
| 163320 | 5. Медицинские изделия для in vitro диагностики (ИВД) | Вирус простого герпеса 1 и 2 тип общие антитела ИВД, контрольный материал | Материал, используемый для подтверждения качества анализа, предназначенный для использования при качественном и/или количественном определении общих антител к вирусу простого герпеса 1 типа и/или вирусу простого герпеса 2 типа (herpes simplex virus (HSV1 и 2)) в клиническом образце.
5.04. Реагенты/наборы для определения аналитов ИВД
5.04.01. Реагенты/наборы для анализа инфекционных агентов
| 163330 | 5. Медицинские изделия для in vitro диагностики (ИВД) | Вирус простого герпеса 1 тип антитела класса иммуноглобулин М (IgM) ИВД, реагент | Вещество или реактив, предназначенный для использования совместно с исходным изделием для ИВД для выполнения особой функции в анализе, который используется для качественного и/или количественного определения антител класса иммуноглобулин M (IgM) к вирусу простого герпеса 1 типа (herpes simplex virus 1 (HSV1)) в клиническом образце.
5.04. Реагенты/наборы для определения аналитов ИВД
5.04.01. Реагенты/наборы для анализа инфекционных агентов
| 163340 | 5. Медицинские изделия для in vitro диагностики (ИВД) | Вирус простого герпеса 1 тип нуклеиновая кислота ИВД, набор, анализ нуклеиновых кислот | Набор реагентов и других связанных с ними материалов, предназначенный для качественного и/или количественного определения нуклеиновой кислоты, выделенной из вируса простого герпеса 1 типа (herpes simplex virus 1 (HSV1)), в клиническом образце методом анализа нуклеиновых кислот.
5.04. Реагенты/наборы для определения аналитов ИВД
5.04.01. Реагенты/наборы для анализа инфекционных агентов
| 163350 | 5. Медицинские изделия для in vitro диагностики (ИВД) | Вирус простого герпеса 1 тип общие антитела ИВД, набор, иммунофлуоресцентный анализ | Набор реагентов и других связанных с ними материалов, предназначенный для качественного и/или количественного определения общих антител к вирусу простого герпеса 1 типа (herpes simplex virus 1 (HSV1)) в клиническом образце методом иммунофлуоресцентного анализа.
5.04. Реагенты/наборы для определения аналитов ИВД
5.04.01. Реагенты/наборы для анализа инфекционных агентов
| 163360 | 5. Медицинские изделия для in vitro диагностики (ИВД) | Вирус простого герпеса 2 тип антитела класса иммуноглобулин G (IgG) ИВД, набор, иммунохемилюминесцентный анализ | Набор реагентов и других связанных с ними материалов, предназначенный для качественного и/или количественного определения антител класса иммуноглобулин G (IgG) к вирусу простого герпеса 2 типа (herpes simplex virus 2 (HSV2)) в клиническом образце методом иммунохемилюминесцентного анализа.
5.04. Реагенты/наборы для определения аналитов ИВД
5.04.01. Реагенты/наборы для анализа инфекционных агентов
| 163370 | 5. Медицинские изделия для in vitro диагностики (ИВД) | Вирус простого герпеса 2 тип антитела класса иммуноглобулин G (IgG)/IgM ИВД, набор, иммунофлуоресцентный анализ | Набор реагентов и других связанных с ними материалов, предназначенный для качественного и/или количественного определения антител классов иммуноглобулин G (IgG) и иммуноглобулин М (IgM) к вирусу простого герпеса 2 типа (herpes simplex virus 2 (HSV2)) в клиническом образце методом иммунофлуоресцентного анализа.
5.04. Реагенты/наборы для определения аналитов ИВД
5.04.01. Реагенты/наборы для анализа инфекционных агентов
| 163380 | 5. Медицинские изделия для in vitro диагностики (ИВД) | Вирус простого герпеса 2 тип антитела класса иммуноглобулин М (IgM) ИВД, контрольный материал | Материал, используемый для подтверждения качества анализа, предназначенный для использования при качественном и/или количественном определении антител класса иммуноглобулин M (IgM) к вирусу простого герпеса 2 типа (herpes simplex virus 2 (HSV2)) в клиническом образце.
5.04. Реагенты/наборы для определения аналитов ИВД
5.04.01. Реагенты/наборы для анализа инфекционных агентов
| 163390 | 5. Медицинские изделия для in vitro диагностики (ИВД) | Вирус простого герпеса 1 и 2 тип антигены ИВД, набор, иммунофлуоресцентный анализ | Набор реагентов и других связанных с ними материалов, предназначенный для качественного и/или количественного определения антигенов вируса простого герпеса 1 и 2 типа (herpes simplex virus (HSV1 и 2)) в клиническом образце методом иммунофлуоресцентного анализа.
5.04. Реагенты/наборы для определения аналитов ИВД
5.04.01. Реагенты/наборы для анализа инфекционных агентов
| 163400 | 5. Медицинские изделия для in vitro диагностики (ИВД) | Вирус простого герпеса 1 и 2 тип антитела класса иммуноглобулин M (IgM) ИВД, набор, иммунохемилюминесцентный анализ | Набор реагентов и других связанных с ними материалов, предназначенный для качественного и/или количественного определения антител класса иммуноглобулин M (IgM) к вирусу простого герпеса 1 типа и/или вирусу простого герпеса 2 типа (herpes simplex virus (HSV1 и 2)) в клиническом образце методом иммунохемилюминесцентного анализа.
5.04. Реагенты/наборы для определения аналитов ИВД
5.04.01. Реагенты/наборы для анализа инфекционных агентов
| 163410 | 5. Медицинские изделия для in vitro диагностики (ИВД) | Вирус простого герпеса 1 и 2 тип общие антитела ИВД, набор, иммуноферментный анализ (ИФА) | Набор реагентов и других связанных с ними материалов, предназначенный для качественного и/или количественного определения общих антител к вирусу простого герпеса 1 типа и/или вирусу простого герпеса 2 типа (herpes simplex virus (HSV1 и 2)) в клиническом образце методом иммуноферментного анализа (ИФА).
5.04. Реагенты/наборы для определения аналитов ИВД
5.04.01. Реагенты/наборы для анализа инфекционных агентов
| 163420 | 5. Медицинские изделия для in vitro диагностики (ИВД) | Вирус простого герпеса 1 тип антитела класса иммуноглобулин G (IgG) ИВД, калибратор | Материал, используемый для установления референтных значений для анализа, предназначенный для качественного и/или количественного определения антител класса иммуноглобулин G (IgG) к вирусу простого герпеса 1 типа (herpes simplex virus 1 (HSV1)) в клиническом образце.
5.04. Реагенты/наборы для определения аналитов ИВД
5.04.01. Реагенты/наборы для анализа инфекционных агентов
| 163430 | 5. Медицинские изделия для in vitro диагностики (ИВД) | Вирус простого герпеса 1 тип антитела класса иммуноглобулин G (IgG)/IgM ИВД, набор, иммуноферментный анализ (ИФА) | Набор реагентов и других связанных с ними материалов, предназначенный для качественного и/или количественного определения антител классов иммуноглобулин G (IgG) и иммуноглобулин М (IgM) к вирусу простого герпеса 1 типа (herpes simplex virus 1 (HSV1)) в клиническом образце методом иммуноферментного анализа (ИФА).
5.04. Реагенты/наборы для определения аналитов ИВД
5.04.01. Реагенты/наборы для анализа инфекционных агентов
| 163440 | 5. Медицинские изделия для in vitro диагностики (ИВД) | Вирус простого герпеса 1 тип нуклеиновая кислота ИВД, реагент | Вещество или реактив, предназначенный для использования совместно с исходным изделием для ИВД для выполнения особой функции в анализе, который используется для качественного и/или количественного определения нуклеиновой кислоты, выделенной из вируса простого герпеса 1 типа (herpes simplex virus 1 (HSV1)), в клиническом образце.
5.04. Реагенты/наборы для определения аналитов ИВД
5.04.01. Реагенты/наборы для анализа инфекционных агентов
| 163450 | 5. Медицинские изделия для in vitro диагностики (ИВД) | Вирус простого герпеса 1 типа общие антитела ИВД, реагент | Вещество или реактив, предназначенный для использования совместно с исходным изделием для ИВД для выполнения особой функции в анализе, который используется для качественного и/или количественного определения общих антител к вирусу простого герпеса 1 типа (herpes simplex virus 1 (HSV1)) в клиническом образце.
5.04. Реагенты/наборы для определения аналитов ИВД
5.04.01. Реагенты/наборы для анализа инфекционных агентов
| 163460 | 5. Медицинские изделия для in vitro диагностики (ИВД) | Вирус простого герпеса 2 тип антитела класса иммуноглобулин G (IgG) ИВД, набор, иммунофлуоресцентный анализ | Набор реагентов и других связанных с ними материалов, предназначенный для качественного и/или количественного определения антител класса иммуноглобулин G (IgG) к вирусу простого герпеса 2 типа (herpes simplex virus 2 (HSV2)) в клиническом образце методом иммунофлуоресцентного анализа.
5.04. Реагенты/наборы для определения аналитов ИВД
5.04.01. Реагенты/наборы для анализа инфекционных агентов
| 163470 | 5. Медицинские изделия для in vitro диагностики (ИВД) | Вирус простого герпеса 2 тип антитела класса иммуноглобулин G (IgG)/IgM ИВД, калибратор | Материал, используемый для установления референтных значений для анализа, предназначенный для качественного и/или количественного определения антител классов иммуноглобулин G (IgG) и иммуноглобулин М (IgM) к вирусу простого герпеса 2 типа (herpes simplex virus 2 (HSV2)) в клиническом образце.
5.04. Реагенты/наборы для определения аналитов ИВД
5.04.01. Реагенты/наборы для анализа инфекционных агентов
| 163480 | 5. Медицинские изделия для in vitro диагностики (ИВД) | Вирус простого герпеса 2 тип нуклеиновая кислота ИВД, калибратор | Материал, используемый для установления референтных значений для анализа, предназначенный для качественного и/или количественного определения нуклеиновой кислоты, выделенной из вируса простого герпеса 2 типа (herpes simplex virus 2 (HSV2)), в клиническом образце.
5.04. Реагенты/наборы для определения аналитов ИВД
5.04.01. Реагенты/наборы для анализа инфекционных агентов
| 163490 | 5. Медицинские изделия для in vitro диагностики (ИВД) | Вирус простого герпеса 1 и 2 тип антигены ИВД, реагент | Вещество или реактив, предназначенный для использования совместно с исходным изделием для ИВД для выполнения особой функции в анализе, который используется для качественного и/или количественного определения антигенов вируса простого герпеса 1 и 2 типа (herpes simplex virus (HSV1 и 2)) в клиническом образце.
5.04. Реагенты/наборы для определения аналитов ИВД
5.04.01. Реагенты/наборы для анализа инфекционных агентов
| 163490 | 5. Медицинские изделия для in vitro диагностики (ИВД) | Вирус простого герпеса 1 и 2 тип антигены ИВД, реагент | Вещество или реактив, предназначенный для использования совместно с исходным изделием для ИВД для выполнения особой функции в анализе, который используется для качественного и/или количественного определения антигенов вируса простого герпеса 1 и 2 типа (herpes simplex virus (HSV1 и 2)) в клиническом образце.
5.04. Реагенты/наборы для определения аналитов ИВД
5.04.05. Реагенты/наборы для гистологического/цитологического анализа
| 163500 | 5. Медицинские изделия для in vitro диагностики (ИВД) | Вирус простого герпеса 1 и 2 тип антитела класса иммуноглобулин M (IgM) ИВД, набор, иммунофлуоресцентный анализ | Набор реагентов и других связанных с ними материалов, предназначенный для качественного и/или количественного определения антител класса иммуноглобулин M (IgM) к вирусу простого герпеса 1 типа и/или вирусу простого герпеса 2 типа (herpes simplex virus (HSV1 и 2)) в клиническом образце методом иммунофлуоресцентного анализа.
5.04. Реагенты/наборы для определения аналитов ИВД
5.04.01. Реагенты/наборы для анализа инфекционных агентов
| 163510 | 5. Медицинские изделия для in vitro диагностики (ИВД) | Вирус простого герпеса 1 и 2 тип общие антитела ИВД, набор, иммунохемилюминесцентный анализ | Набор реагентов и других связанных с ними материалов, предназначенный для качественного и/или количественного определения общих антител к вирусу простого герпеса 1 типа и/или вирусу простого герпеса 2 типа (herpes simplex virus (HSV1 и 2)) в клиническом образце методом иммунохемилюминесцентного анализа.
5.04. Реагенты/наборы для определения аналитов ИВД
5.04.01. Реагенты/наборы для анализа инфекционных агентов
| 163520 | 5. Медицинские изделия для in vitro диагностики (ИВД) | Вирус простого герпеса 1 тип антитела класса иммуноглобулин G (IgG) ИВД, контрольный материал | Материал, используемый для подтверждения качества анализа, предназначенный для использования при качественном и/или количественном определении антител класса иммуноглобулин G (IgG) к вирусу простого герпеса 1 типа (herpes simplex virus 1 (HSV1)) в клиническом образце.
5.04. Реагенты/наборы для определения аналитов ИВД
5.04.01. Реагенты/наборы для анализа инфекционных агентов
| 163530 | 5. Медицинские изделия для in vitro диагностики (ИВД) | Вирус простого герпеса 1 тип антитела класса иммуноглобулин G (IgG) ИВД, набор, иммуноферментный анализ (ИФА) | Набор реагентов и других связанных с ними материалов, предназначенный для качественного и/или количественного определения антител класса иммуноглобулин G (IgG) к вирусу простого герпеса 1 типа (herpes simplex virus 1 (HSV1)) в клиническом образце методом иммуноферментного анализа (ИФА).
5.04. Реагенты/наборы для определения аналитов ИВД
5.04.01. Реагенты/наборы для анализа инфекционных агентов
| 163540 | 5. Медицинские изделия для in vitro диагностики (ИВД) | Вирус простого герпеса 1 тип антитела класса иммуноглобулин G (IgG)/IgM ИВД, набор, иммуноблот | Набор реагентов и других связанных с ними материалов, предназначенный для качественного и/или количественного определения антител классов иммуноглобулин G (IgG) и иммуноглобулин М (IgM) к вирусу простого герпеса 1 типа (herpes simplex virus 1 (HSV1)) в клиническом образце методом иммуноблота.
5.04. Реагенты/наборы для определения аналитов ИВД
5.04.01. Реагенты/наборы для анализа инфекционных агентов
| 163550 | 5. Медицинские изделия для in vitro диагностики (ИВД) | Вирус простого герпеса 2 тип антигены ИВД, набор, иммуноферментный анализ (ИФА) | Набор реагентов и других связанных с ними материалов, предназначенный для качественного и/или количественного определения антигенов вируса простого герпеса 2 типа (herpes simplex virus 2 (HSV2)) в клиническом образце методом иммуноферментного анализа (ИФА).
5.04. Реагенты/наборы для определения аналитов ИВД
5.04.01. Реагенты/наборы для анализа инфекционных агентов
| 163560 | 5. Медицинские изделия для in vitro диагностики (ИВД) | Вирус простого герпеса 2 тип антитела класса иммуноглобулин G (IgG) ИВД, реагент | Вещество или реактив, предназначенный для использования совместно с исходным изделием для ИВД для выполнения особой функции в анализе, который используется для качественного и/или количественного определения антител класса иммуноглобулин G (IgG) к вирусу простого герпеса 2 типа (herpes simplex virus 2 (HSV2)) в клиническом образце.
5.04. Реагенты/наборы для определения аналитов ИВД
5.04.01. Реагенты/наборы для анализа инфекционных агентов
| 163570 | 5. Медицинские изделия для in vitro диагностики (ИВД) | Вирус простого герпеса 2 тип антитела класса иммуноглобулин G (IgG)/IgM ИВД, контрольный материал | Материал, используемый для подтверждения качества анализа, предназначенный для использования при качественном и/или количественном определении антител классов иммуноглобулин G (IgG) и иммуноглобулин М (IgM) к вирусу простого герпеса 2 типа (herpes simplex virus 2 (HSV2)) в клиническом образце.
5.04. Реагенты/наборы для определения аналитов ИВД
5.04.01. Реагенты/наборы для анализа инфекционных агентов
| 163580 | 5. Медицинские изделия для in vitro диагностики (ИВД) | Вирус простого герпеса 2 тип нуклеиновая кислота ИВД, контрольный материал | Материал, используемый для подтверждения качества анализа, предназначенный для использования при качественном и/или количественном определении нуклеиновой кислоты, выделенной из вируса простого герпеса 2 типа (herpes simplex virus 2 (HSV2)), в клиническом образце.
5.04. Реагенты/наборы для определения аналитов ИВД
5.04.01. Реагенты/наборы для анализа инфекционных агентов
| 163590 | 5. Медицинские изделия для in vitro диагностики (ИВД) | Вирус простого герпеса 1 и 2 тип антитела класса иммуноглобулин M (IgM) ИВД, реагент | Вещество или реактив, предназначенный для использования совместно с исходным изделием для ИВД для выполнения особой функции в анализе, который используется для качественного и/или количественного определения антител класса иммуноглобулин M (IgM) к вирусу простого герпеса 1 типа и/или вирусу простого герпеса 2 типа (herpes simplex virus (HSV1 и 2)) в клиническом образце.
5.04. Реагенты/наборы для определения аналитов ИВД
5.04.01. Реагенты/наборы для анализа инфекционных агентов
| 163600 | 5. Медицинские изделия для in vitro диагностики (ИВД) | Вирус простого герпеса 1 и 2 типа нуклеиновая кислота ИВД, калибратор | Материал, используемый для установления референтных значений для анализа, предназначенный для качественного и/или количественного определения нуклеиновой кислоты, выделенной из вируса простого герпеса 1 типа и/или вируса простого герпеса 2 типа (herpes simplex virus (HSV1 и 2)), в клиническом образце.
5.04. Реагенты/наборы для определения аналитов ИВД
5.04.01. Реагенты/наборы для анализа инфекционных агентов
| 163610 | 5. Медицинские изделия для in vitro диагностики (ИВД) | Вирус простого герпеса 1 и 2 тип нуклеиновая кислота ИВД, набор, анализ нуклеиновых кислот | Набор реагентов и других связанных с ними материалов, предназначенный для качественного и/или количественного определения нуклеиновой кислоты, выделенной из вируса простого герпеса 1 типа и/или вируса простого герпеса 2 типа (herpes simplex virus (HSV1 и 2)), в клиническом образце.
5.04. Реагенты/наборы для определения аналитов ИВД
5.04.01. Реагенты/наборы для анализа инфекционных агентов
| 163620 | 5. Медицинские изделия для in vitro диагностики (ИВД) | Вирус простого герпеса 1 и 2 тип общие антитела ИВД, набор, иммунофлуоресцентный анализ | Набор реагентов и других связанных с ними материалов, предназначенный для качественного и/или количественного определения общих антител к вирусу простого герпеса 1 типа и/или вирусу простого герпеса 2 типа (herpes simplex virus (HSV1 и 2)) в клиническом образце методом иммунофлуоресцентного анализа.
5.04. Реагенты/наборы для определения аналитов ИВД
5.04.01. Реагенты/наборы для анализа инфекционных агентов
| 163630 | 5. Медицинские изделия для in vitro диагностики (ИВД) | Вирус простого герпеса 1 тип антитела класса иммуноглобулин G (IgG) ИВД, набор, иммуноблот | Набор реагентов и других связанных с ними материалов, предназначенный для качественного и/или количественного определения антител класса иммуноглобулин G (IgG) к вирусу простого герпеса 1 типа (herpes simplex virus 1 (HSV1)) в клиническом образце методом иммуноблота.
5.04. Реагенты/наборы для определения аналитов ИВД
5.04.01. Реагенты/наборы для анализа инфекционных агентов
| 163640 | 5. Медицинские изделия для in vitro диагностики (ИВД) | Вирус простого герпеса 1 тип антитела классов иммуноглобулин G (IgG)/IgM ИВД, набор, иммунохемилюминесцентный анализ | Набор реагентов и других связанных с ними материалов, предназначенный для качественного и/или количественного определения антител классов иммуноглобулин G (IgG) и иммуноглобулин М (IgM) к вирусу простого герпеса 1 типа (herpes simplex virus 1 (HSV1)) в клиническом образце методом иммунохемилюминесцентного анализа.
5.04. Реагенты/наборы для определения аналитов ИВД
5.04.01. Реагенты/наборы для анализа инфекционных агентов
| 163650 | 5. Медицинские изделия для in vitro диагностики (ИВД) | Вирус простого герпеса 1 тип антитела класса иммуноглобулин М (IgM) ИВД, калибратор | Материал, используемый для установления референтных значений для анализа, предназначенный для качественного и/или количественного определения антител класса иммуноглобулин M (IgM) к вирусу простого герпеса 1 типа (herpes simplex virus 1 (HSV1)) в клиническом образце.
5.04. Реагенты/наборы для определения аналитов ИВД
5.04.01. Реагенты/наборы для анализа инфекционных агентов
| 163660 | 5. Медицинские изделия для in vitro диагностики (ИВД) | Вирус простого герпеса 2 тип антигены ИВД, набор, иммуногистохимическая реакция с ферментной меткой | Набор реагентов и других связанных с ними материалов, предназначенный для качественного и/или количественного определения антигенов вируса простого герпеса 2 типа (herpes simplex virus 2 (HSV2)) в клиническом образце методом ферментного иммуногистохимического окрашивания.
5.04. Реагенты/наборы для определения аналитов ИВД
5.04.01. Реагенты/наборы для анализа инфекционных агентов
| 163660 | 5. Медицинские изделия для in vitro диагностики (ИВД) | Вирус простого герпеса 2 тип антигены ИВД, набор, иммуногистохимическая реакция с ферментной меткой | Набор реагентов и других связанных с ними материалов, предназначенный для качественного и/или количественного определения антигенов вируса простого герпеса 2 типа (herpes simplex virus 2 (HSV2)) в клиническом образце методом ферментного иммуногистохимического окрашивания.
5.04. Реагенты/наборы для определения аналитов ИВД
5.04.05. Реагенты/наборы для гистологического/цитологического анализа
| 163670 | 5. Медицинские изделия для in vitro диагностики (ИВД) | Вирус простого герпеса 2 тип антитела класса иммуноглобулин G (IgG)/IgM ИВД, реагент | Вещество или реактив, предназначенный для использования совместно с исходным изделием для ИВД для выполнения особой функции в анализе, который используется для качественного и/или количественного определения антител классов иммуноглобулин G (IgG) и иммуноглобулин М (IgM) к вирусу простого герпеса 2 типа (herpes simplex virus 2 (HSV2)) в клиническом образце.
5.04. Реагенты/наборы для определения аналитов ИВД
5.04.01. Реагенты/наборы для анализа инфекционных агентов
| 163680 | 5. Медицинские изделия для in vitro диагностики (ИВД) | Вирус простого герпеса 2 тип антитела класса иммуноглобулин М (IgM) ИВД, набор, иммуноферментный анализ (ИФА) | Набор реагентов и других связанных с ними материалов, предназначенный для качественного и/или количественного определения антител класса иммуноглобулин M (IgM) к вирусу простого герпеса 2 типа (herpes simplex virus 2 (HSV2)) в клиническом образце методом иммуноферментного анализа (ИФА).
5.04. Реагенты/наборы для определения аналитов ИВД
5.04.01. Реагенты/наборы для анализа инфекционных агентов
| 163690 | 5. Медицинские изделия для in vitro диагностики (ИВД) | Вирус простого герпеса 2 тип общие антитела ИВД, калибратор | Материал, используемый для установления референтных значений для анализа, предназначенный для качественного и/или количественного определения общих антител к вирусу простого герпеса 2 типа (herpes simplex virus 2 (HSV2)) в клиническом образце.
5.04. Реагенты/наборы для определения аналитов ИВД
5.04.01. Реагенты/наборы для анализа инфекционных агентов
| 163700 | 5. Медицинские изделия для in vitro диагностики (ИВД) | Вирус бешенства антигены ИВД, набор, иммуноблот | Набор реагентов и других связанных с ними материалов, предназначенный для использования при качественном и/или количественном определении антигенов вируса бешенства (Rabies virus) в клиническом образце методом иммуноблота.
5.04. Реагенты/наборы для определения аналитов ИВД
5.04.01. Реагенты/наборы для анализа инфекционных агентов
| 163710 | 5. Медицинские изделия для in vitro диагностики (ИВД) | Вирус бешенства антитела иммуноглобулин G (IgG) к гликопротеину вирусной оболочки ИВД, набор, иммуноферментный анализ | Набор реагентов и других связанных с ними материалов, предназначенный для использования при качественном и/или количественном определении антител к гликопротеину вирусной оболочки вируса бешенства (Rabies virus) класса иммуноглобулин G (IgG), позволяющие оценить результат лечения и вакцинации против вируса бешенства, в клиническом образце методом иммуноферментного анализа (ИФА).
5.04. Реагенты/наборы для определения аналитов ИВД
5.04.01. Реагенты/наборы для анализа инфекционных агентов
| 163720 | 5. Медицинские изделия для in vitro диагностики (ИВД) | Вирус бешенства антигены ИВД, набор, иммуногистохимическая реакция с ферментативной меткой | Набор реагентов и других связанных с ними материалов, предназначенный для использования при качественном и/или количественном определении антигенов вируса бешенства (Rabies virus) в клиническом образце методом иммуногистохимического анализа.
5.04. Реагенты/наборы для определения аналитов ИВД
5.04.01. Реагенты/наборы для анализа инфекционных агентов
| 163720 | 5. Медицинские изделия для in vitro диагностики (ИВД) | Вирус бешенства антигены ИВД, набор, иммуногистохимическая реакция с ферментативной меткой | Набор реагентов и других связанных с ними материалов, предназначенный для использования при качественном и/или количественном определении антигенов вируса бешенства (Rabies virus) в клиническом образце методом иммуногистохимического анализа.
5.04. Реагенты/наборы для определения аналитов ИВД
5.04.05. Реагенты/наборы для гистологического/цитологического анализа
| 163730 | 5. Медицинские изделия для in vitro диагностики (ИВД) | Вирус бешенства антитела класса иммуноглобулин G (IgG) к гликопротеину вирусной оболочки ИВД, контрольный материал | Материал, используемый для установления референтных значений для анализа, предназначенный для использования при качественном и/или количественном определении антител к гликопротеину вирусной оболочки вируса бешенства (Rabies virus) класса иммуноглобулин G (IgG), позволяющие оценить результат лечения и вакцинации против вируса бешенства, в клиническом образце.
5.04. Реагенты/наборы для определения аналитов ИВД
5.04.01. Реагенты/наборы для анализа инфекционных агентов
| 163740 | 5. Медицинские изделия для in vitro диагностики (ИВД) | Вирус бешенства антигены ИВД, антитела | Один или множество иммуноглобулинов, способных связываться со специфическими антигенными детерминантами, предназначенные для использования при качественном и/или количественном определении антигенов вируса бешенства (Rabies virus) в клиническом образце.
5.04. Реагенты/наборы для определения аналитов ИВД
5.04.01. Реагенты/наборы для анализа инфекционных агентов
| 163740 | 5. Медицинские изделия для in vitro диагностики (ИВД) | Вирус бешенства антигены ИВД, антитела | Один или множество иммуноглобулинов, способных связываться со специфическими антигенными детерминантами, предназначенные для использования при качественном и/или количественном определении антигенов вируса бешенства (Rabies virus) в клиническом образце.
5.04. Реагенты/наборы для определения аналитов ИВД
5.04.05. Реагенты/наборы для гистологического/цитологического анализа
| 163750 | 5. Медицинские изделия для in vitro диагностики (ИВД) | Вирус бешенства антитела класса иммуноглобулин G (IgG) к гликопротеину вирусной оболочки ИВД, калибратор | Материал, используемый для установления референтных значений для анализа, предназначенный для использования при качественном и/или количественном определении антител к гликопротеину вирусной оболочки вируса бешенства (Rabies virus) класса иммуноглобулин G (IgG), позволяющие оценить результат лечения и вакцинации против вируса бешенства, в клиническом образце.
5.04. Реагенты/наборы для определения аналитов ИВД
5.04.01. Реагенты/наборы для анализа инфекционных агентов
| 163760 | 5. Медицинские изделия для in vitro диагностики (ИВД) | Вирус бешенства антигены ИВД, калибратор | Материал, используемый для установления референтных значений для анализа, предназначенный для использования при качественном и/или количественном определении антигенов вируса бешенства (Rabies virus) в клиническом образце.
5.04. Реагенты/наборы для определения аналитов ИВД
5.04.01. Реагенты/наборы для анализа инфекционных агентов
| 163760 | 5. Медицинские изделия для in vitro диагностики (ИВД) | Вирус бешенства антигены ИВД, калибратор | Материал, используемый для установления референтных значений для анализа, предназначенный для использования при качественном и/или количественном определении антигенов вируса бешенства (Rabies virus) в клиническом образце.
5.04. Реагенты/наборы для определения аналитов ИВД
5.04.05. Реагенты/наборы для гистологического/цитологического анализа
| 163770 | 5. Медицинские изделия для in vitro диагностики (ИВД) | Вирус бешенства антитела класса иммуноглобулин G (IgG) к гликопротеину вирусной оболочки ИВД, реагент | Вещество или реактив, предназначенный для использования совместно с исходным изделием для ИВД для выполнения особой функции в анализе, который используется качественном и/или количественном определении антител к гликопротеину вирусной оболочки вируса бешенства (Rabies virus) класса иммуноглобулин G (IgG), позволяющие оценить результат лечения и вакцинации против вируса бешенства, в клиническом образце.
5.04. Реагенты/наборы для определения аналитов ИВД
5.04.01. Реагенты/наборы для анализа инфекционных агентов
| 163780 | 5. Медицинские изделия для in vitro диагностики (ИВД) | Вирус бешенства антигены ИВД, контрольный материал | Материал,используемый для подтверждения качества анализа, предназначенный для использования при качественном и/или количественном определении антигенов вируса бешенства (Rabies virus) в клиническом образце.
5.04. Реагенты/наборы для определения аналитов ИВД
5.04.01. Реагенты/наборы для анализа инфекционных агентов
| 163780 | 5. Медицинские изделия для in vitro диагностики (ИВД) | Вирус бешенства антигены ИВД, контрольный материал | Материал,используемый для подтверждения качества анализа, предназначенный для использования при качественном и/или количественном определении антигенов вируса бешенства (Rabies virus) в клиническом образце.
5.04. Реагенты/наборы для определения аналитов ИВД
5.04.05. Реагенты/наборы для гистологического/цитологического анализа
| 163790 | 5. Медицинские изделия для in vitro диагностики (ИВД) | Вирус бешенства антигены ИВД, реагент | Вещество или реактив, предназначенный для использования совместно с исходным изделием для ИВД для выполнения особой функции в анализе, который используется при качественном и/или количественном определении антигенов вируса бешенства (Rabies virus) в клиническом образце.
5.04. Реагенты/наборы для определения аналитов ИВД
5.04.01. Реагенты/наборы для анализа инфекционных агентов
| 163790 | 5. Медицинские изделия для in vitro диагностики (ИВД) | Вирус бешенства антигены ИВД, реагент | Вещество или реактив, предназначенный для использования совместно с исходным изделием для ИВД для выполнения особой функции в анализе, который используется при качественном и/или количественном определении антигенов вируса бешенства (Rabies virus) в клиническом образце.
5.04. Реагенты/наборы для определения аналитов ИВД
5.04.05. Реагенты/наборы для гистологического/цитологического анализа
| 163800 | 5. Медицинские изделия для in vitro диагностики (ИВД) | Вирус бешенства нуклеиновая кислота ИВД, набор, анализ нуклеиновых кислот | Набор реагентов и других связанных с ними материалов, предназначенный для использования при качественном и/или количественном определении нуклеиновых кислот вируса бешенства (Rabies virus) в клиническом образце методом анализа нуклеиновых кислот (NAT).
5.04. Реагенты/наборы для определения аналитов ИВД
5.04.01. Реагенты/наборы для анализа инфекционных агентов
| 163810 | 5. Медицинские изделия для in vitro диагностики (ИВД) | Вирус бешенства нуклеиновая кислота ИВД, калибратор | Материал, используемый для установления референтных значений для анализа, предназначенный для использования при качественном и/или количественном определении нуклеиновых кислот вируса бешенства (Rabies virus) в клиническом образце.
5.04. Реагенты/наборы для определения аналитов ИВД
5.04.01. Реагенты/наборы для анализа инфекционных агентов
| 163820 | 5. Медицинские изделия для in vitro диагностики (ИВД) | Вирус бешенства антигены ИВД, набор, иммуноферментный анализ (ИФА) | Набор реагентов и других связанных с ними материалов, предназначенный для использования при качественном и/или количественном определении антигенов вируса бешенства (Rabies virus) в клиническом образце методом иммуноферментного анализа (ИФА).
5.04. Реагенты/наборы для определения аналитов ИВД
5.04.01. Реагенты/наборы для анализа инфекционных агентов
| 163830 | 5. Медицинские изделия для in vitro диагностики (ИВД) | Вирус бешенства нуклеиновая кислота ИВД, контрольный материал | Материал,используемый для подтверждения качества анализа, предназначенный для использования при качественном и/или количественном определении нуклеиновых кислот вируса бешенства (Rabies virus) в клиническом образце.
5.04. Реагенты/наборы для определения аналитов ИВД
5.04.01. Реагенты/наборы для анализа инфекционных агентов
| 163840 | 5. Медицинские изделия для in vitro диагностики (ИВД) | Вирус бешенства антигены ИВД, набор, прямой флуоресцентный анализ | Набор реагентов и других связанных с ними материалов, предназначенный для использования при качественном и/или количественном определении антигенов вируса бешенства (Rabies virus) в клиническом образце методом прямого флуоресцентного анализа.
5.04. Реагенты/наборы для определения аналитов ИВД
5.04.01. Реагенты/наборы для анализа инфекционных агентов
| 163850 | 5. Медицинские изделия для in vitro диагностики (ИВД) | Вирус бешенства нуклеиновая кислота ИВД, реагент | Вещество или реактив, предназначенный для использования совместно с исходным изделием для ИВД для выполнения особой функции в анализе, который используется при качественном и/или количественном определении нуклеиновых кислот вируса бешенства (Rabies virus) в клиническом образце.
5.04. Реагенты/наборы для определения аналитов ИВД
5.04.01. Реагенты/наборы для анализа инфекционных агентов
| 163870 | 16. Урологические медицинские изделия | Катетер уретральный для забора образцов мочи | Стерильная гибкая трубка, вводимая в мочевой пузырь через уретру с целью получения образца мочи, не загрязненной в результате прохода через мочеиспускательный канал. Дистальный конец может иметь различные конструкции, а проксимальная часть может оканчиваться мягким коннектором для присоединения к контейнеру для сбора образцов мочи. Изделие должен вводить пациенту медицинский работник; изделие, как правило, изготавливается из поливинилхлорида (ПВХ) и может быть покрыто смазывающим веществом. Это изделие для одноразового использования.
16.04. Катетеры урологические и сопутствующие изделия
| 163880 | 5. Медицинские изделия для in vitro диагностики (ИВД) | Бомбезин ИВД, калибратор | Материал, используемый для установления референтных значений для анализа, предназначенный для количественного определения бомбезина (bombesin) в клиническом образце.
5.04. Реагенты/наборы для определения аналитов ИВД
5.04.02. Реагенты/наборы для биохимического анализа
| 163890 | 5. Медицинские изделия для in vitro диагностики (ИВД) | Бомбезин ИВД, контрольный материал | Материал, используемый для подтверждения качества анализа, предназначенный для использования при количественном определении бомбезина (bombesin) в клиническом образце.
5.04. Реагенты/наборы для определения аналитов ИВД
5.04.02. Реагенты/наборы для биохимического анализа
| 163900 | 5. Медицинские изделия для in vitro диагностики (ИВД) | Бомбезин ИВД, набор, жидкостная хроматография | Набор реагентов и других связанных с ними материалов, предназначенный для количественного определения бомбезина (bombesin) в клиническом образце методом жидкостной хроматографии.
5.04. Реагенты/наборы для определения аналитов ИВД
5.04.02. Реагенты/наборы для биохимического анализа
| 163910 | 5. Медицинские изделия для in vitro диагностики (ИВД) | Бомбезин ИВД, набор, радиоиммунный анализ (РИА) | Набор реагентов и других связанных с ними материалов, предназначенный для количественного определения бомбезина (bombesin) в клиническом образце методом радиоиммунного анализа (РИА).
5.04. Реагенты/наборы для определения аналитов ИВД
5.04.02. Реагенты/наборы для биохимического анализа
| 163920 | 5. Медицинские изделия для in vitro диагностики (ИВД) | Бомбезин ИВД, реагент | Вещество или реактив, предназначенный для использования совместно с исходным изделием для ИВД для выполнения особой функции в анализе, который используется при количественном определении бомбезина (bombesin)в клиническом образце.
5.04. Реагенты/наборы для определения аналитов ИВД
5.04.02. Реагенты/наборы для биохимического анализа
| 163930 | 2. Вспомогательные и общебольничные медицинские изделия | Шприц для подкожных инъекций с защитой от УФ-излучения | Стерильный инструмент, который используется для подкожного введения лекарственных препаратов, чувствительных к ультрафиолетовому (УФ) излучению. Он состоит из калиброванного цилиндра, непрозрачного с целью предотвращения прохождения УФ света, и подвижного поршня, который используется для забора жидких лекарственных препаратов и введения сразу же после наполнения. Дистальный конец цилиндра представляет собой коннектор со штекерным разъемом (обычно типа Луер-лок) для присоединения коннектора с гнездовым разъемом иглы для подкожных инъекций или устройства введения. Он обычно изготавливается из пластмассы/силикона; поршень может иметь антиадгезионную функцию, которая обеспечивает плавное движение поршня, либо вручную, либо с помощью шприцевого насоса. Это устройство одноразового использования.
2.56. Прочие вспомогательные и общебольничные медицинские изделия
| 163940 | 5. Медицинские изделия для in vitro диагностики (ИВД) | Магний (Mg2+) ИВД, набор, ион-селективные электроды | Набор реагентов и других связанных с ними материалов, предназначенный для количественного определения магния (magnesium) (Mg2+) в клиническом образце с использованием ион-селективных электродов.
5.04. Реагенты/наборы для определения аналитов ИВД
5.04.02. Реагенты/наборы для биохимического анализа
| 163950 | 5. Медицинские изделия для in vitro диагностики (ИВД) | Магний (Mg2+) ИВД, калибратор | Материал, используемый для установления референтных значений для анализа, предназначенный для количественного определения магния (magnesium) (Mg2+) в клиническом образце.
5.04. Реагенты/наборы для определения аналитов ИВД
5.04.02. Реагенты/наборы для биохимического анализа
| 163960 | 5. Медицинские изделия для in vitro диагностики (ИВД) | Магний (Mg2+) ИВД, контрольный материал | Материал, используемый для подтверждения качества анализа, предназначенный для использования при количественном определении магния (magnesium) (Mg2+) в клиническом образце.
5.04. Реагенты/наборы для определения аналитов ИВД
5.04.02. Реагенты/наборы для биохимического анализа
| 163970 | 5. Медицинские изделия для in vitro диагностики (ИВД) | Магний (Mg2+) ИВД, реагент | Вещество или реактив, предназначенный для использования совместно с исходным изделием для ИВД с целью выполнения определенной функции в анализе, который используется при количественном определении магния (magnesium) (Mg2+) в клиническом образце.
5.04. Реагенты/наборы для определения аналитов ИВД
5.04.02. Реагенты/наборы для биохимического анализа
| 163980 | 5. Медицинские изделия для in vitro диагностики (ИВД) | Магний (Mg2+) ИВД, набор, спектрофотометрический анализ | Набор реагентов и других связанных с ними материалов, предназначенный для количественного определения магния (magnesium) (Mg2+) в клиническом образце методом спектрофотометрического анализа.
5.04. Реагенты/наборы для определения аналитов ИВД
5.04.02. Реагенты/наборы для биохимического анализа
| 163990 | 5. Медицинские изделия для in vitro диагностики (ИВД) | Кальдесмон ИВД, набор, иммуногистохимическая реакция с ферментной меткой | Набор реагентов и других связанных с ними материалов, предназначенный для качественного и/или количественного определения белка кальдесмона (caldesmon protein) в клиническом образце методом ферментного иммуногистохимического окрашивания.
5.04. Реагенты/наборы для определения аналитов ИВД
5.04.05. Реагенты/наборы для гистологического/цитологического анализа
| 164000 | 5. Медицинские изделия для in vitro диагностики (ИВД) | Кальдесмон ИВД, антитела | Одно или множество антител, способных связываться со специфическими антигенными детерминантами, предназначенных для использования при качественном и/или количественном определении белка кальдесмона (caldesmon protein) в клиническом образце.
5.04. Реагенты/наборы для определения аналитов ИВД
5.04.05. Реагенты/наборы для гистологического/цитологического анализа
| 164010 | 5. Медицинские изделия для in vitro диагностики (ИВД) | Кальдесмон ИВД, калибратор | Материал, используемый для установления референтных значений для анализа, предназначенный для качественного и/или количественного определения белка кальдесмона (caldesmon protein) в клиническом образце.
5.04. Реагенты/наборы для определения аналитов ИВД
5.04.05. Реагенты/наборы для гистологического/цитологического анализа
| 164020 | 5. Медицинские изделия для in vitro диагностики (ИВД) | Кальдесмон ИВД, контрольный материал | Материал, используемый для подтверждения качества анализа, предназначенный для использования при качественном и/или количественном определении белка кальдесмона (caldesmon protein) в клиническом образце.
5.04. Реагенты/наборы для определения аналитов ИВД
5.04.05. Реагенты/наборы для гистологического/цитологического анализа
| 164030 | 5. Медицинские изделия для in vitro диагностики (ИВД) | Кальдесмон ИВД, реагент | Вещество или реактив, предназначенный для использования совместно с исходным изделием для ИВД для выполнения особой функции в анализе, который используется при качественном и/или количественном определении белка кальдесмона (caldesmon protein) в клиническом образце.
5.04. Реагенты/наборы для определения аналитов ИВД
5.04.05. Реагенты/наборы для гистологического/цитологического анализа
| 164040 | 15. Стоматологические медицинские изделия | Синдесмотом | Ручной стоматологический хирургический инструмент, предназначенный для разрезания десмодонтальных волокон и для отделения альвеолодентных связок (это волокнистая соединительная ткань, окружающая корень зуба, отделяющая его от альвеолярной кости и прикрепляющая корень к кости). Инструмент обычно изготавливается из высококачественной нержавеющей стали и имеет длинный стержень с рукояткой на проксимальном конце и изогнутым лезвием в форме косы или ножа на дистальном конце. Это изделие многоразового использования.
15.26. Прочие стоматологические медицинские изделия
| 164040 | 18. Хирургические инструменты/системы и сопутствующие медицинские изделия | Синдесмотом | Ручной стоматологический хирургический инструмент, предназначенный для разрезания десмодонтальных волокон и для отделения альвеолодентных связок (это волокнистая соединительная ткань, окружающая корень зуба, отделяющая его от альвеолярной кости и прикрепляющая корень к кости). Инструмент обычно изготавливается из высококачественной нержавеющей стали и имеет длинный стержень с рукояткой на проксимальном конце и изогнутым лезвием в форме косы или ножа на дистальном конце. Это изделие многоразового использования.
18.27. Ножи/скальпели хирургические
| 164050 | 2. Вспомогательные и общебольничные медицинские изделия | Халат процедурный одноразового использования | Нестерильный универсальный предмет одежды, изготовленный из натуральных и синтетических материалов или их сочетаний, которые носят врачи, иногда поверх костюма хирурга, при обследовании пациентов. Может быть водостойким или непроницаемым для жидкости. Халат для обследования используется во время процедур осмотра пациентов с целью предохранения как пациента, так и врача, от переноса, например, микроорганизмов или жидкостей тела. Это одноразовая одежда.
2.50. Халаты медицинские
| 164060 | 8. Медицинские изделия для пластической хирургии, дерматологии и косметологии | Система для электроэпиляции волос профессиональная | Комплект устройств, предназначенный для необратимого удаления нежелательных волос на теле путем разрушения кожных сосочков (корней волос) путем воздействия электрическим током через острие тонкоигольного электрода, который вводится вблизи волосяного стержня в кожный сосочек. Оно состоит из блока управления с питанием от сети (переменного тока), ручного наконечника, подключаемого к блоку управления, в который вставлен одноразовый электрод, и ножного выключателя. Выпускаются системы трех типов: гальваническая (применяется постоянный ток), термолитическая/высокочастотная (применяется переменный ток) и смешанная (одновременно используется постоянный и переменный ток). Устройство предназначено для работы обученным персоналом и может называться эпилятором.
8.07. Эпиляторы и сопутствующие изделия
| 164070 | 2. Вспомогательные и общебольничные медицинские изделия | Халат процедурный, многоразового использования | Универсальный предмет одежды, изготовленный из натуральных и синтетических материалов или их сочетаний, которые носят врачи, иногда поверх костюма хирурга, при обследовании пациентов. В зависимости от установленного использования может быть водостойким или непроницаемым для жидкости. Халат для обследования используется во время процедур осмотра пациентов с целью предохранения как пациента, так и врача, от переноса, например, микроорганизмов или жидкостей тела. Это одежда, пригодная для многоразового использования.
2.50. Халаты медицинские
| 164080 | 2. Вспомогательные и общебольничные медицинские изделия | Чехол для подлокотника/приспособления для поддержки руки, нестерильный | Нестерильное изделие, предназначенное для защиты приспособления для поддержки руки (например, подлокотника, армборда и т.п.) и обеспечения гигиенических условий. Оно обычно сделано из тонкого пластикового материала определенной формы, создающего физический барьер между рукой пациента и приспособлением для поддержки руки. Это изделие одноразового использования.
2.6.02. Чехлы медицинские
| 164090 | 2. Вспомогательные и общебольничные медицинские изделия | Чехол для подлокотника/приспособления для поддержки руки, стерильный | Стерильное изделие, предназначенное для защиты приспособления для поддержки руки (например, подлокотника, армборда и т.п.) и обеспечения гигиенических условий. Оно обычно сделано из тонкого пластикового материала определенной формы, создающего физический барьер между рукой пациента и приспособлением для поддержки руки. Это изделие одноразового использования.
2.6.02. Чехлы медицинские
| 164100 | 5. Медицинские изделия для in vitro диагностики (ИВД) | Белок-переносчик эфиров холестерина ИВД, набор, иммуноферментный анализ (ИФА) | Набор реагентов и других связанных с ними материалов, предназначенный для количественного определения белка-переносчика эфиров холестерина (cholesteryl ester transfer protein (CETP)) в клиническом образце методом иммуноферментного анализа (ИФА).
5.04. Реагенты/наборы для определения аналитов ИВД
5.04.02. Реагенты/наборы для биохимического анализа
| 164110 | 5. Медицинские изделия для in vitro диагностики (ИВД) | Белок-переносчик эфиров холестерина ИВД, калибратор | Материал, используемый для установления референтных значений для анализа, предназначенный для количественного определения белка-переносчика эфиров холестерина (cholesteryl ester transfer protein (CETP)) в клиническом образце.
5.04. Реагенты/наборы для определения аналитов ИВД
5.04.02. Реагенты/наборы для биохимического анализа
| 164120 | 5. Медицинские изделия для in vitro диагностики (ИВД) | Прогестерон ИВД, набор, иммунохемилюминесцентный анализ | Набор реагентов и других связанных с ними материалов, предназначенный для качественного и/или количественного определения прогестерона (progesterone) в клиническом образце с использованием метода иммунохемилюминесцентного анализа.
5.04. Реагенты/наборы для определения аналитов ИВД
5.04.02. Реагенты/наборы для биохимического анализа
| 164130 | 5. Медицинские изделия для in vitro диагностики (ИВД) | Белок-переносчик эфиров холестерина ИВД, контрольный материал | Материал, используемый для подтверждения качества анализа, предназначенный для использования при количественном определении белка-переносчика эфиров холестерина (cholesteryl ester transfer protein (CETP)) в клиническом образце.
5.04. Реагенты/наборы для определения аналитов ИВД
5.04.02. Реагенты/наборы для биохимического анализа
| 164140 | 5. Медицинские изделия для in vitro диагностики (ИВД) | Прогестерон ИВД, набор, радиоиммунный анализ (РИА) | Набор реагентов и других связанных с ними материалов, предназначенный для качественного и/или количественного определения прогестерона (progesterone) в клиническом образце с использованием метода радиоиммунного анализа (РИА).
5.04. Реагенты/наборы для определения аналитов ИВД
5.04.02. Реагенты/наборы для биохимического анализа
| 164150 | 5. Медицинские изделия для in vitro диагностики (ИВД) | Прогестерон рецептор ИВД, набор, иммуногистохимическая реакция с ферментной меткой | Набор реагентов и других связанных с ними материалов, предназначенный для качественного и/или количественного определения рецепторов прогестерона (progesterone receptors) в клиническом образце методом ферментного иммуногистохимического окрашивания.
5.04. Реагенты/наборы для определения аналитов ИВД
5.04.05. Реагенты/наборы для гистологического/цитологического анализа
| 164160 | 5. Медицинские изделия для in vitro диагностики (ИВД) | Прогестерон ИВД, набор, иммуноферментный анализ (ИФА) | Набор реагентов и других связанных с ними материалов, предназначенный для качественного и/или количественного определения прогестерона (progesterone) в клиническом образце с использованием метода иммуноферментного анализа (ИФА).
5.04. Реагенты/наборы для определения аналитов ИВД
5.04.02. Реагенты/наборы для биохимического анализа
| 164170 | 5. Медицинские изделия для in vitro диагностики (ИВД) | Прогестерон рецептор ИВД, антитела | Одно или множество антител, способных связываться со специфическими антигенными детерминантами, предназначенных для использования при качественном и/или количественном определении рецепторов прогестерона (progesterone receptor) в клиническом образце.
5.04. Реагенты/наборы для определения аналитов ИВД
5.04.02. Реагенты/наборы для биохимического анализа
| 164170 | 5. Медицинские изделия для in vitro диагностики (ИВД) | Прогестерон рецептор ИВД, антитела | Одно или множество антител, способных связываться со специфическими антигенными детерминантами, предназначенных для использования при качественном и/или количественном определении рецепторов прогестерона (progesterone receptor) в клиническом образце.
5.04. Реагенты/наборы для определения аналитов ИВД
5.04.05. Реагенты/наборы для гистологического/цитологического анализа
| 164180 | 5. Медицинские изделия для in vitro диагностики (ИВД) | Белок-переносчик эфиров холестерина ИВД, реагент | Вещество или реактив, предназначенный для использования совместно с исходным изделием для ИВД с целью выполнения определенной функции в анализе, который используется при количественном определении белка-переносчика эфиров холестерина (cholesteryl ester transfer protein (CETP)) в клиническом образце.
5.04. Реагенты/наборы для определения аналитов ИВД
5.04.02. Реагенты/наборы для биохимического анализа
| 164190 | 5. Медицинские изделия для in vitro диагностики (ИВД) | Прогестерон ИВД, калибратор | Материал, используемый для установления референтных значений для анализа, предназначенный для использования при количественном и/или качественном определении прогестерона (progesterone) в клиническом образце.
5.04. Реагенты/наборы для определения аналитов ИВД
5.04.02. Реагенты/наборы для биохимического анализа
| 164200 | 6. Медицинские изделия для манипуляций/восстановления тканей/органов человека | Нить хирургическая из полиэфира, нерассасывающаяся, полинить | Синтетическая полинить из нерассасывающегося полиэфира, предназначенная для соединения (аппроксимации) краев раны мягких тканей или разреза путем сшивания или для лигирования мягких тканей; может комплектоваться прикрепленной одноразовой иглой, которую необходимо утилизировать сразу после использования. Нить обеспечивает временную поддержку раны до тех пор, пока она не будет в достаточной степени вылечена. Не самофиксирующаяся и не содержит антимикробных веществ/материалов. Это изделие одноразового использования и предназначено для использования в стерильных условиях.
6.16. Шовные материалы и сопутствующие изделия
| 164210 | 5. Медицинские изделия для in vitro диагностики (ИВД) | Прогестерон ИВД, контрольный материал | Материал, используемый для подтверждения качества анализа, предназначенный для использования при качественном и/или количественном определении прогестерона (progesterone) в клиническом образце.
5.04. Реагенты/наборы для определения аналитов ИВД
5.04.02. Реагенты/наборы для биохимического анализа
| 164220 | 5. Медицинские изделия для in vitro диагностики (ИВД) | Неэтерифицированные жирные кислоты ИВД, калибратор | Материал, используемый для установления референтных значений для анализа, предназначенный для использования при количественном определении неэтерифицированных жирных кислот (non-esterified fatty acid) в клиническом образце.
5.04. Реагенты/наборы для определения аналитов ИВД
5.04.02. Реагенты/наборы для биохимического анализа
| 164230 | 5. Медицинские изделия для in vitro диагностики (ИВД) | Прогестерон ИВД, реагент | Вещество или реактив, предназначенный для использования совместно с исходным изделием для ИВД с целью выполнения определенной функции в анализе, который используется при качественном и/или количественном определении прогестерона (progesterone) в клиническом образце.
5.04. Реагенты/наборы для определения аналитов ИВД
5.04.02. Реагенты/наборы для биохимического анализа
| 164240 | 5. Медицинские изделия для in vitro диагностики (ИВД) | Неэтерифицированная жирная кислота ИВД, контрольный материал | Материал, используемый для подтверждения качества анализа, предназначенный для использования при количественном определении неэтерифицированных жирных кислот (non-esterified fatty acid) в клиническом образце.
5.04. Реагенты/наборы для определения аналитов ИВД
5.04.02. Реагенты/наборы для биохимического анализа
| 164250 | 5. Медицинские изделия для in vitro диагностики (ИВД) | Неэтерифицированная жирная кислота ИВД, набор, иммуноферментный анализ (ИФА) | Набор реагентов и других связанных с ними материалов, предназначенный для количественного определения неэтерифицированной жирной кислоты (non-esterified fatty acid) в клиническом образце с помощью метода иммуноферментного анализа (ИФА).
5.04. Реагенты/наборы для определения аналитов ИВД
5.04.02. Реагенты/наборы для биохимического анализа
| 164260 | 5. Медицинские изделия для in vitro диагностики (ИВД) | Прогестерон рецептор ИВД, контрольный материал | Материал, используемый для подтверждения качества анализа, предназначенный для использования при качественном и/или количественном определении рецепторов прогестерона (progesterone receptor) в клиническом образце.
5.04. Реагенты/наборы для определения аналитов ИВД
5.04.02. Реагенты/наборы для биохимического анализа
| 164260 | 5. Медицинские изделия для in vitro диагностики (ИВД) | Прогестерон рецептор ИВД, контрольный материал | Материал, используемый для подтверждения качества анализа, предназначенный для использования при качественном и/или количественном определении рецепторов прогестерона (progesterone receptor) в клиническом образце.
5.04. Реагенты/наборы для определения аналитов ИВД
5.04.05. Реагенты/наборы для гистологического/цитологического анализа
| 164270 | 5. Медицинские изделия для in vitro диагностики (ИВД) | Прогестерон рецептор ИВД, набор, иммуноферментный анализ (ИФА) | Набор реагентов и других связанных с ними материалов, предназначенный для качественного и/или количественного определения рецепторов прогестерона (progesterone receptor) в клиническом образце методом иммуноферментного анализа (ИФА).
5.04. Реагенты/наборы для определения аналитов ИВД
5.04.02. Реагенты/наборы для биохимического анализа
| 164280 | 5. Медицинские изделия для in vitro диагностики (ИВД) | Неэтерифицированная жирная кислота ИВД, реагент | Вещество или реактив, предназначенный для использования совместно с исходным изделием для ИВД с целью выполнения определенной функции в анализе, который используется при количественном определении неэтерифицированной жирной кислоты (non-esterified fatty acid) в клиническом образце.
5.04. Реагенты/наборы для определения аналитов ИВД
5.04.02. Реагенты/наборы для биохимического анализа
| 164290 | 5. Медицинские изделия для in vitro диагностики (ИВД) | Прогестерон рецептор ИВД, калибратор | Материал, используемый для установления референтных значений для анализа, предназначенный для качественного и/или количественного определения рецепторов прогестерона (progesterone receptor) в клиническом образце.
5.04. Реагенты/наборы для определения аналитов ИВД
5.04.02. Реагенты/наборы для биохимического анализа
| 164290 | 5. Медицинские изделия для in vitro диагностики (ИВД) | Прогестерон рецептор ИВД, калибратор | Материал, используемый для установления референтных значений для анализа, предназначенный для качественного и/или количественного определения рецепторов прогестерона (progesterone receptor) в клиническом образце.
5.04. Реагенты/наборы для определения аналитов ИВД
5.04.05. Реагенты/наборы для гистологического/цитологического анализа
| 164300 | 5. Медицинские изделия для in vitro диагностики (ИВД) | Прогестерон рецептор ИВД, реагент | Вещество или реактив, предназначенный для использования совместно с исходным изделием для ИВД с целью выполнения определенной функции в анализе, который используется при качественном и/или количественном определении рецепторов прогестерона (progesterone receptor) в клиническом образце.
5.04. Реагенты/наборы для определения аналитов ИВД
5.04.02. Реагенты/наборы для биохимического анализа
| 164300 | 5. Медицинские изделия для in vitro диагностики (ИВД) | Прогестерон рецептор ИВД, реагент | Вещество или реактив, предназначенный для использования совместно с исходным изделием для ИВД с целью выполнения определенной функции в анализе, который используется при качественном и/или количественном определении рецепторов прогестерона (progesterone receptor) в клиническом образце.
5.04. Реагенты/наборы для определения аналитов ИВД
5.04.05. Реагенты/наборы для гистологического/цитологического анализа
| 164340 | 15. Стоматологические медицинские изделия | Имплантат дентальный внутрикостный цилиндрический, однокомпонентный | Стерильное изделие, изготовленное из аллопластических материалов [напр., титана (Ti), нержавеющей стали, керамики], предназначенное для хирургической имплантации в альвеолярную и/или базальную кость нижней или верхней челюсти для обеспечения поддержки и удержания зубного протеза (напр., мост, одиночный зуб, съёмный зубной протез). Это однокомпонентное устройство, состоящее из опорной части (тело имплантата) в форме одного, двух и/или трех смежных цилиндров, которые имплантируются в кость, и части для анатомической ретенции зубного протеза (абатмент имплантата), которая выступает за ткани десны для поддержки протеза.
15.08. Имплантаты стоматологические и сопутствующие изделия
| 164350 | 15. Стоматологические медицинские изделия | Имплантат дентальный внутрикостный цилиндрический, двухкомпонентный | Стерильное изделие, изготовленное из аллопластических материалов [например, титана (Ti), нержавеющей стали, керамики], предназначенное для хирургической имплантации в альвеолярную и/или базальную кость нижней или верхней челюсти для обеспечения поддержки и удержания зубного протеза (например, моста, одиночного зуба, съемного зубного протеза). Это двухкомпонентное изделие, состоящее из опорного компонента (тело имплантата) в форме одного, двух и/или трех смежных цилиндров, которые имплантируются в кость, и компонента для анатомической ретенции зубного протеза (абатмент имплантата), который обычно прикрепляется к опорному компоненту после имплантации и выступает за ткани десны для поддержки протеза.
15.08. Имплантаты стоматологические и сопутствующие изделия
| 164370 | 2. Вспомогательные и общебольничные медицинские изделия | Пакет для мусорного ведра | Изделие, которое кладут в ведро для создания барьера для заражения, таким образом можно снизить требования к чистке изделия и защитить от повреждений поверхность ведра. Этот вкладыш используется в ведрах для мазков/тампонов. Данное изделие одноразового применения.
2.56. Прочие вспомогательные и общебольничные медицинские изделия
| 164390 | 6. Медицинские изделия для манипуляций/восстановления тканей/органов человека | Наконечник для ручки-скарификатора | Стерильное острое изделие, похожее на иглу, предназначенное для загрузки в ручку-скарификатор для использования в качестве инвазивной ее части при осуществлении прокола кожи с целью взятия образца капиллярной крови, как правило, из кончика пальца или мочки уха (например, пациентом, страдающим диабетом). Это изделие для одноразового использования.
6.02. Изделия для сбора/обработки/транспортирования биологических жидкостей/тканей
| 164400 | 5. Медицинские изделия для in vitro диагностики (ИВД) | Париетальные клетки антитела ИВД, реагент | Вещество или реактив, предназначенный для использования совместно с исходным изделием для ИВД с целью выполнения определенной функции в анализе, который используется при качественном и/или количественном определении антител к париетальным клеткам в клиническом образце.
5.04. Реагенты/наборы для определения аналитов ИВД
5.04.02. Реагенты/наборы для биохимического анализа
| 164410 | 5. Медицинские изделия для in vitro диагностики (ИВД) | Скелетные мышцы антитела ИВД, набор, иммунофлуоресцентный анализ | Набор реагентов и других связанных с ними материалов, предназначенный для качественного и/или количественного определения антител к скелетной мышце в клиническом образце с использованием метода иммунофлуоресцентного анализа.
5.04. Реагенты/наборы для определения аналитов ИВД
5.04.02. Реагенты/наборы для биохимического анализа
| 164420 | 5. Медицинские изделия для in vitro диагностики (ИВД) | Париетальные клетки антитела ИВД, набор, иммунофлуоресцентный анализ | Набор реагентов и других связанных с ними материалов, предназначенный для качественного и/или количественного определения антител к париетальным клеткам в клиническом образце с использованием метода иммунофлуоресцентного анализа.
5.04. Реагенты/наборы для определения аналитов ИВД
5.04.02. Реагенты/наборы для биохимического анализа
| 164430 | 5. Медицинские изделия для in vitro диагностики (ИВД) | Скелетные мышцы антитела ИВД, набор, иммуноферментный анализ (ИФА) | Набор реагентов и других связанных с ними материалов, предназначенный для качественного и/или количественного определения антител к скелетной мышце в клиническом образце с использованием метода иммуноферментного анализа (ИФА).
5.04. Реагенты/наборы для определения аналитов ИВД
5.04.02. Реагенты/наборы для биохимического анализа
| 164440 | 5. Медицинские изделия для in vitro диагностики (ИВД) | Миозин скелетных мышц ИВД, набор, иммуногистохимическая реакция с ферментативной меткой | Набор реагентов и других связанных с ними материалов, предназначенный для качественного и/или количественного определения миозина скелетных мышц (skeletal muscle myosin) в клиническом образце методом ферментного иммуногистохимического окрашивания.
5.04. Реагенты/наборы для определения аналитов ИВД
5.04.05. Реагенты/наборы для гистологического/цитологического анализа
| 164450 | 5. Медицинские изделия для in vitro диагностики (ИВД) | Париетальные клетки антитела ИВД, набор, иммуноферментный анализ (ИФА) | Набор реагентов и других связанных с ними материалов, предназначенный для качественного и/или количественного определения антител к париетальным клеткам (parietal cells) в клиническом образце методом иммуноферментного анализа (ИФА).
5.04. Реагенты/наборы для определения аналитов ИВД
5.04.02. Реагенты/наборы для биохимического анализа
| 164460 | 5. Медицинские изделия для in vitro диагностики (ИВД) | Скелетные мышцы антитела ИВД, набор, калибратор | Материал, используемый для установления референтных значений для анализа, предназначенный для использования при количественном и/или качественном определении антител к скелетной мышце в клиническом образце.
5.04. Реагенты/наборы для определения аналитов ИВД
5.04.02. Реагенты/наборы для биохимического анализа
| 164470 | 5. Медицинские изделия для in vitro диагностики (ИВД) | Миозин скелетных мышц ИВД, антитела | Один или множество иммуноглобулинов, способных связываться со специфическими антигенными детерминантами, предназначенные для использования при качественном и/или количественном определении миозина скелетных мышц (skeletal muscle myosin) в клиническом образце.
5.04. Реагенты/наборы для определения аналитов ИВД
5.04.05. Реагенты/наборы для гистологического/цитологического анализа
| 164480 | 5. Медицинские изделия для in vitro диагностики (ИВД) | Париетальные клетки антитела ИВД, набор, мультиплексный анализ | Набор реактивов и других сопутствующих материалов, предназначенный для использования для качественного и/или количественного определения антител к париетальным клеткам в клиническом образце с использованием метода мультиплексного анализа.
5.04. Реагенты/наборы для определения аналитов ИВД
5.04.02. Реагенты/наборы для биохимического анализа
| 164490 | 5. Медицинские изделия для in vitro диагностики (ИВД) | Скелетные мышцы антитела ИВД, набор, контрольный материал | Материал, который используется для проверки производительности анализе, предназначенного для использования для качественного и/или количественного определения антител к скелетной мышце в клиническом образце.
5.04. Реагенты/наборы для определения аналитов ИВД
5.04.02. Реагенты/наборы для биохимического анализа
| 164500 | 5. Медицинские изделия для in vitro диагностики (ИВД) | Миозин скелетных мышц ИВД, калибратор | Материал, используемый для установления референтных значений для анализа, предназначенный для качественного и/или количественного определения миозина скелетных мышц (skeletal muscle myosin) в клиническом образце.
5.04. Реагенты/наборы для определения аналитов ИВД
5.04.05. Реагенты/наборы для гистологического/цитологического анализа
| 164510 | 5. Медицинские изделия для in vitro диагностики (ИВД) | Париетальные клетки антитела ИВД, калибратор | Материал, используемый для установления референтных значений для анализа, предназначенный для качественного и/или количественного определения антител к париетальным клеткам в клиническом образце.
5.04. Реагенты/наборы для определения аналитов ИВД
5.04.02. Реагенты/наборы для биохимического анализа
| 164520 | 5. Медицинские изделия для in vitro диагностики (ИВД) | Скелетные мышцы антитела ИВД, реагент | Вещество или реагент предназначен для использования вместе с родительским IVD выполнять определенную функцию в анализе, который используется для качественного и/или количественного определения антител к скелетной мышце в клиническом образце.
5.04. Реагенты/наборы для определения аналитов ИВД
5.04.02. Реагенты/наборы для биохимического анализа
| 164530 | 5. Медицинские изделия для in vitro диагностики (ИВД) | Миозин скелетных мышц ИВД, контрольный материал | Материал, используемый для подтверждения качества анализа, предназначенный для использования при качественном и/или количественном определении миозина скелетных мышц (skeletal muscle myosin) в клиническом образце.
5.04. Реагенты/наборы для определения аналитов ИВД
5.04.05. Реагенты/наборы для гистологического/цитологического анализа
| 164540 | 5. Медицинские изделия для in vitro диагностики (ИВД) | Париетальные клетки антитела ИВД, контрольный материал | Материал, который используется для проверки эффективности анализе, предназначенного для использования для качественного и/или количественного определения антител к париетальным клеткам в клиническом образце.
5.04. Реагенты/наборы для определения аналитов ИВД
5.04.02. Реагенты/наборы для биохимического анализа
| 164550 | 5. Медицинские изделия для in vitro диагностики (ИВД) | Миозин скелетных мышц ИВД, реагент | Вещество или реактив, предназначенный для использования совместно с исходным изделием для ИВД для выполнения особой функции в анализе, который используется для качественного и/или количественного определения миозина скелетных мышц (skeletal muscle myosin) в клиническом образце.
5.04. Реагенты/наборы для определения аналитов ИВД
5.04.05. Реагенты/наборы для гистологического/цитологического анализа
| 164560 | 5. Медицинские изделия для in vitro диагностики (ИВД) | Амфетаминовая/метамфетаминовая группа ИВД, калибратор | Материал, используемый для установления референтных значений для анализа, предназначенный для качественного и/или количественного определения препаратов амфетаминовой (amphetamine) и/или метамфетаминовой (methamphetamine) группы (групп) в клиническом образце.
5.04. Реагенты/наборы для определения аналитов ИВД
5.04.02. Реагенты/наборы для биохимического анализа
| 164570 | 5. Медицинские изделия для in vitro диагностики (ИВД) | Амфетаминовая/метамфетаминовая группа ИВД, контрольный материал | Материал, используемый для подтверждения качества анализа, предназначенный для использования при качественном и/или количественном определении препаратов амфетаминовой (amphetamine) и/или метамфетаминовой (methamphetamine) группы (групп) в клиническом образце.
5.04. Реагенты/наборы для определения аналитов ИВД
5.04.02. Реагенты/наборы для биохимического анализа
| 164580 | 5. Медицинские изделия для in vitro диагностики (ИВД) | Амфетаминовая/метамфетаминовая группа ИВД, реагент | Вещество или реактив, предназначенный для использования совместно с исходным изделием для ИВД для выполнения особой функции в анализе, который используется при качественном и/или количественном определении препаратов амфетаминовой (amphetamine) и/или метамфетаминовой (methamphetamine) группы (групп) в клиническом образце.
5.04. Реагенты/наборы для определения аналитов ИВД
5.04.02. Реагенты/наборы для биохимического анализа
| 164590 | 5. Медицинские изделия для in vitro диагностики (ИВД) | Амфетаминовая/метамфетаминовая группа ИВД, набор, иммунохемилюминесцентный анализ | Набор реагентов и других связанных с ними материалов, предназначенный для качественного и/или количественного определения препаратов амфетаминовой (amphetamine) и/или метамфетаминовой (methamphetamine) группы (групп) в клиническом образце методом иммунохемилюминесцентного анализа.
5.04. Реагенты/наборы для определения аналитов ИВД
5.04.02. Реагенты/наборы для биохимического анализа
| 164600 | 5. Медицинские изделия для in vitro диагностики (ИВД) | Специфический амфетамин ИВД, набор, иммуноферментный анализ (ИФА) | Набор реагентов и других связанных с ними материалов, предназначенный для качественного и/или количественного определения амфетамина специфичного (specific amphetamine) в клиническом образце методом иммуноферментного анализа (ИФА).
5.04. Реагенты/наборы для определения аналитов ИВД
5.04.02. Реагенты/наборы для биохимического анализа
| 164610 | 5. Медицинские изделия для in vitro диагностики (ИВД) | Специфический амфетамин ИВД, калибратор | Материал, используемый для установления референтных значений для анализа, предназначенный для качественного и/или количественного определения амфетамина специфичного (specific amphetamine) в клиническом образце.
5.04. Реагенты/наборы для определения аналитов ИВД
5.04.02. Реагенты/наборы для биохимического анализа
| 164620 | 5. Медицинские изделия для in vitro диагностики (ИВД) | Специфический амфетамин ИВД, набор, газовая хроматография/масс-спектрометрический анализ | Набор реагентов и других связанных с ними материалов, предназначенный для качественного и/или количественного определения амфетамина специфичного (specific amphetamine) в клиническом образце методом газовой хроматографии/масс-спектрометрии.
5.04. Реагенты/наборы для определения аналитов ИВД
5.04.02. Реагенты/наборы для биохимического анализа
| 164630 | 5. Медицинские изделия для in vitro диагностики (ИВД) | Специфический амфетамин ИВД, контрольный материал | Материал, используемый для подтверждения качества анализа, предназначенный для использования при качественном и/или количественном определении амфетамина специфичного (specific amphetamine) в клиническом образце.
5.04. Реагенты/наборы для определения аналитов ИВД
5.04.02. Реагенты/наборы для биохимического анализа
| 164640 | 5. Медицинские изделия для in vitro диагностики (ИВД) | Специфический амфетамин ИВД, реагент | Вещество или реактив, предназначенный для использования совместно с исходным изделием для ИВД для выполнения особой функции в анализе, который используется при качественном и/или количественном определении амфетамина специфичного (amphetamine-specific) в клиническом образце.
5.04. Реагенты/наборы для определения аналитов ИВД
5.04.02. Реагенты/наборы для биохимического анализа
| 164650 | 5. Медицинские изделия для in vitro диагностики (ИВД) | Специфический амфетамин ИВД, иммунохроматографический анализ, экспресс-анализ | Набор реагентов и других связанных с ними материалов, предназначенный для качественного и/или полуколичественного определения амфетамина специфичного (amphetamine-specific) в клиническом образце за короткое время по сравнению со стандартными лабораторными процедурами исследований посредством иммунохроматографического теста. Этот тест обычно используется в лабораторных анализах или анализах вблизи пациента.
5.04. Реагенты/наборы для определения аналитов ИВД
5.04.02. Реагенты/наборы для биохимического анализа
| 164650 | 5. Медицинские изделия для in vitro диагностики (ИВД) | Специфический амфетамин ИВД, иммунохроматографический анализ, экспресс-анализ | Набор реагентов и других связанных с ними материалов, предназначенный для качественного и/или полуколичественного определения амфетамина специфичного (amphetamine-specific) в клиническом образце за короткое время по сравнению со стандартными лабораторными процедурами исследований посредством иммунохроматографического теста. Этот тест обычно используется в лабораторных анализах или анализах вблизи пациента.
5.04. Реагенты/наборы для определения аналитов ИВД
5.04.10. Экспресс-тесты
| 164660 | 5. Медицинские изделия для in vitro диагностики (ИВД) | Амфетаминовая/метамфетаминовая группа ИВД, набор, иммуноферментный анализ (ИФА) | Набор реагентов и других связанных с ними материалов, предназначенный для качественного и/или количественного определения препаратов амфетаминовой (amphetamine) и/или метамфетаминовой (methamphetamine) группы (групп) в клиническом образце методом иммуноферментного анализа (ИФА).
5.04. Реагенты/наборы для определения аналитов ИВД
5.04.02. Реагенты/наборы для биохимического анализа
| 164670 | 5. Медицинские изделия для in vitro диагностики (ИВД) | Амфетаминовая/метамфетаминовая группа ИВД, набор, газовая хроматография/масс-спектрометрический анализ | Набор реагентов и других связанных с ними материалов, предназначенный для качественного и/или количественного определения препаратов амфетаминовой (amphetamine) и/или метамфетаминовой (methamphetamine) группы (групп) в клиническом образце методом газовой хроматографии/масс-спектрометрии.
5.04. Реагенты/наборы для определения аналитов ИВД
5.04.02. Реагенты/наборы для биохимического анализа
| 164680 | 5. Медицинские изделия для in vitro диагностики (ИВД) | Амфетаминовая/метамфетаминовая группа ИВД, набор, иммунохроматографический анализ, экспресс-анализ | Набор реагентов и других связанных с ними материалов, предназначенный для качественного и/или полуколичественного определения препаратов амфетаминовой (amphetamine) и/или метамфетаминовой (methamphetamine) группы (групп) [например,3,4-метилендиокси-N-метамфетамина (MDMA), также известного как экстази] в клиническом образце за короткое время по сравнению со стандартными лабораторными процедурами исследований методом иммунохроматографического анализа. Этот тест обычно используется в лабораторных анализах или анализах вблизи пациента. Не предназначен для самотестирования.
5.04. Реагенты/наборы для определения аналитов ИВД
5.04.02. Реагенты/наборы для биохимического анализа
| 164690 | 5. Медицинские изделия для in vitro диагностики (ИВД) | Bordetella pertussis антитела класса иммуноглобулин A (IgA) ИВД, реагент | Вещество или реактив, предназначенный для использования совместно с исходным изделием для ИВД для выполнения особой функции в анализе, который используется при качественном и/или количественном определении антител класса иммуноглобулин А (IgA) к бактерии Bordetella pertussis в клиническом образце.
5.04. Реагенты/наборы для определения аналитов ИВД
5.04.01. Реагенты/наборы для анализа инфекционных агентов
| 164700 | 5. Медицинские изделия для in vitro диагностики (ИВД) | Bordetella pertussis антитела класса иммуноглобулин A (IgA)/IgG/IgM ИВД, калибратор | Материал, используемый для установления референтных значений для анализа, предназначенный для качественного и/или количественного определения антител классов иммуноглобулин А (IgA), иммуноглобулин G (IgG) и/или иммуноглобулин М (IgM) к бактерии Bordetella pertussis в клиническом образце.
5.04. Реагенты/наборы для определения аналитов ИВД
5.04.01. Реагенты/наборы для анализа инфекционных агентов
| 164710 | 5. Медицинские изделия для in vitro диагностики (ИВД) | Транспортная среда для Bordetella spp. ИВД | Емкость, содержащая транспортную среду, предназначенную для хранения и транспортирования видов Bordetella, выделенных из клинического образца.
5.06. Среды питательные ИВД
| 164720 | 5. Медицинские изделия для in vitro диагностики (ИВД) | Bordetella pertussis антитела класса иммуноглобулин A (IgA)/IgG/IgM ИВД, контрольный материал | Материал, используемый для подтверждения качества анализа, предназначенный для использования при качественном и/или количественном определении антител классов иммуноглобулин А (IgA), иммуноглобулин G (IgG) и/или иммуноглобулин М (IgM) к бактерии Bordetella pertussis в клиническом образце.
5.04. Реагенты/наборы для определения аналитов ИВД
5.04.01. Реагенты/наборы для анализа инфекционных агентов
| 164730 | 5. Медицинские изделия для in vitro диагностики (ИВД) | Bordetella pertussis антитела класса иммуноглобулин G (IgG) ИВД, набор, иммуноферментный анализ (ИФА) | Набор реагентов и других связанных с ними материалов, предназначенный для качественного и/или количественного определения антител класса иммуноглобулин G (IgG) к бактерии Bordetella pertussis в клиническом образце методом иммуноферментного анализа (ИФА). Анализ разработан для определения инфекции Bordetella pertussis, бактерии, связанной с коклюшем.
5.04. Реагенты/наборы для определения аналитов ИВД
5.04.01. Реагенты/наборы для анализа инфекционных агентов
| 164740 | 5. Медицинские изделия для in vitro диагностики (ИВД) | Bordetella pertussis антитела класса иммуноглобулин A (IgA)/IgG/IgM ИВД, реагент | Вещество или реактив, предназначенный для использования совместно с исходным изделием для ИВД для выполнения особой функции в анализе, который используется при качественном и/или количественном определении антител классов иммуноглобулин А (IgA), иммуноглобулин G (IgG) и/или иммуноглобулин М (IgM) к бактерии Bordetella pertussis в клиническом образце.
5.04. Реагенты/наборы для определения аналитов ИВД
5.04.01. Реагенты/наборы для анализа инфекционных агентов
| 164750 | 5. Медицинские изделия для in vitro диагностики (ИВД) | Bordetella pertussis антитела класса иммуноглобулин G (IgG) ИВД, калибратор | Материал, используемый для установления референтных значений для анализа, предназначенный для качественного и/или количественного определения антител класса иммуноглобулин G (IgG) к бактерии Bordetella pertussis в клиническом образце.
5.04. Реагенты/наборы для определения аналитов ИВД
5.04.01. Реагенты/наборы для анализа инфекционных агентов
| 164760 | 5. Медицинские изделия для in vitro диагностики (ИВД) | Bordetella pertussis антитела класса иммуноглобулин G (IgG) ИВД, контрольный материал | Материал, используемый для подтверждения качества анализа, предназначенный для использования при качественном и/или количественном определении антител класса иммуноглобулин G (IgG) к бактерии Bordetella pertussis в клиническом образце.
5.04. Реагенты/наборы для определения аналитов ИВД
5.04.01. Реагенты/наборы для анализа инфекционных агентов
| 164770 | 5. Медицинские изделия для in vitro диагностики (ИВД) | Bordetella pertussis нуклеиновая кислота ИВД, набор, анализ нуклеиновых кислот | Набор реагентов и других связанных с ними материалов, предназначенный для качественного и/или количественного определения нуклеиновой кислоты, выделенной из бактерии Bordetella pertussis, в клиническом образце методом анализа нуклеиновых кислот. Анализ разработан для определения инфекции Bordetella pertussis, бактерии, связанной с коклюшем.
5.04. Реагенты/наборы для определения аналитов ИВД
5.04.01. Реагенты/наборы для анализа инфекционных агентов
| 164780 | 5. Медицинские изделия для in vitro диагностики (ИВД) | Bordetella pertussis общие антитела ИВД, набор, иммуноблот | Набор реагентов и других связанных с ними материалов, предназначенный для качественного и/или количественного определения общих антител к бактерии Bordetella pertussis в клиническом образце методом иммуноблота. Анализ разработан для определения инфекции Bordetella pertussis, бактерии, связанной с коклюшем.
5.04. Реагенты/наборы для определения аналитов ИВД
5.04.01. Реагенты/наборы для анализа инфекционных агентов
| 164790 | 5. Медицинские изделия для in vitro диагностики (ИВД) | Bordetella pertussis антитела класса иммуноглобулин G (IgG) ИВД, реагент | Вещество или реактив, предназначенный для использования совместно с исходным изделием для ИВД для выполнения особой функции в анализе, который используется при качественном и/или количественном определении антител класса иммуноглобулин G (IgG) к бактерии Bordetella pertussis в клиническом образце.
5.04. Реагенты/наборы для определения аналитов ИВД
5.04.01. Реагенты/наборы для анализа инфекционных агентов
| 164800 | 5. Медицинские изделия для in vitro диагностики (ИВД) | Bordetella pertussis нуклеиновая кислота ИВД, калибратор | Материал, используемый для установления референтных значений для анализа, предназначенный для качественного и/или количественного определения нуклеиновой кислоты, выделенной из бактерии Bordetella pertussis, в клиническом образце.
5.04. Реагенты/наборы для определения аналитов ИВД
5.04.01. Реагенты/наборы для анализа инфекционных агентов
| 164810 | 5. Медицинские изделия для in vitro диагностики (ИВД) | Bordetella pertussis общие антитела ИВД, калибратор | Материал, используемый для установления референтных значений для анализа, предназначенный для качественного и/или количественного определения общих антител к бактерии Bordetella pertussis в клиническом образце.
5.04. Реагенты/наборы для определения аналитов ИВД
5.04.01. Реагенты/наборы для анализа инфекционных агентов
| 164820 | 5. Медицинские изделия для in vitro диагностики (ИВД) | Bordetella pertussis антитела класса иммуноглобулин M (IgM) ИВД, набор, иммуноферментный анализ (ИФА) | Набор реагентов и других связанных с ними материалов, предназначенный для качественного и/или количественного определения антител класса иммуноглобулин М (IgМ) к бактерии Bordetella pertussis в клиническом образце методом иммуноферментного анализа (ИФА). Анализ разработан для определения инфекции Bordetella pertussis, бактерии, связанной с коклюшем.
5.04. Реагенты/наборы для определения аналитов ИВД
5.04.01. Реагенты/наборы для анализа инфекционных агентов
| 164830 | 5. Медицинские изделия для in vitro диагностики (ИВД) | Bordetella pertussis нуклеиновая кислота ИВД, контрольный материал | Материал, используемый для подтверждения качества анализа, предназначенный для использования при качественном и/или количественном определении нуклеиновой кислоты, выделенной из бактерии Bordetella pertussis, в клиническом образце.
5.04. Реагенты/наборы для определения аналитов ИВД
5.04.01. Реагенты/наборы для анализа инфекционных агентов
| 164840 | 5. Медицинские изделия для in vitro диагностики (ИВД) | Bordetella pertussis общие антитела ИВД, контрольный материал | Материал, используемый для подтверждения качества анализа, предназначенный для использования при качественном и/или количественном определении общих антител к бактерии Bordetella pertussis в клиническом образце.
5.04. Реагенты/наборы для определения аналитов ИВД
5.04.01. Реагенты/наборы для анализа инфекционных агентов
| 164850 | 5. Медицинские изделия для in vitro диагностики (ИВД) | Bordetella pertussis антитела класса иммуноглобулин M (IgM) ИВД, калибратор | Материал, используемый для установления референтных значений для анализа, предназначенный для качественного и/или количественного определения антител класса иммуноглобулин М (IgМ) к бактерии Bordetella pertussis в клиническом образце.
5.04. Реагенты/наборы для определения аналитов ИВД
5.04.01. Реагенты/наборы для анализа инфекционных агентов
| 164860 | 5. Медицинские изделия для in vitro диагностики (ИВД) | Bordetella pertussis нуклеиновая кислота ИВД, реагент | Вещество или реактив, предназначенный для использования совместно с исходным изделием для ИВД для выполнения особой функции в анализе, который используется при качественном и/или количественном определении нуклеиновой кислоты, выделенной из бактерии Bordetella pertussis, в клиническом образце.
5.04. Реагенты/наборы для определения аналитов ИВД
5.04.01. Реагенты/наборы для анализа инфекционных агентов
| 164870 | 5. Медицинские изделия для in vitro диагностики (ИВД) | Bordetella pertussis общие антитела ИВД, реагент | Вещество или реактив, предназначенный для использования совместно с исходным изделием для ИВД для выполнения особой функции в анализе, который используется при качественном и/или количественном определении общих антител к бактерии Bordetella pertussis в клиническом образце.
5.04. Реагенты/наборы для определения аналитов ИВД
5.04.01. Реагенты/наборы для анализа инфекционных агентов
| 164880 | 5. Медицинские изделия для in vitro диагностики (ИВД) | Bordetella pertussis антитела класса иммуноглобулин (IgA) ИВД, набор, иммуноферментный анализ (ИФА) | Набор реагентов и других связанных с ними материалов, предназначенный для качественного и/или количественного определения антител класса иммуноглобулин А (IgA) к бактерии Bordetella pertussis в клиническом образце методом иммуноферментного анализа (ИФА). Анализ разработан для определения инфекции Bordetella pertussis, бактерии, связанной с коклюшем.
5.04. Реагенты/наборы для определения аналитов ИВД
5.04.01. Реагенты/наборы для анализа инфекционных агентов
| 164890 | 5. Медицинские изделия для in vitro диагностики (ИВД) | Bordetella pertussis антитела класса иммуноглобулин M (IgM) ИВД, контрольный материал | Материал, используемый для подтверждения качества анализа, предназначенный для использования при качественном и/или количественном определении антител класса иммуноглобулин М (IgМ) к бактерии Bordetella pertussis в клиническом образце.
5.04. Реагенты/наборы для определения аналитов ИВД
5.04.01. Реагенты/наборы для анализа инфекционных агентов
| 164900 | 5. Медицинские изделия для in vitro диагностики (ИВД) | Bordetella pertussis антитела класса иммуноглобулин A (IgA) ИВД, калибратор | Материал, используемый для установления референтных значений для анализа, предназначенный для качественного и/или количественного определения антител класса иммуноглобулин А (IgA) к бактерии Bordetella pertussis в клиническом образце.
5.04. Реагенты/наборы для определения аналитов ИВД
5.04.01. Реагенты/наборы для анализа инфекционных агентов
| 164910 | 5. Медицинские изделия для in vitro диагностики (ИВД) | Bordetella pertussis антитела класса иммуноглобулин M (IgM) ИВД, реагент | Вещество или реактив, предназначенный для использования совместно с исходным изделием для ИВД для выполнения особой функции в анализе, который используется при качественном и/или количественном определении антител класса иммуноглобулин М (IgМ) к бактерии Bordetella pertussis в клиническом образце.
5.04. Реагенты/наборы для определения аналитов ИВД
5.04.01. Реагенты/наборы для анализа инфекционных агентов
| 164920 | 5. Медицинские изделия для in vitro диагностики (ИВД) | Bordetella pertussis антитела класса иммуноглобулин A (IgA) ИВД, контрольный материал | Материал, используемый для подтверждения качества анализа, предназначенный для использования при качественном и/или количественном определении антител класса иммуноглобулин А (IgA) к бактерии Bordetella pertussis в клиническом образце.
5.04. Реагенты/наборы для определения аналитов ИВД
5.04.01. Реагенты/наборы для анализа инфекционных агентов
| 164930 | 5. Медицинские изделия для in vitro диагностики (ИВД) | Bordetella pertussis антитела класса иммуноглобулин А (IgA)/IgG/IgM ИВД, набор, иммуноферментный анализ (ИФА) | Набор реагентов и других связанных с ними материалов, предназначенный для качественного и/или количественного определения антител классов иммуноглобулин А (IgA), иммуноглобулин G (IgG) и/или иммуноглобулин М (IgM) к бактерии Bordetella pertussis в клиническом образце методом иммуноферментного анализа (ИФА). Анализ разработан для определения инфекции Bordetella pertussis, бактерии, связанной с коклюшем.
5.04. Реагенты/наборы для определения аналитов ИВД
5.04.01. Реагенты/наборы для анализа инфекционных агентов
| 164940 | 5. Медицинские изделия для in vitro диагностики (ИВД) | Агар для Bordetella spp. питательная среда ИВД | Культуральная питательная среда селективный и/или дифференциальный агар, предназначенная для выделения и культивирования видов Bordetella из клинического образца.
5.06. Среды питательные ИВД
| 164950 | 16. Урологические медицинские изделия | Стилет для катетера | Металлическая проволока или гибкий стержень, обычно с пластмассовым утолщением на проксмимальном конце, который вводится в просвет катетера или канюли для обеспечения внутреннего усиления и повышения жесткости до достаточного уровня с целью облегчения манипулирования и введения в тело при выполнении различных процедур. Изделие имеет различные длины, диаметры и степени жесткости. Отдельные типы могут включать небольшие пассивные магниты, которые генерируют магнитное поле, детектируемое внешним магнитодетектором тонкого катетера. Это изделие разового использования.
16.14. Прочие урологические медицинские изделия
| 164950 | 3. Гастроэнтерологические медицинские изделия | Стилет для катетера | Металлическая проволока или гибкий стержень, обычно с пластмассовым утолщением на проксмимальном конце, который вводится в просвет катетера или канюли для обеспечения внутреннего усиления и повышения жесткости до достаточного уровня с целью облегчения манипулирования и введения в тело при выполнении различных процедур. Изделие имеет различные длины, диаметры и степени жесткости. Отдельные типы могут включать небольшие пассивные магниты, которые генерируют магнитное поле, детектируемое внешним магнитодетектором тонкого катетера. Это изделие разового использования.
3.05. Катетеры гастроэнтерологические и сопутствующие изделия
| 164960 | 18. Хирургические инструменты/системы и сопутствующие медицинские изделия | Туннелер подкожный, многоразового использования | Переносной ручной хирургический инструмент, разработанный для создания подкожного туннеля (искусственного прохода) между чрескожными входным и выходным надрезами для подкожного размещения медицинского изделия (например, катетера для введения лекарственных средств, шунта, чипа под сетчатку глаза). Доступны изделия различных форм, это может быть: 1) интродьюсер с просветом и съемными внутренним обтуратором, предназначенный для коаксиального введения катетера после удаления интродьюсера; или 2) изделие без просвета, предназначенное для проведения или протягивания катетера через подкожную ткань. Изделие не предназначено для создания туннелей в глубоких тканях. Это изделие, пригодное для многоразового использования, которое необходимо стерилизовать перед применением.
18.57. Прочие хирургические инструменты/системы и сопутствующие медицинские изделия
| 164970 | 12. Радиологические медицинские изделия | Датчик катетерный, для измерения скорости кровотока | Устройство, которое вводится через дистальный конец катетера (не относится к данному виду) для измерения скорости потока (обычно при помещении в кровоток). Как правило, состоит из механизма для измерения скорости потока и преобразователя ее в электронные сигналы или, возможно, ультразвуковые сигналы, которые передаются по кабелю или беспроводной связи на внешнее родительское устройство (например, манометр), которое обрабатывает сигналы и отображает результаты, например, интенсивность потока. Это изделие для одноразового использования.
12.08. Системы радиологические диагностические и сопутствующие изделия
12.08.15. Системы ультразвуковой визуализации и сопутствующие изделия
| 164970 | 14. Сердечно-сосудистые медицинские изделия | Датчик катетерный, для измерения скорости кровотока | Устройство, которое вводится через дистальный конец катетера (не относится к данному виду) для измерения скорости потока (обычно при помещении в кровоток). Как правило, состоит из механизма для измерения скорости потока и преобразователя ее в электронные сигналы или, возможно, ультразвуковые сигналы, которые передаются по кабелю или беспроводной связи на внешнее родительское устройство (например, манометр), которое обрабатывает сигналы и отображает результаты, например, интенсивность потока. Это изделие для одноразового использования.
14.10. Катетеры кардиологические и сопутствующие изделия
| 164970 | 14. Сердечно-сосудистые медицинские изделия | Датчик катетерный, для измерения скорости кровотока | Устройство, которое вводится через дистальный конец катетера (не относится к данному виду) для измерения скорости потока (обычно при помещении в кровоток). Как правило, состоит из механизма для измерения скорости потока и преобразователя ее в электронные сигналы или, возможно, ультразвуковые сигналы, которые передаются по кабелю или беспроводной связи на внешнее родительское устройство (например, манометр), которое обрабатывает сигналы и отображает результаты, например, интенсивность потока. Это изделие для одноразового использования.
14.19. Системы ангиопластики и сопутствующие изделия
| 164980 | 14. Сердечно-сосудистые медицинские изделия | Клапан для промывания катетера, непрерывного действия | Специальное Y-образное устройство, которое иногда встраивается в инфузионную линию постоянного катетера с целью подключения второго источника, из которого малым потоком подаётся промывочная жидкость, препятствующая засорению катетера или спеканию застоявшейся в нём жидкости. Может оснащаться ручным механизмом регулировки расхода промывочной жидкости.
14.16. Наборы инфузионные и сопутствующие изделия
| 164990 | 18. Хирургические инструменты/системы и сопутствующие медицинские изделия | Туннелер подкожный, одноразового использования | Стерильный переносной ручной хирургический инструмент, разработанный для создания подкожного туннеля (искусственного прохода) между чрескожными входным и выходным надрезами для подкожного размещения медицинского изделия (например, катетера для введения лекарственных средств, шунта, чипа под сетчатку глаза). Доступны изделия различных форм, это может быть: 1) интродьюсер с просветом и съемными внутренним обтуратором, предназначенный для коаксиального введения катетера после удаления интродьюсера; или 2) изделие без просвета, предназначенное для проведения или протягивания катетера через подкожную ткань. Изделие не предназначено для создания туннелей в глубоких тканях. Это изделие, пригодное для многоразового использования, которое необходимо стерилизовать перед применением.
18.57. Прочие хирургические инструменты/системы и сопутствующие медицинские изделия
| 165000 | 10. Ортопедические медицинские изделия | Шприц-манометр для баллонного катетера/внешней трубки эндоскопа, одноразового использования | Изделие, с помощью которого надувают баллон катетера, внешнюю трубку эндоскопа или другое инвазивное изделие (например, инструмент для тампонады, эндомикроскопический зонд) обычно путем введения и аспирации жидкости или воздуха внутри баллона, а также сдувают баллон во время проведения медицинской процедуры. Как правило, состоит из специального ручного шприца/плунжера или электронного механизма для нагнетения/сдутия, аналогового или цифрового манометра/экрана для мониторинга давления, запорного механизма и соединительной трубки. Это изделие для одноразового использования.
10.22. Прочие ортопедические медицинские изделия
| 165000 | 14. Сердечно-сосудистые медицинские изделия | Шприц-манометр для баллонного катетера/внешней трубки эндоскопа, одноразового использования | Изделие, с помощью которого надувают баллон катетера, внешнюю трубку эндоскопа или другое инвазивное изделие (например, инструмент для тампонады, эндомикроскопический зонд) обычно путем введения и аспирации жидкости или воздуха внутри баллона, а также сдувают баллон во время проведения медицинской процедуры. Как правило, состоит из специального ручного шприца/плунжера или электронного механизма для нагнетения/сдутия, аналогового или цифрового манометра/экрана для мониторинга давления, запорного механизма и соединительной трубки. Это изделие для одноразового использования.
14.19. Системы ангиопластики и сопутствующие изделия
| 165000 | 16. Урологические медицинские изделия | Шприц-манометр для баллонного катетера/внешней трубки эндоскопа, одноразового использования | Изделие, с помощью которого надувают баллон катетера, внешнюю трубку эндоскопа или другое инвазивное изделие (например, инструмент для тампонады, эндомикроскопический зонд) обычно путем введения и аспирации жидкости или воздуха внутри баллона, а также сдувают баллон во время проведения медицинской процедуры. Как правило, состоит из специального ручного шприца/плунжера или электронного механизма для нагнетения/сдутия, аналогового или цифрового манометра/экрана для мониторинга давления, запорного механизма и соединительной трубки. Это изделие для одноразового использования.
16.14. Прочие урологические медицинские изделия
| 165000 | 3. Гастроэнтерологические медицинские изделия | Шприц-манометр для баллонного катетера/внешней трубки эндоскопа, одноразового использования | Изделие, с помощью которого надувают баллон катетера, внешнюю трубку эндоскопа или другое инвазивное изделие (например, инструмент для тампонады, эндомикроскопический зонд) обычно путем введения и аспирации жидкости или воздуха внутри баллона, а также сдувают баллон во время проведения медицинской процедуры. Как правило, состоит из специального ручного шприца/плунжера или электронного механизма для нагнетения/сдутия, аналогового или цифрового манометра/экрана для мониторинга давления, запорного механизма и соединительной трубки. Это изделие для одноразового использования.
3.05. Катетеры гастроэнтерологические и сопутствующие изделия
| 165010 | 1. Анестезиологические и респираторные медицинские изделия | Датчик катетерный, для измерения давления | Устройство, предназначенное для установки на дистальный конец катетера (не относящегося к данному виду), для измерения давления. Обычно состоит из датчика давления (например, гибкой мембраны или диафрагмы) и средства для преобразования зафиксированного давления в электрические сигналы или, возможно, ультразвуковые сигналы, которые передаются по кабелю или беспроводной связи на внешнее родительское устройство (например, манометр), который обрабатывает сигналы и выводит результаты на экран. Используется для инвазивного измерения давления в таких местах как центральная и/или периферическая сосудистая сеть, череп, матка (обычно во время родов), плевра, а также в мочевом пузыре/уретре (например, во время исследований уродинамики). Это изделие для одноразового использования.
1.21. Пульмонологические катетеры
| 165010 | 12. Радиологические медицинские изделия | Датчик катетерный, для измерения давления | Устройство, предназначенное для установки на дистальный конец катетера (не относящегося к данному виду), для измерения давления. Обычно состоит из датчика давления (например, гибкой мембраны или диафрагмы) и средства для преобразования зафиксированного давления в электрические сигналы или, возможно, ультразвуковые сигналы, которые передаются по кабелю или беспроводной связи на внешнее родительское устройство (например, манометр), который обрабатывает сигналы и выводит результаты на экран. Используется для инвазивного измерения давления в таких местах как центральная и/или периферическая сосудистая сеть, череп, матка (обычно во время родов), плевра, а также в мочевом пузыре/уретре (например, во время исследований уродинамики). Это изделие для одноразового использования.
12.08. Системы радиологические диагностические и сопутствующие изделия
12.08.15. Системы ультразвуковой визуализации и сопутствующие изделия
| 165010 | 16. Урологические медицинские изделия | Датчик катетерный, для измерения давления | Устройство, предназначенное для установки на дистальный конец катетера (не относящегося к данному виду), для измерения давления. Обычно состоит из датчика давления (например, гибкой мембраны или диафрагмы) и средства для преобразования зафиксированного давления в электрические сигналы или, возможно, ультразвуковые сигналы, которые передаются по кабелю или беспроводной связи на внешнее родительское устройство (например, манометр), который обрабатывает сигналы и выводит результаты на экран. Используется для инвазивного измерения давления в таких местах как центральная и/или периферическая сосудистая сеть, череп, матка (обычно во время родов), плевра, а также в мочевом пузыре/уретре (например, во время исследований уродинамики). Это изделие для одноразового использования.
16.04. Катетеры урологические и сопутствующие изделия
| 165010 | 4. Медицинские изделия для акушерства и гинекологии | Датчик катетерный, для измерения давления | Устройство, предназначенное для установки на дистальный конец катетера (не относящегося к данному виду), для измерения давления. Обычно состоит из датчика давления (например, гибкой мембраны или диафрагмы) и средства для преобразования зафиксированного давления в электрические сигналы или, возможно, ультразвуковые сигналы, которые передаются по кабелю или беспроводной связи на внешнее родительское устройство (например, манометр), который обрабатывает сигналы и выводит результаты на экран. Используется для инвазивного измерения давления в таких местах как центральная и/или периферическая сосудистая сеть, череп, матка (обычно во время родов), плевра, а также в мочевом пузыре/уретре (например, во время исследований уродинамики). Это изделие для одноразового использования.
4.04. Катетеры внутриматочные и сопутствующие изделия
| 165020 | 14. Сердечно-сосудистые медицинские изделия | Шприц-манометр для баллонного катетера/внешней трубки эндоскопа, многоразового использования | Изделие, с помощью которого надувают баллон катетера, внешнюю трубку эндоскопа или другое инвазивное изделие (например, инструмент для тампонады, эндомикроскопический зонд) обычно путем введения и аспирации жидкости или воздуха внутри баллона, а также сдувают баллон во время проведения медицинской процедуры. Как правило, состоит из специального ручного шприца/плунжера или электронного механизма для нагнетения/сдутия, аналогового или цифрового манометра/экрана для мониторинга давления, запорного механизма и соединительной трубки. Это изделие для многоразового использования.
14.19. Системы ангиопластики и сопутствующие изделия
| 165020 | 16. Урологические медицинские изделия | Шприц-манометр для баллонного катетера/внешней трубки эндоскопа, многоразового использования | Изделие, с помощью которого надувают баллон катетера, внешнюю трубку эндоскопа или другое инвазивное изделие (например, инструмент для тампонады, эндомикроскопический зонд) обычно путем введения и аспирации жидкости или воздуха внутри баллона, а также сдувают баллон во время проведения медицинской процедуры. Как правило, состоит из специального ручного шприца/плунжера или электронного механизма для нагнетения/сдутия, аналогового или цифрового манометра/экрана для мониторинга давления, запорного механизма и соединительной трубки. Это изделие для многоразового использования.
16.14. Прочие урологические медицинские изделия
| 165020 | 3. Гастроэнтерологические медицинские изделия | Шприц-манометр для баллонного катетера/внешней трубки эндоскопа, многоразового использования | Изделие, с помощью которого надувают баллон катетера, внешнюю трубку эндоскопа или другое инвазивное изделие (например, инструмент для тампонады, эндомикроскопический зонд) обычно путем введения и аспирации жидкости или воздуха внутри баллона, а также сдувают баллон во время проведения медицинской процедуры. Как правило, состоит из специального ручного шприца/плунжера или электронного механизма для нагнетения/сдутия, аналогового или цифрового манометра/экрана для мониторинга давления, запорного механизма и соединительной трубки. Это изделие для многоразового использования.
3.05. Катетеры гастроэнтерологические и сопутствующие изделия
| 165030 | 6. Медицинские изделия для манипуляций/восстановления тканей/органов человека | Игла для введения катетера | Тонкий остроконечный металлический инструмент (игла), используемый для подкожного ввода подкожного катетер в хирургическую рану или около нее и/или в непосредственной близости к нервам. обычно изготовливается из высокосортной нержавеющей стали и пластмассовых материалов и имеет замок Люэрта, позволяющий проводить терапевтическую или диагностическую аспирацию жидкостей во время его ввода. Для введения он может быть снабжен предварительно установленным вводителем-оболочкой катетера. Это изделие разового использования.
6.15. Устройства дренирования/удаления жидкостей/тканей
| 165040 | 14. Сердечно-сосудистые медицинские изделия | Шприц-манометр для баллонного катетера, одноразового использования восстановленный | Изделие, с помощью которого надувают баллон катетера, внешнюю трубку эндоскопа или другое инвазивное изделие (например, инструмент для тампонады, эндомикроскопический зонд) обычно путем введения и аспирации жидкости или воздуха внутри баллона, а также сдувают баллон во время проведения медицинской процедуры. Как правило, состоит из специального ручного шприца/плунжера или электронного механизма для нагнетения/сдутия, аналогового или цифрового манометра/экрана для мониторинга давления, запорного механизма и соединительной трубки. Это одноразовое изделие, которое ранее использовалось на пациенте и было подвергнуто дополнительной промышленной переработке для дополнительного одноразового использования.
14.19. Системы ангиопластики и сопутствующие изделия
| 165040 | 16. Урологические медицинские изделия | Шприц-манометр для баллонного катетера, одноразового использования восстановленный | Изделие, с помощью которого надувают баллон катетера, внешнюю трубку эндоскопа или другое инвазивное изделие (например, инструмент для тампонады, эндомикроскопический зонд) обычно путем введения и аспирации жидкости или воздуха внутри баллона, а также сдувают баллон во время проведения медицинской процедуры. Как правило, состоит из специального ручного шприца/плунжера или электронного механизма для нагнетения/сдутия, аналогового или цифрового манометра/экрана для мониторинга давления, запорного механизма и соединительной трубки. Это одноразовое изделие, которое ранее использовалось на пациенте и было подвергнуто дополнительной промышленной переработке для дополнительного одноразового использования.
16.14. Прочие урологические медицинские изделия
| 165040 | 3. Гастроэнтерологические медицинские изделия | Шприц-манометр для баллонного катетера, одноразового использования восстановленный | Изделие, с помощью которого надувают баллон катетера, внешнюю трубку эндоскопа или другое инвазивное изделие (например, инструмент для тампонады, эндомикроскопический зонд) обычно путем введения и аспирации жидкости или воздуха внутри баллона, а также сдувают баллон во время проведения медицинской процедуры. Как правило, состоит из специального ручного шприца/плунжера или электронного механизма для нагнетения/сдутия, аналогового или цифрового манометра/экрана для мониторинга давления, запорного механизма и соединительной трубки. Это одноразовое изделие, которое ранее использовалось на пациенте и было подвергнуто дополнительной промышленной переработке для дополнительного одноразового использования.
3.05. Катетеры гастроэнтерологические и сопутствующие изделия
| 165050 | 18. Хирургические инструменты/системы и сопутствующие медицинские изделия | Троакар для введения катетера | Ручной хирургический инструмент с острым, иглообразным, пирамидальным наконечником, используемый в хирургии с целью ручного проникновения в тело для ввода и функционирования катетера, например, послеоперационный дренаж. Катетер обычно крепится к проксимальному концу троакара, который используется для перфорирования тела в заданном месте пункции, после которого троакар отводится, и катетер соединяется с дренажной системой. Данное изделие обычно изготавливается из высокосортной нержавеющей стали и пригодно для многократного использования.
18.50. Трокары и сопутствующие изделия
| 165050 | 6. Медицинские изделия для манипуляций/восстановления тканей/органов человека | Троакар для введения катетера | Ручной хирургический инструмент с острым, иглообразным, пирамидальным наконечником, используемый в хирургии с целью ручного проникновения в тело для ввода и функционирования катетера, например, послеоперационный дренаж. Катетер обычно крепится к проксимальному концу троакара, который используется для перфорирования тела в заданном месте пункции, после которого троакар отводится, и катетер соединяется с дренажной системой. Данное изделие обычно изготавливается из высокосортной нержавеющей стали и пригодно для многократного использования.
6.15. Устройства дренирования/удаления жидкостей/тканей
| 165050 | 6. Медицинские изделия для манипуляций/восстановления тканей/органов человека | Троакар для введения катетера | Ручной хирургический инструмент с острым, иглообразным, пирамидальным наконечником, используемый в хирургии с целью ручного проникновения в тело для ввода и функционирования катетера, например, послеоперационный дренаж. Катетер обычно крепится к проксимальному концу троакара, который используется для перфорирования тела в заданном месте пункции, после которого троакар отводится, и катетер соединяется с дренажной системой. Данное изделие обычно изготавливается из высокосортной нержавеющей стали и пригодно для многократного использования.
6.17. Прочие медицинские изделия для манипуляций/восстановления тканей/органов человека
| 165060 | 1. Анестезиологические и респираторные медицинские изделия | Катетер для оксиметра, одноразового использования восстановленный | Гибкая трубка с волоконно-оптическим пучком, предназначенная для просвечивания крови светом заданной длины волны с целью определения насыщенности крови кислородом по коэффициенту рассеяния или преломления. Показания снимаются светочувствительным датчиком на дистальном конце и поступают на оксиметр для расчёта концентрации кислорода в крови. Известен также под названием «катетер Свана - Ганца». Ранее использованное одноразовое изделие, прошедшее промышленную переработку с целью восстановления первоначальных свойств и готовое к повторному использованию.
1.19. Оксиметры и сопутствующие изделия
| 165070 | 14. Сердечно-сосудистые медицинские изделия | Электрод катетерный интракардиальный | Электрический проводник, расположенный на одном конце соответствующего гибкого катетера (не относящегося к данному виду), который вводится в камеры сердца, чтобы электрод выявил наличие определенных индикаторов для измерения сердечного выброса. Сигналы с электрода могут помочь оператору определить наличие шунтового сброса крови «слева направо». Электрический проводник может также использоваться для диагностики электрической активности сердца. Это изделие для одноразового использования.
14.10. Катетеры кардиологические и сопутствующие изделия
| 165070 | 14. Сердечно-сосудистые медицинские изделия | Электрод катетерный интракардиальный | Электрический проводник, расположенный на одном конце соответствующего гибкого катетера (не относящегося к данному виду), который вводится в камеры сердца, чтобы электрод выявил наличие определенных индикаторов для измерения сердечного выброса. Сигналы с электрода могут помочь оператору определить наличие шунтового сброса крови «слева направо». Электрический проводник может также использоваться для диагностики электрической активности сердца. Это изделие для одноразового использования.
14.11. Медицинские изделия для анализа гемодинамики
| 165080 | 5. Медицинские изделия для in vitro диагностики (ИВД) | pH-метр ИВД | Ручной, полуавтоматический, или автоматический прибор, предназначенный для качественного и/или количественного in vitro определения рН в клиническом образце (то есть степень его кислотности и щелочности), путем измерения концентрации ионов водорода.
5.01. Анализаторы ИВД
5.01.10. Прочие анализаторы ИВД
| 165090 | 6. Медицинские изделия для манипуляций/восстановления тканей/органов человека | Нить хирургическая из полиуретана на основе полиэфира | Стерильная синтетическая нерассасывающаяся мононить из полиуретана на основе полиэфира, предназначенная для соединения (аппроксимации) краев раны мягких тканей или разреза путем сшивания или для лигирования мягких тканей; может комплектоваться иглой, которую необходимо утилизировать сразу после использования. Нить обеспечивает временную поддержку раны до тех пор, пока она не будет в достаточной степени вылечена, чтобы справляться с обычными нагрузками. Она может быть удалена из ткани после заживления раны или остается в ткани, где постепенно инкапсулируется фиброзной соединительной тканью. Это изделие одноразового использования.
6.16. Шовные материалы и сопутствующие изделия
| 165100 | 2. Вспомогательные и общебольничные медицинские изделия | Коннектор для катетера общего назначения, стерильный | Небольшое стерильное изделие, предназначенное для создания механического соединения между катетером и внешним изделием (неспециализированным), как правило, соединения луеровского типа; изделие не предназначется для какого-либо конкретного типа катетеров (т.е., может использоваться с катетерами для различных анатомических зон и жидкостей организма). Может использоваться для обеспечения возможности введения катетера и/или манипуляций с ним, и/или для облегчения доставки или экстракции веществ через просвет катетера. Это изделие для одноразового использования.
2.56. Прочие вспомогательные и общебольничные медицинские изделия
| 165110 | 14. Сердечно-сосудистые медицинские изделия | Набор для восстановления баллонного катетера | Запакованный набор предметов, который включает клей и баллон, используемые для восстановления или замены баллона катетера. Это изделие для одноразового использования.
14.10. Катетеры кардиологические и сопутствующие изделия
| 165110 | 16. Урологические медицинские изделия | Набор для восстановления баллонного катетера | Запакованный набор предметов, который включает клей и баллон, используемые для восстановления или замены баллона катетера. Это изделие для одноразового использования.
16.04. Катетеры урологические и сопутствующие изделия
| 165110 | 3. Гастроэнтерологические медицинские изделия | Набор для восстановления баллонного катетера | Запакованный набор предметов, который включает клей и баллон, используемые для восстановления или замены баллона катетера. Это изделие для одноразового использования.
3.05. Катетеры гастроэнтерологические и сопутствующие изделия
| 165110 | 7. Медицинские изделия для отоларингологии | Набор для восстановления баллонного катетера | Запакованный набор предметов, который включает клей и баллон, используемые для восстановления или замены баллона катетера. Это изделие для одноразового использования.
7.08. Катетеры назальные и сопутствующие изделия
| 165120 | 13. Реабилитационные и адаптированные для инвалидов медицинские изделия | Мочеприемник для младенцев/педиатрический подключаемый к катетеру, стерильный | Стерильный гибкий пластиковый мешок, предназначенный для подключения к мочевому катетеру (как правило, постоянно) для сбора мочи младенца/ребенка пациента; оно не оборудовано отверстием для дренажа мочи. Прибор не привязан к пациенту и удаляется когда наполняется. Это изделие одноразового использования.
13.07. Средства ухода персональные адаптированные
| 165120 | 16. Урологические медицинские изделия | Мочеприемник для младенцев/педиатрический подключаемый к катетеру, стерильный | Стерильный гибкий пластиковый мешок, предназначенный для подключения к мочевому катетеру (как правило, постоянно) для сбора мочи младенца/ребенка пациента; оно не оборудовано отверстием для дренажа мочи. Прибор не привязан к пациенту и удаляется когда наполняется. Это изделие одноразового использования.
16.04. Катетеры урологические и сопутствующие изделия
| 165130 | 14. Сердечно-сосудистые медицинские изделия | Набор для ухода за установленным катетером | Набор стерильных изделий, разработанных для очищения катетера или поддержания проходимости иными способами. Это изделие для одноразового использования.
14.10. Катетеры кардиологические и сопутствующие изделия
| 165130 | 16. Урологические медицинские изделия | Набор для ухода за установленным катетером | Набор стерильных изделий, разработанных для очищения катетера или поддержания проходимости иными способами. Это изделие для одноразового использования.
16.04. Катетеры урологические и сопутствующие изделия
| 165130 | 3. Гастроэнтерологические медицинские изделия | Набор для ухода за установленным катетером | Набор стерильных изделий, разработанных для очищения катетера или поддержания проходимости иными способами. Это изделие для одноразового использования.
3.05. Катетеры гастроэнтерологические и сопутствующие изделия
| 165130 | 7. Медицинские изделия для отоларингологии | Набор для ухода за установленным катетером | Набор стерильных изделий, разработанных для очищения катетера или поддержания проходимости иными способами. Это изделие для одноразового использования.
7.08. Катетеры назальные и сопутствующие изделия
| 165140 | 1. Анестезиологические и респираторные медицинские изделия | Соединитель для дыхательного контура, одноразового использования | Устройство, используемое для подключения дыхательного контура (например, анестезиологического дыхательного контура или дыхательного контура аппарата искусственной вентиляции легких) или аппарата для реанимации к эндотрахеальной трубке для повышения мобильности края контура на стороне пациента. Наиболее часто оно состоит из 22 мм адаптера с гнездовым разъемом на проксимальном конце, который присоединен к короткой гофрированной гибкой трубке (например, 150 мм длиной), и прямого или углового 15 мм коннектора со штекерным разъемом на дистальном конце, который может содержать порт для аспирации. Это устройство одноразового использования.
1.07. Вентиляторы респираторные и сопутствующие изделия
| 165140 | 1. Анестезиологические и респираторные медицинские изделия | Соединитель для дыхательного контура, одноразового использования | Устройство, используемое для подключения дыхательного контура (например, анестезиологического дыхательного контура или дыхательного контура аппарата искусственной вентиляции легких) или аппарата для реанимации к эндотрахеальной трубке для повышения мобильности края контура на стороне пациента. Наиболее часто оно состоит из 22 мм адаптера с гнездовым разъемом на проксимальном конце, который присоединен к короткой гофрированной гибкой трубке (например, 150 мм длиной), и прямого или углового 15 мм коннектора со штекерным разъемом на дистальном конце, который может содержать порт для аспирации. Это устройство одноразового использования.
1.25. Устройства систем искусственной вентиляции
| 165140 | 6. Медицинские изделия для манипуляций/восстановления тканей/органов человека | Соединитель для дыхательного контура, одноразового использования | Устройство, используемое для подключения дыхательного контура (например, анестезиологического дыхательного контура или дыхательного контура аппарата искусственной вентиляции легких) или аппарата для реанимации к эндотрахеальной трубке для повышения мобильности края контура на стороне пациента. Наиболее часто оно состоит из 22 мм адаптера с гнездовым разъемом на проксимальном конце, который присоединен к короткой гофрированной гибкой трубке (например, 150 мм длиной), и прямого или углового 15 мм коннектора со штекерным разъемом на дистальном конце, который может содержать порт для аспирации. Это устройство одноразового использования.
6.15. Устройства дренирования/удаления жидкостей/тканей
| 165150 | 13. Реабилитационные и адаптированные для инвалидов медицинские изделия | Мочеприемник для младенцев/педиатрический подключаемый к катетеру, нестерильный | Не стерильный гибкий пластиковый мешок, предназначенный для подключения к мочевому катетеру (как правило, постоянно) для сбора мочи младенца/ребенка пациента; оно не оборудовано отверстием для дренажа мочи. Прибор не привязан к пациенту и удаляется когда наполняется. Это изделие одноразового использования.
13.07. Средства ухода персональные адаптированные
| 165150 | 16. Урологические медицинские изделия | Мочеприемник для младенцев/педиатрический подключаемый к катетеру, нестерильный | Не стерильный гибкий пластиковый мешок, предназначенный для подключения к мочевому катетеру (как правило, постоянно) для сбора мочи младенца/ребенка пациента; оно не оборудовано отверстием для дренажа мочи. Прибор не привязан к пациенту и удаляется когда наполняется. Это изделие одноразового использования.
16.04. Катетеры урологические и сопутствующие изделия
| 165160 | 2. Вспомогательные и общебольничные медицинские изделия | Окклюдер для отверстия катетера | Стерильное изделие, похожее на заглушку, предназначенное для введения в катетер (например, катетер Фолея) или катетерообразное инвазивное изделие с целью предотвращения течения жидкости через одно или несколько отверстий в катетере; может также называться пробкой для катетера или окклюдером для кончика катетера. Это изделие для одноразового использования.
2.56. Прочие вспомогательные и общебольничные медицинские изделия
| 165170 | 2. Вспомогательные и общебольничные медицинские изделия | Порт инъекционный для катетера | Изделие для введения инъекций через катетер. Размещается на люэровском конце катетера или внутривенной (в/в) линии и обеспечивает возможность внутривенного вливания растворов через введённый в организм пациента по месту катетер. Также может использоваться для гепариновой блокады путём удерживания гепаринового промывочного раствора внутри катетера. Изделие одноразового использования.
2.56. Прочие вспомогательные и общебольничные медицинские изделия
| 165180 | 6. Медицинские изделия для манипуляций/восстановления тканей/органов человека | Интродьюсер для катетера | Трубчатое устройство, которое подкожно помещают в естественное пространство тела (например, вену, артерию, желудочек, брюшину) или искусственный проход (например, полученный с помощью катетерного туннелера), и через который затем вводится катетер. обычно снабжено ручкой (например, T-образными крыльчатыми захватами) на проксмимальном конце и может иметь непроницаемые для рентгеновских лучей градуированные деления на рабочем конце, чтобы сделать его видимым в рентгеновских лучах. Изделие поставляется различных длин и обычно изготовливается из пластмассовых материалов. Это изделие разового использования.
6.17. Прочие медицинские изделия для манипуляций/восстановления тканей/органов человека
| 165190 | 14. Сердечно-сосудистые медицинские изделия | Устройство для удаления внутрисосудистого катетера | Ручной хирургический инструмент, используемый для облегчения удаления установленного внутри сосуда катетера, как правило, проводникового катетера, используемого для введения целого ряда трансвенозных изделий (например, баллонного катетера, датчика кислорода (О2) и/или других датчиков, электродов/отведений электрокардиостимулятора). Инструмент оснащен по-особенному защищенным стальным лезвием, встроенным в ручку. Открытый конец трансвенозного изделия, как правило, помещают в защитный канал этого инструмента (устройства), после чего врач ровным уверенным движением тянет за проксимальный конец катетера относительно лезвия; в результате разъем катетера и стенка трубки рассекаются, а само трансвенозное изделие остается нетронутым в месте установки. Это изделие для одноразового использования.
14.19. Системы ангиопластики и сопутствующие изделия
| 165200 | 14. Сердечно-сосудистые медицинские изделия | Монитор для контроля контакта кончика катетера с тканями | Электронный компонент усовершенствованной системы картирования сердца предназначен для контроля электрического контакта кончика катетера с тканями, который может свидетельствовать о контакте кончика катетера и ткани во время процедуры абляции и картирования сердца на основе специального индекса электрического соединения (ECI). Он используется в электрофизиологической лаборатории между пациентом и абляционным генератором, производя измерения электрического соединительного и реактивного сопротивлений на основе импеданса, которые направляются к усовершенствованной системе картирования как сигналы для обработки и отображения на дисплее. Сигналы объединяются в отображаемый ECI, с помощью трех элементов (например, дисплея аналоговых сигналов, измерителя и маяка контакта абляционного катетера с тканью).
14.10. Катетеры кардиологические и сопутствующие изделия
| 165200 | 14. Сердечно-сосудистые медицинские изделия | Монитор для контроля контакта кончика катетера с тканями | Электронный компонент усовершенствованной системы картирования сердца предназначен для контроля электрического контакта кончика катетера с тканями, который может свидетельствовать о контакте кончика катетера и ткани во время процедуры абляции и картирования сердца на основе специального индекса электрического соединения (ECI). Он используется в электрофизиологической лаборатории между пациентом и абляционным генератором, производя измерения электрического соединительного и реактивного сопротивлений на основе импеданса, которые направляются к усовершенствованной системе картирования как сигналы для обработки и отображения на дисплее. Сигналы объединяются в отображаемый ECI, с помощью трех элементов (например, дисплея аналоговых сигналов, измерителя и маяка контакта абляционного катетера с тканью).
14.13. Медицинские изделия для определения физиологических параметров/картирования сердца
| 165220 | 14. Сердечно-сосудистые медицинские изделия | Шприц для промывания сосудистого катетера | Стерильное изделие, состоящее из цилиндра с поршнем, используемое для промывания просвета катетера для сосудистого доступа на месте размещения струей раствора для поддержания проходимости. Изделие предварительно заполнено солевым или низкодозированным гепариновым раствором и, как правило, используется в тех случаях, когда у пациента установлено устройство для внутривенного доступа. Изделие не предназначено для разведения сухого продукта, для разбавления лекарственных средств или использования в случаях назначения пациенту внутривенной терапии с применением хлорида натрия (NaCl) или гепарина. Это изделие для одноразового использования.
14.16. Наборы инфузионные и сопутствующие изделия
| 165230 | 1. Анестезиологические и респираторные медицинские изделия | Соединитель для дыхательного контура, многоразового использования | Устройство, используемое для подключения дыхательного контура (например, анестезиологического дыхательного контура или дыхательного контура аппарата искусственной вентиляции легких) или аппарата для реанимации к эндотрахеальной трубке для повышения мобильности края контура на стороне пациента. Наиболее часто оно состоит из 22 мм адаптера с гнездовым разъемом на проксимальном конце, который присоединен к короткой гофрированной гибкой трубке (например, 150 мм длиной), и прямого или углового 15 мм коннектора со штекерным разъемом на дистальном конце, который может содержать порт для аспирации. Это устройство многоразового использования.
1.07. Вентиляторы респираторные и сопутствующие изделия
| 165230 | 1. Анестезиологические и респираторные медицинские изделия | Соединитель для дыхательного контура, многоразового использования | Устройство, используемое для подключения дыхательного контура (например, анестезиологического дыхательного контура или дыхательного контура аппарата искусственной вентиляции легких) или аппарата для реанимации к эндотрахеальной трубке для повышения мобильности края контура на стороне пациента. Наиболее часто оно состоит из 22 мм адаптера с гнездовым разъемом на проксимальном конце, который присоединен к короткой гофрированной гибкой трубке (например, 150 мм длиной), и прямого или углового 15 мм коннектора со штекерным разъемом на дистальном конце, который может содержать порт для аспирации. Это устройство многоразового использования.
1.25. Устройства систем искусственной вентиляции
| 165230 | 6. Медицинские изделия для манипуляций/восстановления тканей/органов человека | Соединитель для дыхательного контура, многоразового использования | Устройство, используемое для подключения дыхательного контура (например, анестезиологического дыхательного контура или дыхательного контура аппарата искусственной вентиляции легких) или аппарата для реанимации к эндотрахеальной трубке для повышения мобильности края контура на стороне пациента. Наиболее часто оно состоит из 22 мм адаптера с гнездовым разъемом на проксимальном конце, который присоединен к короткой гофрированной гибкой трубке (например, 150 мм длиной), и прямого или углового 15 мм коннектора со штекерным разъемом на дистальном конце, который может содержать порт для аспирации. Это устройство многоразового использования.
6.15. Устройства дренирования/удаления жидкостей/тканей
| 165240 | 14. Сердечно-сосудистые медицинские изделия | Детектор стилета для внутрисосудистого катетера магнитный | Электрическое устройство, используемое для быстрого выявления и подтверждения положения и ориентации кончика совместимого, периферийно введенного центрального катетера или стилета центрального венозного катетера, содержащего один или несколько небольших, специально ориентированных магнитов, инкапсулированных на дистальном конце. Оно обеспечивает быструю обратную связь с медицинским персоналом о положении катетера/стилета во время начального размещения.
14.10. Катетеры кардиологические и сопутствующие изделия
| 165250 | 1. Анестезиологические и респираторные медицинские изделия | Катетер для оксиметра, одноразового использования | Гибкая трубка с волоконно-оптическим пучком, предназначенная для просвечивания крови светом заданной длины волны с целью определения насыщенности крови кислородом по коэффициенту рассеяния или преломления. Показания снимаются светочувствительным датчиком на дистальном конце и поступают на оксиметр для расчёта концентрации кислорода в крови. Известен также под названием «катетер Свана - Ганца». Изделие одноразового использования.
1.19. Оксиметры и сопутствующие изделия
| 165260 | 5. Медицинские изделия для in vitro диагностики (ИВД) | Прометазин ИВД, набор, газовая хроматография | Набор реагентов и других связанных с ними материалов, предназначенный для количественного определения прометазина (promethazine), антигистаминного средства, в клиническом образце с использованием метода газовой хроматографии.
5.04. Реагенты/наборы для определения аналитов ИВД
5.04.02. Реагенты/наборы для биохимического анализа
| 165270 | 15. Стоматологические медицинские изделия | Материал стоматологический слепочный полиэфирный | Высокоэластичный материал на основе полиэфира, способный реагировать с образованием резиноподобного вещества, используемого для воспроизведения структуры зубов и десен пациента или другой анатомической структуры полости рта после помещения на оттискную ложку и введения в рот. Это изделие одноразового использования.
15.12. Материалы стоматологические и сопутствующие изделия
| 165280 | 5. Медицинские изделия для in vitro диагностики (ИВД) | Триметоприм диски для тестирования на чувствительность ИВД | Диски, содержащие определенное количество триметоприма (trimethoprim), предназначенные для определения антимикробной чувствительности микроорганизмов, выделенных из клинического образца путем культивирования.
5.04. Реагенты/наборы для определения аналитов ИВД
5.04.08. Реагенты/наборы для определения микробных изолятов ИВД
| 165290 | 5. Медицинские изделия для in vitro диагностики (ИВД) | Триметоприм минимальная ингибирующая концентрация ИВД | Тест-полоска со шкалой или набор реагентов, содержащих триметоприм (trimethoprim) в различных концентрациях, предназначенный для использования при определении минимальной ингибирующей концентрациии для микроорганизмов, выделенных из клинического образца путем культивирования.
5.04. Реагенты/наборы для определения аналитов ИВД
5.04.08. Реагенты/наборы для определения микробных изолятов ИВД
| 165300 | 5. Медицинские изделия для in vitro диагностики (ИВД) | Триметоприм/сульфаметоксазол диски для тестирования на чувствительность ИВД | Диски, содержащие определенное количество триметоприма (trimethoprim) и сульфаметоксазола (sulphamethoxazole), предназначенные для определения антимикробной чувствительности микроорганизмов, выделенных из клинического образца путем культивирования.
5.04. Реагенты/наборы для определения аналитов ИВД
5.04.08. Реагенты/наборы для определения микробных изолятов ИВД
| 165310 | 5. Медицинские изделия для in vitro диагностики (ИВД) | Триметоприм/сульфаметоксазол минимальная ингибирующая концентрация ИВД | Тест-полоска со шкалой или набор реагентов, содержащих триметоприм (trimethoprim) и сульфаметоксазол (sulphamethoxazole) в различных концентрациях, предназначенный для использования при определении минимальной ингибирующей концентрациии для микроорганизмов, выделенных из клинического образца путем культивирования.
5.04. Реагенты/наборы для определения аналитов ИВД
5.04.08. Реагенты/наборы для определения микробных изолятов ИВД
| 165320 | 5. Медицинские изделия для in vitro диагностики (ИВД) | Этиловый спирт 95% раствор ИВД | 95% раствор этилового спирта (95% Ethyl alcohol blended solution), предназначенный для использования в качестве дегидратирующего агента при обработке биологических тканей или клинических образцов.
5.04. Реагенты/наборы для определения аналитов ИВД
5.04.05. Реагенты/наборы для гистологического/цитологического анализа
| 165330 | 6. Медицинские изделия для манипуляций/восстановления тканей/органов человека | Материал для реконструкции тканей для черепно-лицевой хирургии | Стерильное имплантируемое изделие, предназначенное для поддержки, восстановления контуров и структуры черепно-лицевой анатомии (т.е., головы и лица, включая подбородок, щеки, нос, глазные впадины и уши) во время проведения реконструктивных и пластических хирургических операций. Обычно он представляет собой материал из полиэтилена (ПЭ) высокой плотности со структурой взаимосвязанных пор, которая способствует прорастанию ткани. Изделие выпускается в форме блоков, листов, клинышков и сфер, которые хирург может обрезать в соответствии с конкретными потребностями пациента. Это изделие одноразового использования.
6.03. Материалы для реконструкции тканей
| 165330 | 8. Медицинские изделия для пластической хирургии, дерматологии и косметологии | Материал для реконструкции тканей для черепно-лицевой хирургии | Стерильное имплантируемое изделие, предназначенное для поддержки, восстановления контуров и структуры черепно-лицевой анатомии (т.е., головы и лица, включая подбородок, щеки, нос, глазные впадины и уши) во время проведения реконструктивных и пластических хирургических операций. Обычно он представляет собой материал из полиэтилена (ПЭ) высокой плотности со структурой взаимосвязанных пор, которая способствует прорастанию ткани. Изделие выпускается в форме блоков, листов, клинышков и сфер, которые хирург может обрезать в соответствии с конкретными потребностями пациента. Это изделие одноразового использования.
8.08. Прочие медицинские изделия для пластической хирургии, дерматологии и косметологии
| 165340 | 5. Медицинские изделия для in vitro диагностики (ИВД) | Полиэтиленгликоль, иммуногематологический реагент ИВД | Реагент, представляющий собой раствор полиэтиленгликоля (polyethylene glycol (PEG)), предназначенный для иммуногематологического анализа клинического образца для усиления или стимулирования реакции агглютинации эритроцитов путем снижения дзета-потенциала эритроцитов.
5.04. Реагенты/наборы для определения аналитов ИВД
5.04.06. Реагенты/наборы для иммуногематологического анализа
| 165350 | 5. Медицинские изделия для in vitro диагностики (ИВД) | Этиловый спирт 80% раствор ИВД | 80% раствор этилового спирта (80% Ethyl alcohol blended solution), предназначенный для использования в качестве дегидратирующего агента при обработке биологических тканей или клинических образцов.
5.04. Реагенты/наборы для определения аналитов ИВД
5.04.05. Реагенты/наборы для гистологического/цитологического анализа
| 165360 | 5. Медицинские изделия для in vitro диагностики (ИВД) | Этиловый спирт 70% раствор ИВД | 70% раствор этилового спирта (70% Ethyl alcohol blended solution), предназначенный для использования в качестве дегидратирующего агента при обработке биологических тканей или клинических образцов.
5.04. Реагенты/наборы для определения аналитов ИВД
5.04.05. Реагенты/наборы для гистологического/цитологического анализа
| 165370 | 5. Медицинские изделия для in vitro диагностики (ИВД) | Моноэтилглицинэксилидид ИВД, калибратор | Материал, используемый для установления референтных значений для анализа, предназначенный для использования при количественном определении моноэтилглицинэксилидида (monoethylglycinexylidide) в клиническом образце.
5.04. Реагенты/наборы для определения аналитов ИВД
5.04.02. Реагенты/наборы для биохимического анализа
| 165380 | 5. Медицинские изделия для in vitro диагностики (ИВД) | Моноэтилглицинэксилидид ИВД, контрольный материал | Материал, используемый для подтверждения качества анализа, предназначенный для использования при количественном определении моноэтилглицинэксилидида (monoethylglycinexylidide) в клиническом образце.
5.04. Реагенты/наборы для определения аналитов ИВД
5.04.02. Реагенты/наборы для биохимического анализа
| 165390 | 5. Медицинские изделия для in vitro диагностики (ИВД) | Моноэтилглицинэксилидид ИВД, набор, иммунофлуоресцентный анализ | Набор реагентов и других связанных с ними материалов, предназначенный для количественного определения моноэтилглицинэксилидида (monoethylglycinexylidide, MEGX)) в клиническом образце с помощью метода иммунофлуоресцентного анализа.
5.04. Реагенты/наборы для определения аналитов ИВД
5.04.02. Реагенты/наборы для биохимического анализа
| 165400 | 5. Медицинские изделия для in vitro диагностики (ИВД) | Моноэтилглицинэксилидид ИВД, реагент | Вещество или реактив, предназначенный для использования совместно с исходным изделием для ИВД с целью выполнения определенной функции в анализе, который используется при количественном определении моноэтилглицинэксилидида (monoethylglycinexylidide, MEGX) в клиническом образце.
5.04. Реагенты/наборы для определения аналитов ИВД
5.04.02. Реагенты/наборы для биохимического анализа
| 165410 | 10. Ортопедические медицинские изделия | Компонент эндопротеза тазобедренного сустава ацетабулярный полиэтиленовый | Стерильный имплантируемый главный компонент тотального протеза бедренного сустава (компонент, относящийся к вертлужной впадине) для замены или восстановления вертлужной впадины. Компонент представляет собой цельную конструкцию, полностью сделанную из полиэтилена (полиэтиленовый колпачок); может включать устройства для фиксации (например, винты) для присоединения к телу.
10.15. Протезы суставов имплантируемые и сопутствующие изделия
| 165420 | 10. Ортопедические медицинские изделия | Компонент эндопротеза локтевого сустава локтевой полиэтиленовый | Стерильное имплантируемое изделие для замены проксимального отдела локтевой кости при замене локтевого сустава. Изделие полностью изготовлено из полиэтилена (ПЭ), его стержень не покрыт материалом для улучшения фиксации и стабильности за счет прорастания кости. Могут быть включены устройства для фиксации (например, винты), имплантация проводится с применением костного цемента.
10.15. Протезы суставов имплантируемые и сопутствующие изделия
| 165430 | 6. Медицинские изделия для манипуляций/восстановления тканей/органов человека | Нить хирургическая из полиолефина, полинить | Синтетическая нерассасывающаяся полинить из полиолефина (например, полиэтилена), предназначенная для соединения (аппроксимации) краев раны мягких тканей или разреза путем сшивания или для лигирования мягких тканей; может комплектоваться иглой, которую необходимо утилизировать сразу после использования. Нить обеспечивает временную поддержку раны до тех пор, пока она не будет в достаточной степени вылечена, чтобы справляться с обычными нагрузками. Не самофиксирующаяся и не содержит антимикробных веществ/материалов. Это изделие одноразового использования и предназначено для использования в стерильных условиях.
6.16. Шовные материалы и сопутствующие изделия
| 165440 | 10. Ортопедические медицинские изделия | Эндопротез надколенника полиэтиленовый | Искусственная коленная чашечка (пателлярный компонент), сделанная из полиэтилена (ПЭ) и имплантируемая при первичной или ревизионной двухмыщелковой замене коленного сустава. Это стерильное изделие, предназначенное для сочленения с протезом дистального компонента бедренной кости, которое имплантируется позади естественной коленной чашечки с применением костного цемента.
10.15. Протезы суставов имплантируемые и сопутствующие изделия
| 165450 | 5. Медицинские изделия для in vitro диагностики (ИВД) | Анализатор иммунологический с магнитными частицами ИВД, полуавтоматический | Лабораторный прибор, работающий от сети переменного тока, предназначенный для использования при качественном и/или количественном in vitro определении химических и/или биологических маркеров в клиническом образце, используя иммунологический метод, который использует систему детектирования с магнитными частицами. Меченные магнитными частицами антигены и антитела связываются иммунологически в твердой фазе (например, иммунохроматографическая тест-полоска, микропланшет); количество связанного магнитно-меченного целевого анализируемого вещества пропорционально интенсивности результирующего магнитного поля в зоне измерения. Изделие работает при минимизированном участии оператора, некоторые (но не все) этапы анализа автоматизированы.
5.01. Анализаторы ИВД
5.01.05. Анализаторы иммунохимические
| 165460 | 5. Медицинские изделия для in vitro диагностики (ИВД) | Анализатор иммунологический с магнитными частицами ИВД, автоматический | Лабораторный прибор, работающий от сети переменного тока, предназначенный для использования при качественном и/или количественном in vitro определении химических и/или биологических маркеров в клиническом образце, используя иммунологический метод, который использует систему детектирования с магнитными частицами. Меченные магнитными частицами антигены и антитела связываются иммунологически в твердой фазе (например, иммунохроматографическая тест-полоска, микропланшет); количество связанного магнитно-меченного целевого анализируемого вещества пропорционально интенсивности результирующего магнитного поля в зоне измерения. Устройство работает при минимальном участии техника и полной автоматизации всех процедурных этапов.
5.01. Анализаторы ИВД
5.01.05. Анализаторы иммунохимические
| 165480 | 6. Медицинские изделия для манипуляций/восстановления тканей/органов человека | Система косметической фототерапии красным светом, для домашнего использования | Комплект работающих от сети (сети переменного тока) изделий, разработанных для излучения низкоуровневого широконаправленного (LLBB) красного света видимой и невидимой части спектра вместе с теплом [светотепловой энергией (LHE)] для косметического лечения дерматологических заболеваний в домашних условиях. Как правило, состоит из генератора энергии и присоединенного аппликатора для направления энергии на кожу. Разработано таким образом, чтобы управлять системой мог сам пациент; используется, как правило, для удаления нежелательных волос на теле, омоложения кожи, удаления сосудистых и пигментных поражений, сокращения количества морщин, обновления коллагена, устранения прыщей и/или лечения псориаза легкой и средней степеней тяжести.
6.09. Системы терапии поверхности кожи и сопутствующие изделия
| 165480 | 6. Медицинские изделия для манипуляций/восстановления тканей/органов человека | Система косметической фототерапии красным светом, для домашнего использования | Комплект работающих от сети (сети переменного тока) изделий, разработанных для излучения низкоуровневого широконаправленного (LLBB) красного света видимой и невидимой части спектра вместе с теплом [светотепловой энергией (LHE)] для косметического лечения дерматологических заболеваний в домашних условиях. Как правило, состоит из генератора энергии и присоединенного аппликатора для направления энергии на кожу. Разработано таким образом, чтобы управлять системой мог сам пациент; используется, как правило, для удаления нежелательных волос на теле, омоложения кожи, удаления сосудистых и пигментных поражений, сокращения количества морщин, обновления коллагена, устранения прыщей и/или лечения псориаза легкой и средней степеней тяжести.
6.17. Прочие медицинские изделия для манипуляций/восстановления тканей/органов человека
| 165480 | 8. Медицинские изделия для пластической хирургии, дерматологии и косметологии | Система косметической фототерапии красным светом, для домашнего использования | Комплект работающих от сети (сети переменного тока) изделий, разработанных для излучения низкоуровневого широконаправленного (LLBB) красного света видимой и невидимой части спектра вместе с теплом [светотепловой энергией (LHE)] для косметического лечения дерматологических заболеваний в домашних условиях. Как правило, состоит из генератора энергии и присоединенного аппликатора для направления энергии на кожу. Разработано таким образом, чтобы управлять системой мог сам пациент; используется, как правило, для удаления нежелательных волос на теле, омоложения кожи, удаления сосудистых и пигментных поражений, сокращения количества морщин, обновления коллагена, устранения прыщей и/или лечения псориаза легкой и средней степеней тяжести.
8.05. Системы дерматологические не лазерные и сопутствующие изделия
| 165490 | 13. Реабилитационные и адаптированные для инвалидов медицинские изделия | Косметический протез верхней конечности после ампутации плеча с обширной резекцией плечевого пояса | Пассивный (т.е. неприводной) искусственный заменитель всей руки от лопаточно-грудного и грудно-ключичного суставов, предназначенный для прикрепления к телу для восстановления косметического вида нормальной анатомии руки после ампутации или в случаях отсутствия конечности при рождении. Обычно надевается на остаточную анатомию плеча и удерживается ремнем (ремнями).
13.04. Протезы/ортезы внешние
| 165500 | 6. Медицинские изделия для манипуляций/восстановления тканей/органов человека | Система косметической фототерапии красным светом, профессиональная | Комплект работающих от сети (сети переменного тока) изделий, разработанных для излучения низкоинтенсивного широкополосного (LLBB) красного света видимой и невидимой части спектра вместе с теплом [светотепловой энергией (LHE)] для косметического лечения дерматологических заболеваний профессионалами. Как правило, состоит из генератора энергии и присоединенного аппликатора для направления энергии на кожу. Изделие предназначено для использования медицинским персоналом, как правило, для удаления нежелательных волос на теле пациента, омоложения кожи, удаления сосудистых и пигментных поражений, сокращения количества морщин, обновления коллагена, устранения прыщей и/или лечения псориаза легкой и средней степеней тяжести.
6.09. Системы терапии поверхности кожи и сопутствующие изделия
| 165500 | 6. Медицинские изделия для манипуляций/восстановления тканей/органов человека | Система косметической фототерапии красным светом, профессиональная | Комплект работающих от сети (сети переменного тока) изделий, разработанных для излучения низкоинтенсивного широкополосного (LLBB) красного света видимой и невидимой части спектра вместе с теплом [светотепловой энергией (LHE)] для косметического лечения дерматологических заболеваний профессионалами. Как правило, состоит из генератора энергии и присоединенного аппликатора для направления энергии на кожу. Изделие предназначено для использования медицинским персоналом, как правило, для удаления нежелательных волос на теле пациента, омоложения кожи, удаления сосудистых и пигментных поражений, сокращения количества морщин, обновления коллагена, устранения прыщей и/или лечения псориаза легкой и средней степеней тяжести.
6.17. Прочие медицинские изделия для манипуляций/восстановления тканей/органов человека
| 165500 | 8. Медицинские изделия для пластической хирургии, дерматологии и косметологии | Система косметической фототерапии красным светом, профессиональная | Комплект работающих от сети (сети переменного тока) изделий, разработанных для излучения низкоинтенсивного широкополосного (LLBB) красного света видимой и невидимой части спектра вместе с теплом [светотепловой энергией (LHE)] для косметического лечения дерматологических заболеваний профессионалами. Как правило, состоит из генератора энергии и присоединенного аппликатора для направления энергии на кожу. Изделие предназначено для использования медицинским персоналом, как правило, для удаления нежелательных волос на теле пациента, омоложения кожи, удаления сосудистых и пигментных поражений, сокращения количества морщин, обновления коллагена, устранения прыщей и/или лечения псориаза легкой и средней степеней тяжести.
8.05. Системы дерматологические не лазерные и сопутствующие изделия
| 165510 | 6. Медицинские изделия для манипуляций/восстановления тканей/органов человека | Материал косметический для коррекции кожных деформаций на основе жидкого силикона | Стерильный высококачественный жидкий медицинский силикон, используемый в косметической пластической хирургии. Обычно вводится подкожно для устранения морщин и иных дефектов кожи или для заполнения пустот. После применения изделием нельзя пользоваться повторно.
6.03. Материалы для реконструкции тканей
| 165510 | 8. Медицинские изделия для пластической хирургии, дерматологии и косметологии | Материал косметический для коррекции кожных деформаций на основе жидкого силикона | Стерильный высококачественный жидкий медицинский силикон, используемый в косметической пластической хирургии. Обычно вводится подкожно для устранения морщин и иных дефектов кожи или для заполнения пустот. После применения изделием нельзя пользоваться повторно.
8.08. Прочие медицинские изделия для пластической хирургии, дерматологии и косметологии
| 165520 | 8. Медицинские изделия для пластической хирургии, дерматологии и косметологии | Аппликатор для системы косметической фототерапии красным светом | Управляемое вручную изделие, предназначенное для подсоединения к работающему от сети (сети переменного тока) генератору системы косметической фототерапии для подачи низкоуровневого широконаправленного (LLBB) красного света и тепла [светотепловой энергии (LHE)] на поверхность кожи для косметического лечения дерматологических заболеваний. Это изделие, пригодное для многоразового использования.
8.05. Системы дерматологические не лазерные и сопутствующие изделия
| 165550 | 15. Стоматологические медицинские изделия | Крепление замковое для дентального съемного протеза прецизионное магнитное | Изделие с магнитными свойствами для фиксации съемных дентальных протезов.
15.17. Протезы стоматологические и сопутствующие изделия
| 165560 | 10. Ортопедические медицинские изделия | Контроллер пластины/стержня для дистракции | Портативное переносное устройство с электрическим приводом, предназначенное для неинвазивной дистанционной корректировки длины предварительно имплантированных ортопедических дистракционных пластин и/или стержней (гвоздей); не предназначено для использования во время процедуры имплантации. Предназначено для использования вместе с экстрамедуллярными пластинами для дистракции и/или интрамедуллярными дистракционными стержнями при переломах трубчатых костей и неравной длине конечностей и/или со спинальными дистракционными стержнями для коррекции деформаций позвоночника.
10.02. Гвозди костные и сопутствующие изделия
| 165560 | 10. Ортопедические медицинские изделия | Контроллер пластины/стержня для дистракции | Портативное переносное устройство с электрическим приводом, предназначенное для неинвазивной дистанционной корректировки длины предварительно имплантированных ортопедических дистракционных пластин и/или стержней (гвоздей); не предназначено для использования во время процедуры имплантации. Предназначено для использования вместе с экстрамедуллярными пластинами для дистракции и/или интрамедуллярными дистракционными стержнями при переломах трубчатых костей и неравной длине конечностей и/или со спинальными дистракционными стержнями для коррекции деформаций позвоночника.
10.17. Системы спинальной фиксации и сопутствующие изделия
| 165570 | 14. Сердечно-сосудистые медицинские изделия | Измеритель скорости кровотока магнитно-резонансный | Устройство, которое обеспечивает количественный метод для определения адекватности кровотока у больных, имеющих симптомы переферийной сосудистой болезни. Устройство считывает сигналы магнитного резонансна от крови в результате приложения магнитного поля и измеряет объем кровотока проходящего через поперечное сечение органа в определенных интервалах. Устройство может измерять независимо от толщины сосуда под перекрывающей тканью, отвердевших артерий или внешней одежды. Его использование, результаты, могут так же включаться в оценку результатов, например, ангиопластики, а термоктомии или процедурах шунтирования.
14.11. Медицинские изделия для анализа гемодинамики
| 165580 | 5. Медицинские изделия для in vitro диагностики (ИВД) | Кальретинин белок ИВД, набор, иммуногистохимическая реакция с ферментной меткой | Набор реагентов и других связанных с ними материалов, предназначенный для качественного и/или количественного определения белка кальретинина (calretinin protein) в клиническом образце методом ферментного иммуногистохимического окрашивания.
5.04. Реагенты/наборы для определения аналитов ИВД
5.04.05. Реагенты/наборы для гистологического/цитологического анализа
| 165590 | 5. Медицинские изделия для in vitro диагностики (ИВД) | Кальретинин белок ИВД, антитела | Одно или множество антител, способных связываться со специфическими антигенными детерминантами, предназначенных для использования при качественном и/или количественном определении белка кальретинина (calretinin protein) в клиническом образце.
5.04. Реагенты/наборы для определения аналитов ИВД
5.04.05. Реагенты/наборы для гистологического/цитологического анализа
| 165600 | 5. Медицинские изделия для in vitro диагностики (ИВД) | Секретин ИВД, иммуногистохимическая реакция с ферментативной меткой | Набор реагентов и других связанных с ними материалов, предназначенный для качественного и/или количественного определения секретина (secretin) в клиническом образце методом ферментного иммуногистохимического окрашивания.
5.04. Реагенты/наборы для определения аналитов ИВД
5.04.05. Реагенты/наборы для гистологического/цитологического анализа
| 165610 | 5. Медицинские изделия для in vitro диагностики (ИВД) | Секретин ИВД, набор, радиоиммунный анализ (РИА) | Набор реагентов и других связанных с ними материалов, предназначенный для количественного определения секретина (secretin) в клиническом образце с использованием радиоиммунного анализа (РИА).
5.04. Реагенты/наборы для определения аналитов ИВД
5.04.02. Реагенты/наборы для биохимического анализа
| 165620 | 5. Медицинские изделия для in vitro диагностики (ИВД) | Кальретинин белок ИВД, калибратор | Материал, используемый для установления референтных значений для анализа, предназначенный для качественного и/или количественного определения белка кальретинина (calretinin protein) в клиническом образце.
5.04. Реагенты/наборы для определения аналитов ИВД
5.04.05. Реагенты/наборы для гистологического/цитологического анализа
| 165630 | 5. Медицинские изделия для in vitro диагностики (ИВД) | Секретин ИВД, антитело | Один или множество иммуноглобулинов, способных связываться со специфическими антигенными детерминантами и предназначенных для использования при качественном и/или количественном определении секретина (secretin) в клиническом образце.
5.04. Реагенты/наборы для определения аналитов ИВД
5.04.02. Реагенты/наборы для биохимического анализа
| 165630 | 5. Медицинские изделия для in vitro диагностики (ИВД) | Секретин ИВД, антитело | Один или множество иммуноглобулинов, способных связываться со специфическими антигенными детерминантами и предназначенных для использования при качественном и/или количественном определении секретина (secretin) в клиническом образце.
5.04. Реагенты/наборы для определения аналитов ИВД
5.04.05. Реагенты/наборы для гистологического/цитологического анализа
| 165640 | 5. Медицинские изделия для in vitro диагностики (ИВД) | Секретин ИВД, набор, иммуноферментный анализ (ИФА) | Набор реагентов и других связанных с ними материалов, предназначенный для количественного определения секретина (secretin) в клиническом образце с использованием иммуноферментного анализа (ИФА).
5.04. Реагенты/наборы для определения аналитов ИВД
5.04.02. Реагенты/наборы для биохимического анализа
| 165650 | 5. Медицинские изделия для in vitro диагностики (ИВД) | Кальретинин белок ИВД, контрольный материал | Материал, используемый для подтверждения качества анализа, предназначенный для использования при качественном и/или количественном определении белка кальретинина (calretinin protein) в клиническом образце.
5.04. Реагенты/наборы для определения аналитов ИВД
5.04.05. Реагенты/наборы для гистологического/цитологического анализа
| 165660 | 5. Медицинские изделия для in vitro диагностики (ИВД) | Секретин ИВД, набор, иммунофлуоресцентный анализ | Набор реагентов и других связанных с ними материалов, предназначенный для количественного определения секретина (secretin) в клиническом образце с использованием иммунофлуоресцентного анализа.
5.04. Реагенты/наборы для определения аналитов ИВД
5.04.02. Реагенты/наборы для биохимического анализа
| 165670 | 5. Медицинские изделия для in vitro диагностики (ИВД) | Кальретинин белок ИВД, реагент | Вещество или реактив, предназначенный для использования совместно с исходным изделием для ИВД для выполнения особой функции в анализе, который используется при качественном и/или количественном определении белка кальретинина (calretinin protein) в клиническом образце.
5.04. Реагенты/наборы для определения аналитов ИВД
5.04.05. Реагенты/наборы для гистологического/цитологического анализа
| 165680 | 5. Медицинские изделия для in vitro диагностики (ИВД) | Секретин ИВД, калибратор | Материал, используемый для установления референтных значений для анализа, предназначенный для использования при количественном определении секретина (secretin) в клиническом образце.
5.04. Реагенты/наборы для определения аналитов ИВД
5.04.02. Реагенты/наборы для биохимического анализа
| 165680 | 5. Медицинские изделия для in vitro диагностики (ИВД) | Секретин ИВД, калибратор | Материал, используемый для установления референтных значений для анализа, предназначенный для использования при количественном определении секретина (secretin) в клиническом образце.
5.04. Реагенты/наборы для определения аналитов ИВД
5.04.05. Реагенты/наборы для гистологического/цитологического анализа
| 165690 | 5. Медицинские изделия для in vitro диагностики (ИВД) | Секретин ИВД, контрольный материал | Материал, используемый для подтверждения качества анализа, предназначенный для использования при количественном определении секретина (secretin) в клиническом образце.
5.04. Реагенты/наборы для определения аналитов ИВД
5.04.02. Реагенты/наборы для биохимического анализа
| 165690 | 5. Медицинские изделия для in vitro диагностики (ИВД) | Секретин ИВД, контрольный материал | Материал, используемый для подтверждения качества анализа, предназначенный для использования при количественном определении секретина (secretin) в клиническом образце.
5.04. Реагенты/наборы для определения аналитов ИВД
5.04.05. Реагенты/наборы для гистологического/цитологического анализа
| 165700 | 5. Медицинские изделия для in vitro диагностики (ИВД) | Секретин ИВД, реагент | Вещество или реактив, предназначенный для использования совместно с исходным изделием для ИВД с целью выполнения определенной функции в анализе, который используется при количественном определении секретина (secretin) в клиническом образце.
5.04. Реагенты/наборы для определения аналитов ИВД
5.04.02. Реагенты/наборы для биохимического анализа
| 165700 | 5. Медицинские изделия для in vitro диагностики (ИВД) | Секретин ИВД, реагент | Вещество или реактив, предназначенный для использования совместно с исходным изделием для ИВД с целью выполнения определенной функции в анализе, который используется при количественном определении секретина (secretin) в клиническом образце.
5.04. Реагенты/наборы для определения аналитов ИВД
5.04.05. Реагенты/наборы для гистологического/цитологического анализа
| 165710 | 13. Реабилитационные и адаптированные для инвалидов медицинские изделия | Средство для очищения кожи от продуктов секреции/экскреции | Нестерильное вещество, обычно используемое стомированными пациентами или лицами, страдающими недержанием, для мягкой очистки кожи, подверженной воздействию кишечного секрета (например, вокруг стомы или фистулы) или экскрементов (моча или фекалии). Обычно используется как альтернатива очистке мылом и водой, которая может усугубить болезненность/воспаление кожи; это средство также можно использовать для удаления небольших количеств клеящего слоя или барьерных кремов. Средство производится в различных формах, например в виде раствора, саше или одноразовых салфеток. После применения это средство нельзя использовать повторно.
13.07. Средства ухода персональные адаптированные
| 165710 | 6. Медицинские изделия для манипуляций/восстановления тканей/органов человека | Средство для очищения кожи от продуктов секреции/экскреции | Нестерильное вещество, обычно используемое стомированными пациентами или лицами, страдающими недержанием, для мягкой очистки кожи, подверженной воздействию кишечного секрета (например, вокруг стомы или фистулы) или экскрементов (моча или фекалии). Обычно используется как альтернатива очистке мылом и водой, которая может усугубить болезненность/воспаление кожи; это средство также можно использовать для удаления небольших количеств клеящего слоя или барьерных кремов. Средство производится в различных формах, например в виде раствора, саше или одноразовых салфеток. После применения это средство нельзя использовать повторно.
6.06. Повязки и сопутствующие изделия
| 165720 | 6. Медицинские изделия для манипуляций/восстановления тканей/органов человека | Набор для аспирации секрета | Набор предметов, предназначенных для аспирации выделений из организма пациента; как правило, включает стерильные перчатки, аспирационный катетер и контейнер для сбора выделений. Это изделие для одноразового использования.
6.15. Устройства дренирования/удаления жидкостей/тканей
| 165730 | 13. Реабилитационные и адаптированные для инвалидов медицинские изделия | Подлокотник/опора для спины для унитаза, монтируемые | Изделие, монтируемое на унитаз, крепление для унитаза или на стену за унитазом для помощи лицам с ограниченными физическими возможностями садиться на унитаз и вставать с него за счет обеспечения опоры для рук и/или спины.
13.07. Средства ухода персональные адаптированные
| 165730 | 2. Вспомогательные и общебольничные медицинские изделия | Подлокотник/опора для спины для унитаза, монтируемые | Изделие, монтируемое на унитаз, крепление для унитаза или на стену за унитазом для помощи лицам с ограниченными физическими возможностями садиться на унитаз и вставать с него за счет обеспечения опоры для рук и/или спины.
2.56. Прочие вспомогательные и общебольничные медицинские изделия
| 165760 | 12. Радиологические медицинские изделия | Система магнитокардиографическая | Комплект устройств, используемых для неинвазивного обнаружения, измерения и отображения биомагнитных сигналов, создаваемых электрически активными тканями сердца [магнитокардиография (МКГ)] для картирования сердца и диагностики сердечных заболеваний. Система обычно состоит из стационарного или перемещаемого гентри, стола пациента, сосуда с жидким гелием (He), специализированного программного обеспечения и группы сверхпроводящих квантовых интерференционных датчиков (СКВИД), которые измеряют магнитные поля, создаваемые электрическим током в миокардиальных тканях. Система может размещаться в пределах экранированной комнаты.
12.01. Гентри и сопутствующие изделия
| 165760 | 14. Сердечно-сосудистые медицинские изделия | Система магнитокардиографическая | Комплект устройств, используемых для неинвазивного обнаружения, измерения и отображения биомагнитных сигналов, создаваемых электрически активными тканями сердца [магнитокардиография (МКГ)] для картирования сердца и диагностики сердечных заболеваний. Система обычно состоит из стационарного или перемещаемого гентри, стола пациента, сосуда с жидким гелием (He), специализированного программного обеспечения и группы сверхпроводящих квантовых интерференционных датчиков (СКВИД), которые измеряют магнитные поля, создаваемые электрическим током в миокардиальных тканях. Система может размещаться в пределах экранированной комнаты.
14.13. Медицинские изделия для определения физиологических параметров/картирования сердца
| 165770 | 14. Сердечно-сосудистые медицинские изделия | Прикладное программное обеспечение для магнитокардиографической системы | Отдельная компьютерная программа или группа программ, подпрограмм или алгоритмов, которые создают специальные дополнительные возможности для отображения, обработки и/или анализа данных с использованием компьютера для магнитокардиографической системы. Базовый блок прикладных программ и подпрограмм входит в состав системы и может быть обновлен для коррекции ошибок программирования или для расширения возможностей системы. Пакеты прикладных программ обычно обозначают фирменным наименованием, номером версии или обновления. Данное программное обеспечение может быть установлено на встроенный компьютер и/или компьютерную рабочую станцию (например, на высокопроизводительный серийный настольный компьютер или портативный компьютер).
14.13. Медицинские изделия для определения физиологических параметров/картирования сердца
| 165780 | 9. Нейрологические медицинские изделия | Прикладное программное обеспечение магнитоэнцефалографической системы | Отдельная компьютерная программа или группа программ, подпрограмм или алгоритмов, которые создают специальные дополнительные возможности для отображения, обработки и/или анализа данных с использованием компьютера для магнитоэнцефалографической системы. Базовый блок прикладных программ и подпрограмм входит в состав системы и может быть обновлен для коррекции ошибок программирования или для расширения возможностей системы. Пакеты прикладных программ обычно обозначают фирменным наименованием, номером версии или обновления. Данное программное обеспечение может быть установлено на встроенный компьютер и/или компьютерную рабочую станцию (например, на высокопроизводительный серийный настольный компьютер).
9.13. Прочие нейрологические медицинские изделия
| 165790 | 12. Радиологические медицинские изделия | Система магнитоэнцефалографическая | Комплект устройств, используемый для неинвазивного обнаружения, измерения и отображения биомагнитных сигналов, создаваемых электрически активными тканями головного мозга, и обеспечивающий диагностическую информацию о расположении активных тканей, ответственных за когнитивные функции мозга, относительно окружающей анатомии мозга [магнитоэнцефалография (МЭГ)]. Система обычно состоит из перемещаемого гентри, стола пациента, сосуда Дьюара [сосуда с жидким гелием (He)], специализированного программного обеспечения и группы сверхпроводящих квантовых интерференционных датчиков (СКВИД), которые измеряют магнитные поля, создаваемые электрическим током в нейронной сети. Система, как правило, размещается в пределах экранированной комнаты.
12.01. Гентри и сопутствующие изделия
| 165790 | 9. Нейрологические медицинские изделия | Система магнитоэнцефалографическая | Комплект устройств, используемый для неинвазивного обнаружения, измерения и отображения биомагнитных сигналов, создаваемых электрически активными тканями головного мозга, и обеспечивающий диагностическую информацию о расположении активных тканей, ответственных за когнитивные функции мозга, относительно окружающей анатомии мозга [магнитоэнцефалография (МЭГ)]. Система обычно состоит из перемещаемого гентри, стола пациента, сосуда Дьюара [сосуда с жидким гелием (He)], специализированного программного обеспечения и группы сверхпроводящих квантовых интерференционных датчиков (СКВИД), которые измеряют магнитные поля, создаваемые электрическим током в нейронной сети. Система, как правило, размещается в пределах экранированной комнаты.
9.13. Прочие нейрологические медицинские изделия
| 165820 | 5. Медицинские изделия для in vitro диагностики (ИВД) | 17-кетогенный стероид ИВД, калибратор | Материал, используемый для установления референтных значений для анализа, предназначенный для качественного и/или количественного определения 17-кетогенных стероидов (17-Ketogenic steroid (17KGS)) в клиническом образце.
5.04. Реагенты/наборы для определения аналитов ИВД
5.04.02. Реагенты/наборы для биохимического анализа
| 165830 | 5. Медицинские изделия для in vitro диагностики (ИВД) | 17-кетогенный стероид ИВД, контрольный материал | Материал, используемый для подтверждения качества анализа, предназначенный для использования при качественном и/или количественном определении 17-кетогенных стероидов (17-Ketogenic steroid (17KGS)) в клиническом образце.
5.04. Реагенты/наборы для определения аналитов ИВД
5.04.02. Реагенты/наборы для биохимического анализа
| 165840 | 5. Медицинские изделия для in vitro диагностики (ИВД) | 17-кетогенный стероид ИВД, набор, ферментный спектрофотометрический анализ | Набор реагентов и других связанных с ними материалов, предназначенный для качественного и/или количественного определения 17-кетогенных стероидов (117-Ketogenic steroid (17KGS)) в клиническом образце методом ферментного спектрофотометрического анализа.
5.04. Реагенты/наборы для определения аналитов ИВД
5.04.02. Реагенты/наборы для биохимического анализа
| 165850 | 5. Медицинские изделия для in vitro диагностики (ИВД) | 17-кетогенный стероид ИВД, набор, радиоиммунный анализ (РИА) | Набор реагентов и других связанных с ними материалов, предназначенный для качественного и/или количественного определения 17-кетогенных стероидов (17-Ketogenic steroid (17KGS)) в клиническом образце методом радиоиммунного анализа (РИА).
5.04. Реагенты/наборы для определения аналитов ИВД
5.04.02. Реагенты/наборы для биохимического анализа
| 165860 | 5. Медицинские изделия для in vitro диагностики (ИВД) | 17-кетогенный стероид ИВД, реагент | Вещество или реактив, предназначенный для использования совместно с исходным изделием для ИВД для выполнения особой функции в анализе, который используется при качественном и/или количественном определении 17-кетогенных стероидов (17-Ketogenic steroid (17KGS)) в клиническом образце.
5.04. Реагенты/наборы для определения аналитов ИВД
5.04.02. Реагенты/наборы для биохимического анализа
| 165870 | 5. Медицинские изделия для in vitro диагностики (ИВД) | Секреторный иммуноглобулин А (секреторный IgA) ИВД, набор, иммуноферментный анализ (ИФА) | Набор реагентов и других связанных с ними материалов, предназначенный для качественного и/или количественного определения секреторного иммуноглобулина А (secretory immunoglobulin A, secretory IgA) в клиническом образце с использованием метода иммуноферментного анализа (ИФА).
5.04. Реагенты/наборы для определения аналитов ИВД
5.04.02. Реагенты/наборы для биохимического анализа
| 165880 | 5. Медицинские изделия для in vitro диагностики (ИВД) | Секреторный иммуноглобулин А (секреторный IgA) ИВД, набор, нефелометрический/турбидиметрический анализ | Набор реагентов и других связанных с ними материалов, предназначенный для качественного и/или количественного определения секреторного иммуноглобулина А (secretory immunoglobulin A, secretory IgA) в клиническом образце с использованием метода нефелометрического/турбидиметрического анализа.
5.04. Реагенты/наборы для определения аналитов ИВД
5.04.02. Реагенты/наборы для биохимического анализа
| 165890 | 5. Медицинские изделия для in vitro диагностики (ИВД) | Секреторный иммуноглобулин А (секреторный IgA) ИВД, калибратор | Материал, используемый для установления референтных значений для анализа, предназначенный для использования при количественном и/или качественном определении секреторного иммуноглобулина А (secretory immunoglobulin A, secretory IgA) в клиническом образце.
5.04. Реагенты/наборы для определения аналитов ИВД
5.04.02. Реагенты/наборы для биохимического анализа
| 165900 | 5. Медицинские изделия для in vitro диагностики (ИВД) | Секреторный иммуноглобулин А (секреторный IgA) ИВД, контрольный материал | Материал, используемый для подтверждения качества анализа, предназначенный для использования при качественном и/или количественном определении секреторного иммуноглобулина А (secretory immunoglobulin A, secretory IgA) в клиническом образце.
5.04. Реагенты/наборы для определения аналитов ИВД
5.04.02. Реагенты/наборы для биохимического анализа
| 165910 | 5. Медицинские изделия для in vitro диагностики (ИВД) | Секреторный иммуноглобулин А (секреторный IgA) ИВД, реагент | Вещество или реактив, предназначенный для использования совместно с исходным изделием для ИВД с целью выполнения определенной функции в анализе, который используется при качественном и/или количественном определении секреторного иммуноглобулина А (secretory immunoglobulin A, secretory IgA) в клиническом образце.
5.04. Реагенты/наборы для определения аналитов ИВД
5.04.02. Реагенты/наборы для биохимического анализа
| 165920 | 5. Медицинские изделия для in vitro диагностики (ИВД) | 17-кетостероид ИВД, реагент | Вещество или реактив, предназначенный для использования совместно с исходным изделием для ИВД для выполнения особой функции в анализе, который используется при качественном и/или количественном определении 17-кетостероидов (17-Ketosteroid (17KS)) в клиническом образце.
5.04. Реагенты/наборы для определения аналитов ИВД
5.04.02. Реагенты/наборы для биохимического анализа
| 165930 | 5. Медицинские изделия для in vitro диагностики (ИВД) | 17-кетостероид ИВД, калибратор | Материал, используемый для установления референтных значений для анализа, предназначенный для качественного и/или количественного определения 17-кетостероидов (17-Ketosteroid (17KS)) в клиническом образце.
5.04. Реагенты/наборы для определения аналитов ИВД
5.04.02. Реагенты/наборы для биохимического анализа
| 165940 | 5. Медицинские изделия для in vitro диагностики (ИВД) | 17-кетостероид ИВД, контрольный материал | Материал, используемый для подтверждения качества анализа, предназначенный для использования при качественном и/или количественном определении 17-кетостероидов (17-Ketosteroid (17KS)) в клиническом образце.
5.04. Реагенты/наборы для определения аналитов ИВД
5.04.02. Реагенты/наборы для биохимического анализа
| 165950 | 5. Медицинские изделия для in vitro диагностики (ИВД) | 17-кетостероид ИВД, набор, ферментный спектрофотометрический анализ | Набор реагентов и других связанных с ними материалов, предназначенный для качественного и/или количественного определения 17-кетостероидов (17-Ketosteroid (17KS)) в клиническом образце методом ферментного спектрофотометрического анализа.
5.04. Реагенты/наборы для определения аналитов ИВД
5.04.02. Реагенты/наборы для биохимического анализа
| 165960 | 5. Медицинские изделия для in vitro диагностики (ИВД) | 17-кетостероид ИВД, набор, радиоиммунный анализ (РИА) | Набор реагентов и других связанных с ними материалов, предназначенный для качественного и/или количественного определения 17-кетостероидов (17-Ketosteroid (17KS)) в клиническом образце методом радиоиммунного анализа (РИА).
5.04. Реагенты/наборы для определения аналитов ИВД
5.04.02. Реагенты/наборы для биохимического анализа
| 165970 | 5. Медицинские изделия для in vitro диагностики (ИВД) | Окситетрациклин диски для тестирования на чувствительность ИВД | Диски, содержащие определенное количество окситетрациклина (oxytetracycline), предназначенные для определения антимикробной чувствительности микроорганизмов, выделенных из клинического образца путем культивирования.
5.04. Реагенты/наборы для определения аналитов ИВД
5.04.08. Реагенты/наборы для определения микробных изолятов ИВД
| 165980 | 4. Медицинские изделия для акушерства и гинекологии | Стол акушерский, с питанием от сети | Электросетевой (переменного тока), регулируемый стол, предназначенный служить опорой роженицам, а также беременным при проведении осмотров и различных процедур. Обычно включает комплекс дополнительных устройств, например, электроприводной регулятор высоты, фиксаторы ног, вытяжные ручки, приемник последа, колесики для перевозки в другой родильный бокс и т.п.
4.18. Столы акушерские
| 165990 | 18. Хирургические инструменты/системы и сопутствующие медицинские изделия | Набор для акушерских/гинекологических операций, содержащий лекарственные средства | Набор различных стерильных хирургических инструментов, перевязочных материалов, лекарственных средств и других материалов, предназначенных для использования во время проведения акушерских/гинекологических хирургических операций; это универсальный набор для акушерских/гинекологических хирургических операций, не предназначенный для конкретной процедуры. Это изделие одноразового использования.
18.57. Прочие хирургические инструменты/системы и сопутствующие медицинские изделия
| 165990 | 4. Медицинские изделия для акушерства и гинекологии | Набор для акушерских/гинекологических операций, содержащий лекарственные средства | Набор различных стерильных хирургических инструментов, перевязочных материалов, лекарственных средств и других материалов, предназначенных для использования во время проведения акушерских/гинекологических хирургических операций; это универсальный набор для акушерских/гинекологических хирургических операций, не предназначенный для конкретной процедуры. Это изделие одноразового использования.
4.08. Наборы для акушерских/гинекологических хирургических процедур
| 165990 | 6. Медицинские изделия для манипуляций/восстановления тканей/органов человека | Набор для акушерских/гинекологических операций, содержащий лекарственные средства | Набор различных стерильных хирургических инструментов, перевязочных материалов, лекарственных средств и других материалов, предназначенных для использования во время проведения акушерских/гинекологических хирургических операций; это универсальный набор для акушерских/гинекологических хирургических операций, не предназначенный для конкретной процедуры. Это изделие одноразового использования.
6.06. Повязки и сопутствующие изделия
| 165990 | 6. Медицинские изделия для манипуляций/восстановления тканей/органов человека | Набор для акушерских/гинекологических операций, содержащий лекарственные средства | Набор различных стерильных хирургических инструментов, перевязочных материалов, лекарственных средств и других материалов, предназначенных для использования во время проведения акушерских/гинекологических хирургических операций; это универсальный набор для акушерских/гинекологических хирургических операций, не предназначенный для конкретной процедуры. Это изделие одноразового использования.
6.17. Прочие медицинские изделия для манипуляций/восстановления тканей/органов человека
| 166000 | 4. Медицинские изделия для акушерства и гинекологии | Система информационная акушерская | Специальная компьютерная информационная система, предназначенная для электронного получения, сбора, хранения, помощи в анализе, воспроизведения, вывода и распределения данных внутри одного медицинского учреждения или между учреждениями, чтобы поддерживать административную и клиническую деятельность, связанную с обеспечением работы акушерской службы и связанных с ней учреждений. Система представляет собой специальную комбинацию аппаратных средств (например, компьютеров, терминалов, сетевых компонентов) и программного обеспечения (обычно встроенного).
4.23. Прочие медицинские изделия для акушерства и гинекологии
| 166010 | 18. Хирургические инструменты/системы и сопутствующие медицинские изделия | Крючок декапитационный акушерский | Ручной хирургический инструмент в виде стержня, который сужается в направлении дистального конца образуя желоб, который содержит прочный шнур или лигатуру для обезглавливания плода. Это изделие многоразового использования.
18.39. Ретракторы/петли и сопутствующие изделия
| 166010 | 4. Медицинские изделия для акушерства и гинекологии | Крючок декапитационный акушерский | Ручной хирургический инструмент в виде стержня, который сужается в направлении дистального конца образуя желоб, который содержит прочный шнур или лигатуру для обезглавливания плода. Это изделие многоразового использования.
4.23. Прочие медицинские изделия для акушерства и гинекологии
| 166020 | 4. Медицинские изделия для акушерства и гинекологии | Зеркало акушерское | Устройство с поверхностью, достаточно отполированной для отражения рассеянного света, чтобы позволить пациентке наблюдать за акушерским обследование или увидеть рождение своего ребенка.
4.23. Прочие медицинские изделия для акушерства и гинекологии
| 166030 | 18. Хирургические инструменты/системы и сопутствующие медицинские изделия | Набор для акушерских/гинекологических операций, не содержащий лекарственные средства, многоразового использования | Набор различных хирургических инструментов, перевязочных и других материалов, предназначенных для использования во время проведения акушерских/гинекологических хирургических операций. Это универсальный набор для акушерских/гинекологических хирургических операций, не предназначенный для конкретной процедуры; набор не содержит лекарственные средства. Это изделие многоразового использования.
18.57. Прочие хирургические инструменты/системы и сопутствующие медицинские изделия
| 166030 | 4. Медицинские изделия для акушерства и гинекологии | Набор для акушерских/гинекологических операций, не содержащий лекарственные средства, многоразового использования | Набор различных хирургических инструментов, перевязочных и других материалов, предназначенных для использования во время проведения акушерских/гинекологических хирургических операций. Это универсальный набор для акушерских/гинекологических хирургических операций, не предназначенный для конкретной процедуры; набор не содержит лекарственные средства. Это изделие многоразового использования.
4.08. Наборы для акушерских/гинекологических хирургических процедур
| 166030 | 6. Медицинские изделия для манипуляций/восстановления тканей/органов человека | Набор для акушерских/гинекологических операций, не содержащий лекарственные средства, многоразового использования | Набор различных хирургических инструментов, перевязочных и других материалов, предназначенных для использования во время проведения акушерских/гинекологических хирургических операций. Это универсальный набор для акушерских/гинекологических хирургических операций, не предназначенный для конкретной процедуры; набор не содержит лекарственные средства. Это изделие многоразового использования.
6.06. Повязки и сопутствующие изделия
| 166030 | 6. Медицинские изделия для манипуляций/восстановления тканей/органов человека | Набор для акушерских/гинекологических операций, не содержащий лекарственные средства, многоразового использования | Набор различных хирургических инструментов, перевязочных и других материалов, предназначенных для использования во время проведения акушерских/гинекологических хирургических операций. Это универсальный набор для акушерских/гинекологических хирургических операций, не предназначенный для конкретной процедуры; набор не содержит лекарственные средства. Это изделие многоразового использования.
6.17. Прочие медицинские изделия для манипуляций/восстановления тканей/органов человека
| 166040 | 18. Хирургические инструменты/системы и сопутствующие медицинские изделия | Щипцы акушерские, многоразового использования | Ножницеобразный акушерский инструмент, специально предназначенный для облегчения рождения плода во время сложных естественных родов. Как правило, инструмент имеет две изогнутые бранши, которые вводятся по отдельности и затем соединяются с рукояткой для вытягивания плода за головку или поворачивания головки плода для облегчения ее прохождения через родовые пути. Изготавливается из металла. Это изделие, пригодное для многоразового использования.
18.52. Щипцы и сопутствующие изделия
| 166040 | 4. Медицинские изделия для акушерства и гинекологии | Щипцы акушерские, многоразового использования | Ножницеобразный акушерский инструмент, специально предназначенный для облегчения рождения плода во время сложных естественных родов. Как правило, инструмент имеет две изогнутые бранши, которые вводятся по отдельности и затем соединяются с рукояткой для вытягивания плода за головку или поворачивания головки плода для облегчения ее прохождения через родовые пути. Изготавливается из металла. Это изделие, пригодное для многоразового использования.
4.23. Прочие медицинские изделия для акушерства и гинекологии
| 166050 | 12. Радиологические медицинские изделия | Система ультразвуковой визуализации для акушерско-гинекологических исследований | Комплект работающих от сети (сети переменного тока) изделий, разработанный для экстракорпоральных и/или интракорпоральных родовспомогательных и гинекологических процедур ультразвукового исследования (эндосонографии или эндоскопии). Включает систему программного обеспечения для поддержки множества статических исследований и родовспомогательных/гинекологических исследований в режиме реального времени, включая визуализацию плода, процедуры амниоцентеза и исследование матки. Система генерирует ультразвуковые импульсы, направляет их в область воздействия, определяет ультразвуковое эхо и обрабатывает полученную информацию для вывода на дисплей статистических или динамических двух- или трехмерных (3-D) изображений анатомических особенностей человека. Также используется для правильного направления и подтверждения корректности размещения других используемых медицинских инструментов.
12.08. Системы радиологические диагностические и сопутствующие изделия
12.08.15. Системы ультразвуковой визуализации и сопутствующие изделия
| 166050 | 4. Медицинские изделия для акушерства и гинекологии | Система ультразвуковой визуализации для акушерско-гинекологических исследований | Комплект работающих от сети (сети переменного тока) изделий, разработанный для экстракорпоральных и/или интракорпоральных родовспомогательных и гинекологических процедур ультразвукового исследования (эндосонографии или эндоскопии). Включает систему программного обеспечения для поддержки множества статических исследований и родовспомогательных/гинекологических исследований в режиме реального времени, включая визуализацию плода, процедуры амниоцентеза и исследование матки. Система генерирует ультразвуковые импульсы, направляет их в область воздействия, определяет ультразвуковое эхо и обрабатывает полученную информацию для вывода на дисплей статистических или динамических двух- или трехмерных (3-D) изображений анатомических особенностей человека. Также используется для правильного направления и подтверждения корректности размещения других используемых медицинских инструментов.
4.23. Прочие медицинские изделия для акушерства и гинекологии
| 166070 | 4. Медицинские изделия для акушерства и гинекологии | Кресло акушерское родовое | Устройство с ручными регулировками для принятия родов в сидячем положении, что не противоречит практике родовспоможения. Обычно предусматривает возможность приведения тела роженицы в положение, необходимое для проведения перинеальной литотомии.
4.23. Прочие медицинские изделия для акушерства и гинекологии
| 166080 | 2. Вспомогательные и общебольничные медицинские изделия | Подушка родовая | Мягкая подушка, матрас, мешок, наполненный небольшими гранулами (мешок Сакко), или надувная подушка, предназначенная для обеспечения поддержки и комфорта беременной женщине во время родовых схваток и/или самих родов. Изделие можно поместить на пол для обеспечения поддержки тела в различных положениях во время родов. Это изделие, пригодное для многоразового использования.
2.28. Подушки медицинские
| 166080 | 4. Медицинские изделия для акушерства и гинекологии | Подушка родовая | Мягкая подушка, матрас, мешок, наполненный небольшими гранулами (мешок Сакко), или надувная подушка, предназначенная для обеспечения поддержки и комфорта беременной женщине во время родовых схваток и/или самих родов. Изделие можно поместить на пол для обеспечения поддержки тела в различных положениях во время родов. Это изделие, пригодное для многоразового использования.
4.23. Прочие медицинские изделия для акушерства и гинекологии
| 166090 | 4. Медицинские изделия для акушерства и гинекологии | Прикладное программное обеспечение акушерской информационной системы | Прикладная программа, подпрограммы и/или алгоритмы для применения в качестве или в составе информационной системы для электронного получения, сбора, хранения, управления, помощи в анализе, отображения, выведения и распространения данных в пределах или между медицинскими учреждениями, чтобы поддерживать административную и медицинскую деятельность, связанную с обеспечением работы акушерской службы и связанных с ней учреждений. Программное обеспечение обычно предназначено для установки в специальной акушерской информационной системе, или существующих электронных вычислительных машинах, или децентрализованных компьютерах/сетях и используется в родильной палате/родильном отделении для электронного ввода данных о родах пациентов.
4.23. Прочие медицинские изделия для акушерства и гинекологии
| 166100 | 4. Медицинские изделия для акушерства и гинекологии | Анализатор данных акушерский, перинатальный | Устройство, используемое при родах для регистрации и анализа электронных сигналов, поступающих с мониторов плода и матери. Позволяет проводить клиническую диагностику состояния плода и вырабатывать рекомендации по дальнейшему ведению родов и назначению клинических вмешательств. Может включать оборудование для анализа и отображения сигналов и электронный интерфейс для подключения к другим элементам оборудования.
4.01. Анализаторы физиологических параметров акушерские/гинекологические
| 166110 | 4. Медицинские изделия для акушерства и гинекологии | Анализатор данных акушерский, пренатальный | Микропроцессорное или компьютерное устройство для получения, обработки, оценки и обобщения данных о внутриутробном развитии плода по результатам ультразвукового исследования (УЗИ). Выпускаются как модели в виде карманных компьютеров (программируемых калькуляторов) с ручным вводом данных, так и кабинетные системы на базе персональных компьютеров с подключенным принтером, возможностью хранения и архивирования данных на жестких дисках, автоматическим вводом исходных данных, программами накопления, обобщения и анализа сводных данных.
4.01. Анализаторы физиологических параметров акушерские/гинекологические
| 166120 | 4. Медицинские изделия для акушерства и гинекологии | Кровать/стол для родов, без электропитания | Управляемое вручную регулируемое устройство, разработанное для поддержки тела беременной женщины в соответствующем положении во время родовой деятельности и родов; может дополнительно предназначаться для других акушерских осмотров или терапевтических процедур. Это устройство может называться родовой/акушерской кроватью, столом, кушеткой или креслом и, как правило, имеет опоры для ног (стремена), тракционные ручки и емкость для последа; к устройству могут крепиться различные принадлежности.
4.18. Столы акушерские
| 166130 | 5. Медицинские изделия для in vitro диагностики (ИВД) | Санфетринем диски для тестирования на чувствительность ИВД | Диски, содержащие определенное количество санфетринема (sanfetrinem), предназначенные для определения антимикробной чувствительности микроорганизмов, выделенных из клинического образца путем культивирования.
5.04. Реагенты/наборы для определения аналитов ИВД
5.04.08. Реагенты/наборы для определения микробных изолятов ИВД
| 166150 | 4. Медицинские изделия для акушерства и гинекологии | Штанга опорная акушерская | Специальный поручень или перила для рожениц, за которые они могут держаться, чтобы принять наиболее удобное положение при потугах.
4.23. Прочие медицинские изделия для акушерства и гинекологии
| 166170 | 2. Вспомогательные и общебольничные медицинские изделия | Бюретка | Изделие, состоящее из мерной стеклянной трубки и, возможно, крана-дозатора на конце и предназначенное для отмеривания небольших объемов жидкости при проведении химического анализа.
2.56. Прочие вспомогательные и общебольничные медицинские изделия
| 166180 | 5. Медицинские изделия для in vitro диагностики (ИВД) | Rickettsia conorii антигены ИВД, набор, реакция агглютинации | Набор реагентов и других связанных с ними материалов, предназначенный для качественного и/или количественного определения антигенов риккетсии (rickettsial bacteria) Rickettsia conorii в клиническом образце методом агглютинации. Набор разработан для выявления инфекции Rickettsia conorii, относящейся к группе пятнистой лихорадки (Spotted Fever Group).
5.04. Реагенты/наборы для определения аналитов ИВД
5.04.01. Реагенты/наборы для анализа инфекционных агентов
| 166190 | 5. Медицинские изделия для in vitro диагностики (ИВД) | Rickettsia conorii антитела класса иммуноглобулин A (IgA)/IgG/IgM ИВД, набор, иммунофлуоресцентный анализ | Набор реагентов и других связанных с ними материалов, предназначенный для качественного и/или количественного определения антител класса иммуноглобулин A (IgA), иммуноглобулин G (IgG) и/или иммуноглобулин M (IgM) к риккетсии (rickettsial bacteria) Rickettsia conorii в клиническом образце методом иммунофлуоресцентного анализа. Набор разработан для выявления инфекции Rickettsia conorii, относящейся к группе пятнистой лихорадки (Spotted Fever Group).
5.04. Реагенты/наборы для определения аналитов ИВД
5.04.01. Реагенты/наборы для анализа инфекционных агентов
| 166200 | 5. Медицинские изделия для in vitro диагностики (ИВД) | Rickettsia conorii антитела класса иммуноглобулин M (IgM) ИВД, набор, иммуноферментный анализ (ИФА) | Набор реагентов и других связанных с ними материалов, предназначенный для качественного и/или количественного определения антител класса иммуноглобулин M (IgM) к риккетсии (rickettsial bacteria) Rickettsia conorii в клиническом образце методом иммуноферментного анализа (ИФА). Набор разработан для выявления инфекции Rickettsia conorii, относящейся к группе пятнистой лихорадки (Spotted Fever Group).
5.04. Реагенты/наборы для определения аналитов ИВД
5.04.01. Реагенты/наборы для анализа инфекционных агентов
| 166210 | 5. Медицинские изделия для in vitro диагностики (ИВД) | Rickettsia prowazekii антитела класса иммуноглобулин A (IgA)/IgG/IgM ИВД, контрольный материал | Материал, используемый для подтверждения качества анализа, предназначенный для использования при качественном и/или количественном определении антител класса иммуноглобулин A (IgA), иммуноглобулин G (IgG) и/или иммуноглобулин M (IgM) к риккетсии (rickettsial bacteria) Rickettsia prowazekii в клиническом образце.
5.04. Реагенты/наборы для определения аналитов ИВД
5.04.01. Реагенты/наборы для анализа инфекционных агентов
| 166220 | 5. Медицинские изделия для in vitro диагностики (ИВД) | Rickettsia prowazekii антитела класса иммуноглобулин M (IgM) ИВД, калибратор | Материал, используемый для установления референтных значений для анализа, предназначенный для качественного и/или количественного определения антител класса иммуноглобулин M (IgM) к риккетсии (rickettsial bacteria) Rickettsia prowazekii в клиническом образце.
5.04. Реагенты/наборы для определения аналитов ИВД
5.04.01. Реагенты/наборы для анализа инфекционных агентов
| 166230 | 5. Медицинские изделия для in vitro диагностики (ИВД) | Rickettsia rickettsii антигены ИВД, контрольный материал | Материал, используемый для подтверждения качества анализа, предназначенный для использования при качественном и/или количественном определении антигенов риккетсии (rickettsial bacteria) Rickettsia rickettsii в клиническом образце.
5.04. Реагенты/наборы для определения аналитов ИВД
5.04.01. Реагенты/наборы для анализа инфекционных агентов
| 166240 | 5. Медицинские изделия для in vitro диагностики (ИВД) | Rickettsia rickettsii антитела класса иммуноглобулин M (IgM) ИВД, реагент | Вещество или реактив, предназначенный для использования совместно с исходным изделием для ИВД для выполнения особой функции в анализе, который используется для качественного и/или количественного определения антител класса иммуноглобулинM (IgM) к риккетсии (rickettsial bacteria) Rickettsia rickettsii в клиническом образце.
5.04. Реагенты/наборы для определения аналитов ИВД
5.04.01. Реагенты/наборы для анализа инфекционных агентов
| 166250 | 5. Медицинские изделия для in vitro диагностики (ИВД) | Rickettsia rickettsii общие антитела ИВД, набор, иммуноблот | Набор реагентов и других связанных с ними материалов, предназначенный для качественного и/или количественного определения общих антител к риккетсии (rickettsial bacteria) Rickettsia rickettsii в клиническом образце методом иммуноблота. Набор предназначен для определения инфекции Rickettsia rickettsii, связанной с пятнистой лихорадкой Скалистых гор (Rocky Mountain spotted fever).
5.04. Реагенты/наборы для определения аналитов ИВД
5.04.01. Реагенты/наборы для анализа инфекционных агентов
| 166260 | 5. Медицинские изделия для in vitro диагностики (ИВД) | Rickettsia typhi антитела класса иммуноглобулин G (IgG) ИВД, набор, иммунофлуоресцентный анализ | Набор реагентов и других связанных с ними материалов, предназначенный для качественного и/или количественного определения антител класса иммуноглобулин G (IgG) к риккетсии (rickettsial bacteria) Rickettsia typhi в клиническом образце методом иммунофлуоресцентного анализа. Набор предназначен для обнаружения инфекции Rickettsia typhi, связанной с эпидемическим сыпным тифом (endemic typhus).
5.04. Реагенты/наборы для определения аналитов ИВД
5.04.01. Реагенты/наборы для анализа инфекционных агентов
| 166270 | 5. Медицинские изделия для in vitro диагностики (ИВД) | Rickettsia typhi общие антитела ИВД, контрольный материал | Материал, используемый для подтверждения качества анализа, предназначенный для использования при качественном и/или количественном определении общих антител к риккетсии (rickettsial bacteria) Rickettsia typhi в клиническом образце.
5.04. Реагенты/наборы для определения аналитов ИВД
5.04.01. Реагенты/наборы для анализа инфекционных агентов
| 166280 | 5. Медицинские изделия для in vitro диагностики (ИВД) | Rickettsia conorii антигены ИВД, набор, иммуноферментный анализ (ИФА) | Набор реагентов и других связанных с ними материалов, предназначенный для качественного и/или количественного определения антигенов риккетсии (rickettsial bacteria) Rickettsia conorii в клиническом образце методом агглютинации. Набор разработан для выявления инфекции Rickettsia conorii, относящейся к группе пятнистой лихорадки (Spotted Fever Group).
5.04. Реагенты/наборы для определения аналитов ИВД
5.04.01. Реагенты/наборы для анализа инфекционных агентов
| 166290 | 5. Медицинские изделия для in vitro диагностики (ИВД) | Rickettsia conorii антитела класса иммуноглобулин A (IgA)/IgG/IgM ИВД, калибратор | Материал, используемый для установления референтных значений для анализа, предназначенный для качественного и/или количественного определения антител класса иммуноглобулин A (IgA), иммуноглобулин G (IgG) и/или иммуноглобулин M (IgM) к риккетсии (rickettsial bacteria) Rickettsia conorii в клиническом образце.
5.04. Реагенты/наборы для определения аналитов ИВД
5.04.01. Реагенты/наборы для анализа инфекционных агентов
| 166300 | 5. Медицинские изделия для in vitro диагностики (ИВД) | Rickettsia conorii антитела класса иммуноглобулин M (IgM) ИВД, набор, иммунофлуоресцентный анализ | Набор реагентов и других связанных с ними материалов, предназначенный для качественного и/или количественного определения антител класса иммуноглобулин M (IgM) к риккетсии (rickettsial bacteria) Rickettsia conorii в клиническом образце методом иммунофлуоресцентного анализа. Набор разработан для выявления инфекции Rickettsia conorii, относящейся к группе пятнистой лихорадки (Spotted Fever Group).
5.04. Реагенты/наборы для определения аналитов ИВД
5.04.01. Реагенты/наборы для анализа инфекционных агентов
| 166310 | 5. Медицинские изделия для in vitro диагностики (ИВД) | Rickettsia prowazekii антитела класса иммуноглобулин A (IgA)/IgG/IgM ИВД, реагент | Вещество или реактив, предназначенный для использования совместно с исходным изделием для ИВД для выполнения особой функции в анализе, который используется для качественного и/или количественного определения антител класса иммуноглобулин A (IgA), иммуноглобулин G (IgG) и/или иммуноглобулин M (IgM) к риккетсии (rickettsial bacteria) Rickettsia prowazekii в клиническом образце.
5.04. Реагенты/наборы для определения аналитов ИВД
5.04.01. Реагенты/наборы для анализа инфекционных агентов
| 166320 | 5. Медицинские изделия для in vitro диагностики (ИВД) | Rickettsia prowazekii антитела класса иммуноглобулин M (IgM) ИВД, контрольный материал | Материал, используемый для подтверждения качества анализа, предназначенный для использования при качественном и/или количественном определении антител класса иммуноглобулин M (IgM) к риккетсии (rickettsial bacteria) Rickettsia prowazekii в клиническом образце.
5.04. Реагенты/наборы для определения аналитов ИВД
5.04.01. Реагенты/наборы для анализа инфекционных агентов
| 166330 | 5. Медицинские изделия для in vitro диагностики (ИВД) | Rickettsia rickettsii антигены ИВД, реагент | Вещество или реактив, предназначенный для использования совместно с исходным изделием для ИВД для выполнения особой функции в анализе, который используется для качественного и/или количественного определения антигенов риккетсии (rickettsial bacteria) Rickettsia rickettsii в клиническом образце.
5.04. Реагенты/наборы для определения аналитов ИВД
5.04.01. Реагенты/наборы для анализа инфекционных агентов
| 166340 | 5. Медицинские изделия для in vitro диагностики (ИВД) | Rickettsia rickettsii антитела класса иммуноглобулин G (IgG) ИВД, набор, иммуноферментный анализ (ИФА) | Набор реагентов и других связанных с ними материалов, предназначенный для качественного и/или количественного определения антител класса иммуноглобулин G (IgG) к риккетсии (rickettsial bacteria) Rickettsia rickettsii в клиническом образце методом иммуноферментного анализа (ИФА). Набор предназначен для определения инфекции Rickettsia rickettsii, связанной с пятнистой лихорадкой Скалистых гор (Rocky Mountain spotted fever).
5.04. Реагенты/наборы для определения аналитов ИВД
5.04.01. Реагенты/наборы для анализа инфекционных агентов
| 166350 | 5. Медицинские изделия для in vitro диагностики (ИВД) | Rickettsia rickettsii общие антитела ИВД, калибратор | Материал, используемый для установления референтных значений для анализа, предназначенный для качественного и/или количественного определения общих антител к риккетсии (rickettsial bacteria) Rickettsia rickettsii в клиническом образце.
5.04. Реагенты/наборы для определения аналитов ИВД
5.04.01. Реагенты/наборы для анализа инфекционных агентов
| 166360 | 5. Медицинские изделия для in vitro диагностики (ИВД) | Rickettsia typhi антитела класса иммуноглобулин G (IgG) ИВД, калибратор | Материал, используемый для установления референтных значений для анализа, предназначенный для качественного и/или количественного определения антител класса иммуноглобулин G (IgG) к риккетсии (rickettsial bacteria) Rickettsia typhi в клиническом образце.
5.04. Реагенты/наборы для определения аналитов ИВД
5.04.01. Реагенты/наборы для анализа инфекционных агентов
| 166370 | 5. Медицинские изделия для in vitro диагностики (ИВД) | Rickettsia typhi общие антитела ИВД, реагент | Вещество или реактив, предназначенный для использования совместно с исходным изделием для ИВД для выполнения особой функции в анализе, который используется для качественного и/или количественного определения общих антител к риккетсии (rickettsial bacteria) Rickettsia typhi в клиническом образце.
5.04. Реагенты/наборы для определения аналитов ИВД
5.04.01. Реагенты/наборы для анализа инфекционных агентов
| 166380 | 5. Медицинские изделия для in vitro диагностики (ИВД) | Rickettsia conorii антигены ИВД, набор, прямой флуоресцентный анализ | Набор реагентов и других связанных с ними материалов, предназначенный для качественного и/или количественного определения антигенов риккетсии (rickettsial bacteria) Rickettsia conorii в клиническом образце методом агглютинации. Набор разработан для выявления инфекции Rickettsia conorii, относящейся к группе пятнистой лихорадки (Spotted Fever Group).
5.04. Реагенты/наборы для определения аналитов ИВД
5.04.01. Реагенты/наборы для анализа инфекционных агентов
| 166390 | 5. Медицинские изделия для in vitro диагностики (ИВД) | Rickettsia conorii антитела класса иммуноглобулин A (IgA)/IgG/IgM ИВД, контрольный материал | Материал, используемый для подтверждения качества анализа, предназначенный для использования при качественном и/или количественном определении антител класса иммуноглобулин A (IgA), иммуноглобулин G (IgG) и/или иммуноглобулин M (IgM) к риккетсии (rickettsial bacteria) Rickettsia conorii в клиническом образце.
5.04. Реагенты/наборы для определения аналитов ИВД
5.04.01. Реагенты/наборы для анализа инфекционных агентов
| 166400 | 5. Медицинские изделия для in vitro диагностики (ИВД) | Rickettsia conorii антитела класса иммуноглобулин M (IgM) ИВД, калибратор | Материал, используемый для установления референтных значений для анализа, предназначенный для качественного и/или количественного определения антител класса иммуноглобулин M (IgM) к риккетсии (rickettsial bacteria) Rickettsia conorii в клиническом образце.
5.04. Реагенты/наборы для определения аналитов ИВД
5.04.01. Реагенты/наборы для анализа инфекционных агентов
| 166410 | 5. Медицинские изделия для in vitro диагностики (ИВД) | Rickettsia prowazekii антитела класса иммуноглобулин M (IgM) ИВД, реагент | Вещество или реактив, предназначенный для использования совместно с исходным изделием для ИВД для выполнения особой функции в анализе, который используется для качественного и/или количественного определения антител класса иммуноглобулин M (IgM) к риккетсии (rickettsial bacteria) Rickettsia prowazekii в клиническом образце.
5.04. Реагенты/наборы для определения аналитов ИВД
5.04.01. Реагенты/наборы для анализа инфекционных агентов
| 166420 | 5. Медицинские изделия для in vitro диагностики (ИВД) | Rickettsia prowazekii общие антитела ИВД, набор, иммуноблот | Набор реагентов и других связанных с ними материалов, предназначенный для качественного и/или количественного определения общих антител к риккетсии (rickettsial bacteria) Rickettsia prowazekii в клиническом образце методом иммуноблота. Набор предназначен для обнаружения инфекции Rickettsia prowazekii, связанной с эпидемическим сыпным тифом (epidemic typhus).
5.04. Реагенты/наборы для определения аналитов ИВД
5.04.01. Реагенты/наборы для анализа инфекционных агентов
| 166430 | 5. Медицинские изделия для in vitro диагностики (ИВД) | Rickettsia rickettsii антитела класса иммуноглобулин G (IgG) ИВД, набор, иммунофлуоресцентный анализ | Набор реагентов и других связанных с ними материалов, предназначенный для качественного и/или количественного определения антител класса иммуноглобулин G (IgG) к риккетсии (rickettsial bacteria) Rickettsia rickettsii в клиническом образце методом иммунофлуоресцентного анализа. Набор предназначен для определения инфекции Rickettsia rickettsii, связанной с пятнистой лихорадкой Скалистых гор (Rocky Mountain spotted fever).
5.04. Реагенты/наборы для определения аналитов ИВД
5.04.01. Реагенты/наборы для анализа инфекционных агентов
| 166440 | 5. Медицинские изделия для in vitro диагностики (ИВД) | Rickettsia rickettsii нуклеиновая кислота ИВД, набор, анализ нуклеиновых кислот | Набор реагентов и других связанных с ними материалов, предназначенный для качественного и/или количественного определения нуклеиновой кислоты, выделенной из риккетсии (rickettsial bacteria) Rickettsia rickettsii, в клиническом образце методом анализа нуклеиновых кислот. Набор предназначен для определения инфекции Rickettsia rickettsii, связанной с пятнистой лихорадкой Скалистых гор (Rocky Mountain spotted fever).
5.04. Реагенты/наборы для определения аналитов ИВД
5.04.01. Реагенты/наборы для анализа инфекционных агентов
| 166450 | 5. Медицинские изделия для in vitro диагностики (ИВД) | Rickettsia rickettsii общие антитела ИВД, контрольный материал | Материал, используемый для подтверждения качества анализа, предназначенный для использования при качественном и/или количественном определении общих антител к риккетсии (rickettsial bacteria) Rickettsia rickettsii в клиническом образце.
5.04. Реагенты/наборы для определения аналитов ИВД
5.04.01. Реагенты/наборы для анализа инфекционных агентов
| 166460 | 5. Медицинские изделия для in vitro диагностики (ИВД) | Rickettsia typhi антитела класса иммуноглобулин G (IgG) ИВД, контрольный материал | Материал, используемый для подтверждения качества анализа, предназначенный для использования при качественном и/или количественном определении антител класса иммуноглобулин G (IgG) к риккетсии (rickettsial bacteria) Rickettsia typhi в клиническом образце.
5.04. Реагенты/наборы для определения аналитов ИВД
5.04.01. Реагенты/наборы для анализа инфекционных агентов
| 166470 | 5. Медицинские изделия для in vitro диагностики (ИВД) | Rickettsia conorii антигены ИВД, калибратор | Материал, используемый для установления референтных значений для анализа, предназначенный для качественного и/или количественного определения антигенов риккетсии (rickettsial bacteria) Rickettsia conorii в клиническом образце.
5.04. Реагенты/наборы для определения аналитов ИВД
5.04.01. Реагенты/наборы для анализа инфекционных агентов
| 166480 | 5. Медицинские изделия для in vitro диагностики (ИВД) | Rickettsia conorii антитела класса иммуноглобулин A (IgA)/IgG/IgM ИВД, реагент | Вещество или реактив, предназначенный для использования совместно с исходным изделием для ИВД для выполнения особой функции в анализе, который используется для качественного и/или количественного определения антител класса иммуноглобулин A (IgA), иммуноглобулин G (IgG) и/или иммуноглобулин M (IgM) к бактерии Rickettsia conorii в клиническом образце.
5.04. Реагенты/наборы для определения аналитов ИВД
5.04.01. Реагенты/наборы для анализа инфекционных агентов
| 166490 | 5. Медицинские изделия для in vitro диагностики (ИВД) | Rickettsia conorii антитела класса иммуноглобулин M (IgM) ИВД, контрольный материал | Материал, используемый для подтверждения качества анализа, предназначенный для использования при качественном и/или количественном определении антител класса иммуноглобулин M (IgM) к риккетсии (rickettsial bacteria) Rickettsia conorii в клиническом образце.
5.04. Реагенты/наборы для определения аналитов ИВД
5.04.01. Реагенты/наборы для анализа инфекционных агентов
| 166500 | 5. Медицинские изделия для in vitro диагностики (ИВД) | Rickettsia prowazekii антитела класса иммуноглобулин G (IgG) ИВД, набор, иммуноферментный анализ (ИФА) | Набор реагентов и других связанных с ними материалов, предназначенный для качественного и/или количественного определения антител класса иммуноглобулин G (IgG) к риккетсии (rickettsial bacteria) Rickettsia prowazekii в клиническом образце методом иммуноферментного анализа (ИФА). Набор предназначен для обнаружения инфекции Rickettsia prowazekii, связанной с эпидемическим сыпным тифом (epidemic typhus).
5.04. Реагенты/наборы для определения аналитов ИВД
5.04.01. Реагенты/наборы для анализа инфекционных агентов
| 166510 | 5. Медицинские изделия для in vitro диагностики (ИВД) | Rickettsia prowazekii общие антитела ИВД, калибратор | Материал, используемый для установления референтных значений для анализа, предназначенный для качественного и/или количественного определения общих антител к риккетсии (rickettsial bacteria) Rickettsia prowazekii в клиническом образце.
5.04. Реагенты/наборы для определения аналитов ИВД
5.04.01. Реагенты/наборы для анализа инфекционных агентов
| 166520 | 5. Медицинские изделия для in vitro диагностики (ИВД) | Rickettsia rickettsii антитела класса иммуноглобулин G (IgG) ИВД, калибратор | Материал, используемый для установления референтных значений для анализа, предназначенный для качественного и/или количественного определения антител класса иммуноглобулин G (IgG) к риккетсии (rickettsial bacteria) Rickettsia rickettsii в клиническом образце.
5.04. Реагенты/наборы для определения аналитов ИВД
5.04.01. Реагенты/наборы для анализа инфекционных агентов
| 166530 | 5. Медицинские изделия для in vitro диагностики (ИВД) | Rickettsia rickettsii нуклеиновые кислоты ИВД, калибратор | Материал, используемый для установления референтных значений для анализа, предназначенный для качественного и/или количественного определения нуклеиновой кислоты, выделенной из риккетсии (rickettsial bacteria) Rickettsia rickettsii, в клиническом образце.
5.04. Реагенты/наборы для определения аналитов ИВД
5.04.01. Реагенты/наборы для анализа инфекционных агентов
| 166540 | 5. Медицинские изделия для in vitro диагностики (ИВД) | Rickettsia rickettsii общие антитела ИВД, реагент | Вещество или реактив, предназначенный для использования совместно с исходным изделием для ИВД для выполнения особой функции в анализе, который используется для качественного и/или количественного определения общих антител к риккетсии (rickettsial bacteria) Rickettsia rickettsii в клиническом образце.
5.04. Реагенты/наборы для определения аналитов ИВД
5.04.01. Реагенты/наборы для анализа инфекционных агентов
| 166550 | 5. Медицинские изделия для in vitro диагностики (ИВД) | Rickettsia typhi антитела класса иммуноглобулин G (IgG) ИВД, реагент | Вещество или реактив, предназначенный для использования совместно с исходным изделием для ИВД для выполнения особой функции в анализе, который используется для качественного и/или количественного определения антител класса иммуноглобулин G (IgG) к риккетсии (rickettsial bacteria) Rickettsia typhi в клиническом образце.
5.04. Реагенты/наборы для определения аналитов ИВД
5.04.01. Реагенты/наборы для анализа инфекционных агентов
| 166560 | 5. Медицинские изделия для in vitro диагностики (ИВД) | Rickettsia conorii антигены ИВД, контрольный материал | Материал, используемый для подтверждения качества анализа, предназначенный для использования при качественном и/или количественном определении антигенов риккетсии (rickettsial bacteria) Rickettsia conorii в клиническом образце.
5.04. Реагенты/наборы для определения аналитов ИВД
5.04.01. Реагенты/наборы для анализа инфекционных агентов
| 166570 | 5. Медицинские изделия для in vitro диагностики (ИВД) | Rickettsia conorii антитела класса иммуноглобулин M (IgM) ИВД, реагент | Вещество или реактив, предназначенный для использования совместно с исходным изделием для ИВД для выполнения особой функции в анализе, который используется для качественного и/или количественного определения антител класса иммуноглобулин M (IgM) к риккетсии (rickettsial bacteria) Rickettsia conorii в клиническом образце.
5.04. Реагенты/наборы для определения аналитов ИВД
5.04.01. Реагенты/наборы для анализа инфекционных агентов
| 166580 | 5. Медицинские изделия для in vitro диагностики (ИВД) | Rickettsia conorii общие антитела ИВД, набор, иммуноблот | Набор реагентов и других связанных с ними материалов, предназначенный для качественного и/или количественного определения общих антител к риккетсии (rickettsial bacteria) Rickettsia conorii в клиническом образце методом иммуноблота. Набор разработан для выявления инфекции Rickettsia conorii, относящейся к группе пятнистой лихорадки (Spotted Fever Group).
5.04. Реагенты/наборы для определения аналитов ИВД
5.04.01. Реагенты/наборы для анализа инфекционных агентов
| 166590 | 5. Медицинские изделия для in vitro диагностики (ИВД) | Rickettsia prowazekii антитела класса иммуноглобулин G (IgG) ИВД, набор, иммунофлуоресцентный анализ | Набор реагентов и других связанных с ними материалов, предназначенный для качественного и/или количественного определения антител класса иммуноглобулин G (IgG) к риккетсии (rickettsial bacteria) Rickettsia prowazekii в клиническом образце методом иммунофлуоресцентного анализа. Набор предназначен для обнаружения инфекции Rickettsia prowazekii, связанной с эпидемическим сыпным тифом (epidemic typhus).
5.04. Реагенты/наборы для определения аналитов ИВД
5.04.01. Реагенты/наборы для анализа инфекционных агентов
| 166600 | 5. Медицинские изделия для in vitro диагностики (ИВД) | Rickettsia prowazekii общие антитела ИВД, контрольный материал | Материал, используемый для подтверждения качества анализа, предназначенный для использования при качественном и/или количественном определении общих антител к риккетсии (rickettsial bacteria) Rickettsia prowazekii в клиническом образце.
5.04. Реагенты/наборы для определения аналитов ИВД
5.04.01. Реагенты/наборы для анализа инфекционных агентов
| 166610 | 5. Медицинские изделия для in vitro диагностики (ИВД) | Rickettsia rickettsii антитела класса иммуноглобулин G (IgG) ИВД, контрольный материал | Материал, используемый для подтверждения качества анализа, предназначенный для использования при качественном и/или количественном определении антител класса иммуноглобулин G (IgG) к риккетсии (rickettsial bacteria) Rickettsia rickettsii в клиническом образце.
5.04. Реагенты/наборы для определения аналитов ИВД
5.04.01. Реагенты/наборы для анализа инфекционных агентов
| 166620 | 5. Медицинские изделия для in vitro диагностики (ИВД) | Rickettsia rickettsii нуклеиновые кислоты ИВД, контрольный материал | Материал, используемый для подтверждения качества анализа, предназначенный для использования при качественном и/или количественном определении нуклеиновой кислоты, выделенной из риккетсии (rickettsial bacteria) Rickettsia rickettsii, в клиническом образце.
5.04. Реагенты/наборы для определения аналитов ИВД
5.04.01. Реагенты/наборы для анализа инфекционных агентов
| 166630 | 5. Медицинские изделия для in vitro диагностики (ИВД) | Rickettsia typhi антитела класса иммуноглобулин А (IgA)/IgG/IgM ИВД, набор, иммунофлуоресцентный анализ | Набор реагентов и других связанных с ними материалов, предназначенный для качественного и/или количественного определения антител класса иммуноглобулин A (IgA), иммуноглобулин G (IgG) и/или иммуноглобулин M (IgM) к риккетсии (rickettsial bacteria) Rickettsia typhi в клиническом образце методом иммунофлуоресцентного анализа. Набор предназначен для обнаружения инфекции Rickettsia typhi, связанной с эпидемическим сыпным тифом (endemic typhus).
5.04. Реагенты/наборы для определения аналитов ИВД
5.04.01. Реагенты/наборы для анализа инфекционных агентов
| 166640 | 5. Медицинские изделия для in vitro диагностики (ИВД) | Rickettsia typhi антитела класса иммуноглобулин M (IgM) ИВД, набор, иммуноферментный анализ (ИФА) | Набор реагентов и других связанных с ними материалов, предназначенный для качественного и/или количественного определения антител класса иммуноглобулин M (IgM) к риккетсии (rickettsial bacteria) Rickettsia typhi в клиническом образце методом иммуноферментного анализа (ИФА). Набор предназначен для обнаружения инфекции Rickettsia typhi, связанной с эпидемическим сыпным тифом (endemic typhus).
5.04. Реагенты/наборы для определения аналитов ИВД
5.04.01. Реагенты/наборы для анализа инфекционных агентов
| 166650 | 5. Медицинские изделия для in vitro диагностики (ИВД) | Rickettsia conorii антигены ИВД, реагент | Вещество или реактив, предназначенный для использования совместно с исходным изделием для ИВД для выполнения особой функции в анализе, который используется для качественного и/или количественного определения антигенов риккетсии (rickettsial bacteria) Rickettsia conorii в клиническом образце.
5.04. Реагенты/наборы для определения аналитов ИВД
5.04.01. Реагенты/наборы для анализа инфекционных агентов
| 166660 | 5. Медицинские изделия для in vitro диагностики (ИВД) | Rickettsia conorii антитела класса иммуноглобулин G (IgG) ИВД, набор, иммуноферментный анализ (ИФА) | Набор реагентов и других связанных с ними материалов, предназначенный для качественного и/или количественного определения антител класса иммуноглобулин G (IgG) к риккетсии (rickettsial bacteria) Rickettsia conorii в клиническом образце методом иммуноферментного анализа (ИФА). Набор разработан для выявления инфекции Rickettsia conorii, относящейся к группе пятнистой лихорадки (Spotted Fever Group).
5.04. Реагенты/наборы для определения аналитов ИВД
5.04.01. Реагенты/наборы для анализа инфекционных агентов
| 166670 | 5. Медицинские изделия для in vitro диагностики (ИВД) | Rickettsia conorii общие антитела ИВД, калибратор | Материал, используемый для установления референтных значений для анализа, предназначенный для качественного и/или количественного определения общих антител к риккетсии (rickettsial bacteria) Rickettsia conorii в клиническом образце.
5.04. Реагенты/наборы для определения аналитов ИВД
5.04.01. Реагенты/наборы для анализа инфекционных агентов
| 166680 | 5. Медицинские изделия для in vitro диагностики (ИВД) | Rickettsia prowazekii антитела класса иммуноглобулин G (IgG) ИВД, калибратор | Материал, используемый для установления референтных значений для анализа, предназначенный для качественного и/или количественного определения антител класса иммуноглобулин G (IgG) к бактерии Rickettsia prowazekii в клиническом образце.
5.04. Реагенты/наборы для определения аналитов ИВД
5.04.01. Реагенты/наборы для анализа инфекционных агентов
| 166690 | 5. Медицинские изделия для in vitro диагностики (ИВД) | Rickettsia prowazekii общие антитела ИВД, реагент | Вещество или реактив, предназначенный для использования совместно с исходным изделием для ИВД для выполнения особой функции в анализе, который используется для качественного и/или количественного определения общих антител к риккетсии (rickettsial bacteria) Rickettsia prowazekii в клиническом образце.
5.04. Реагенты/наборы для определения аналитов ИВД
5.04.01. Реагенты/наборы для анализа инфекционных агентов
| 166700 | 5. Медицинские изделия для in vitro диагностики (ИВД) | Rickettsia rickettsii антитела класса иммуноглобулин G (IgG) ИВД, реагент | Вещество или реактив, предназначенный для использования совместно с исходным изделием для ИВД для выполнения особой функции в анализе, который используется для качественного и/или количественного определения антител класса иммуноглобулин G (IgG) к риккетсии (rickettsial bacteria) Rickettsia rickettsii в клиническом образце.
5.04. Реагенты/наборы для определения аналитов ИВД
5.04.01. Реагенты/наборы для анализа инфекционных агентов
| 166710 | 5. Медицинские изделия для in vitro диагностики (ИВД) | Rickettsia rickettsii нуклеиновые кислоты ИВД, реагент | Вещество или реактив, предназначенный для использования совместно с исходным изделием для ИВД для выполнения особой функции в анализе, который используется для качественного и/или количественного определения нуклеиновой кислоты, выделенной из риккетсии (rickettsial bacteria) Rickettsia rickettsii, в клиническом образце.
5.04. Реагенты/наборы для определения аналитов ИВД
5.04.01. Реагенты/наборы для анализа инфекционных агентов
| 166720 | 5. Медицинские изделия для in vitro диагностики (ИВД) | Rickettsia typhi антитела класса иммуноглобулин A (IgA)/IgG/IgM ИВД, калибратор | Материал, используемый для установления референтных значений для анализа, предназначенный для качественного и/или количественного определения антител класса иммуноглобулин A (IgA), иммуноглобулин G (IgG) и/или иммуноглобулин M (IgM) к риккетсии (rickettsial bacteria) Rickettsia typhi в клиническом образце.
5.04. Реагенты/наборы для определения аналитов ИВД
5.04.01. Реагенты/наборы для анализа инфекционных агентов
| 166730 | 5. Медицинские изделия для in vitro диагностики (ИВД) | Rickettsia typhi антитела класса иммуноглобулин M (IgM) ИВД, набор, иммунофлуоресцентный анализ | Набор реагентов и других связанных с ними материалов, предназначенный для качественного и/или количественного определения антител класса иммуноглобулин M (IgM) к риккетсии (rickettsial bacteria) Rickettsia typhi в клиническом образце методом иммунофлуоресцентного анализа. Набор предназначен для обнаружения инфекции Rickettsia typhi, связанной с эпидемическим сыпным тифом (endemic typhus).
5.04. Реагенты/наборы для определения аналитов ИВД
5.04.01. Реагенты/наборы для анализа инфекционных агентов
| 166740 | 5. Медицинские изделия для in vitro диагностики (ИВД) | Rickettsia conorii антитела класса иммуноглобулин G (IgG) ИВД, набор, иммунофлуоресцентный анализ | Набор реагентов и других связанных с ними материалов, предназначенный для качественного и/или количественного определения антител класса иммуноглобулин G (IgG) к риккетсии (rickettsial bacteria) Rickettsia conorii в клиническом образце методом иммунофлуоресцентного анализа. Набор разработан для выявления инфекции Rickettsia conorii, относящейся к группе пятнистой лихорадки (Spotted Fever Group).
5.04. Реагенты/наборы для определения аналитов ИВД
5.04.01. Реагенты/наборы для анализа инфекционных агентов
| 166750 | 5. Медицинские изделия для in vitro диагностики (ИВД) | Rickettsia conorii нуклеиновая кислота ИВД, набор, анализ нуклеиновых кислот | Набор реагентов и других связанных с ними материалов, предназначенный для качественного и/или количественного определения нуклеиновой кислоты, выделенной из риккетсии (rickettsial bacteria) Rickettsia conorii, в клиническом образце методом анализа нуклеиновых кислот. Набор разработан для выявления инфекции Rickettsia conorii, относящейся к группе пятнистой лихорадки (Spotted Fever Group).
5.04. Реагенты/наборы для определения аналитов ИВД
5.04.01. Реагенты/наборы для анализа инфекционных агентов
| 166760 | 5. Медицинские изделия для in vitro диагностики (ИВД) | Rickettsia conorii общие антитела ИВД, контрольный материал | Материал, используемый для подтверждения качества анализа, предназначенный для использования при качественном и/или количественном определении общих антител к риккетсии (rickettsial bacteria) Rickettsia conorii в клиническом образце.
5.04. Реагенты/наборы для определения аналитов ИВД
5.04.01. Реагенты/наборы для анализа инфекционных агентов
| 166770 | 5. Медицинские изделия для in vitro диагностики (ИВД) | Rickettsia prowazekii антитела класса иммуноглобулин G (IgG) ИВД, контрольный материал | Материал, используемый для подтверждения качества анализа, предназначенный для использования при качественном и/или количественном определении антител класса иммуноглобулин G (IgG) к риккетсии (rickettsial bacteria) Rickettsia prowazekii в клиническом образце.
5.04. Реагенты/наборы для определения аналитов ИВД
5.04.01. Реагенты/наборы для анализа инфекционных агентов
| 166780 | 5. Медицинские изделия для in vitro диагностики (ИВД) | Rickettsia rickettsii антигены ИВД, набор, реакция агглютинации | Набор реагентов и других связанных с ними материалов, предназначенный для качественного и/или количественного определения антигенов риккетсии (rickettsial bacteria) Rickettsia rickettsii в клиническом образце методом агглютинации. Набор предназначен для определения инфекции Rickettsia rickettsii, связанной с пятнистой лихорадкой Скалистых гор (Rocky Mountain spotted fever).
5.04. Реагенты/наборы для определения аналитов ИВД
5.04.01. Реагенты/наборы для анализа инфекционных агентов
| 166790 | 5. Медицинские изделия для in vitro диагностики (ИВД) | Rickettsia rickettsii антитела класса иммуноглобулин A (IgA)/IgG/IgM ИВД, набор, иммунофлуоресцентный анализ | Набор реагентов и других связанных с ними материалов, предназначенный для качественного и/или количественного определения антител класса иммуноглобулин A (IgA), иммуноглобулин G (IgG) и/или иммуноглобулин M (IgM) к риккетсии (rickettsial bacteria) Rickettsia rickettsii в клиническом образце методом иммунофлуоресцентного анализа. Набор предназначен для определения инфекции Rickettsia rickettsii, связанной с пятнистой лихорадкой Скалистых гор (Rocky Mountain spotted fever).
5.04. Реагенты/наборы для определения аналитов ИВД
5.04.01. Реагенты/наборы для анализа инфекционных агентов
| 166800 | 5. Медицинские изделия для in vitro диагностики (ИВД) | Rickettsia rickettsii антитела класса иммуноглобулин M (IgM) ИВД, набор, иммуноферментный анализ (ИФА) | Набор реагентов и других связанных с ними материалов, предназначенный для качественного и/или количественного определения антител класса иммуноглобулин M (IgM) к риккетсии (rickettsial bacteria) Rickettsia rickettsii в клиническом образце методом иммуноферментного анализа (ИФА). Набор предназначен для определения инфекции Rickettsia rickettsii, связанной с пятнистой лихорадкой Скалистых гор (Rocky Mountain spotted fever).
5.04. Реагенты/наборы для определения аналитов ИВД
5.04.01. Реагенты/наборы для анализа инфекционных агентов
| 166810 | 5. Медицинские изделия для in vitro диагностики (ИВД) | Rickettsia typhi антитела класса иммуноглобулин A (IgA)/IgG/IgM ИВД, контрольный материал | Материал, используемый для подтверждения качества анализа, предназначенный для использования при качественном и/или количественном определении антител класса иммуноглобулин A (IgA), иммуноглобулин G (IgG) и/или иммуноглобулин M (IgM) к риккетсии (rickettsial bacteria) Rickettsia typhi в клиническом образце.
5.04. Реагенты/наборы для определения аналитов ИВД
5.04.01. Реагенты/наборы для анализа инфекционных агентов
| 166820 | 5. Медицинские изделия для in vitro диагностики (ИВД) | Rickettsia typhi антитела класса иммуноглобулин M (IgM) ИВД, калибратор | Материал, используемый для установления референтных значений для анализа, предназначенный для качественного и/или количественного определения антител класса иммуноглобулин M (IgM) к риккетсии (rickettsial bacteria) Rickettsia typhi в клиническом образце.
5.04. Реагенты/наборы для определения аналитов ИВД
5.04.01. Реагенты/наборы для анализа инфекционных агентов
| 166830 | 5. Медицинские изделия для in vitro диагностики (ИВД) | Rickettsia conorii антитела класса иммуноглобулин G (IgG) ИВД, калибратор | Материал, используемый для установления референтных значений для анализа, предназначенный для качественного и/или количественного определения антител класса иммуноглобулин G (IgG) к риккетсии (rickettsial bacteria) Rickettsia conorii в клиническом образце.
5.04. Реагенты/наборы для определения аналитов ИВД
5.04.01. Реагенты/наборы для анализа инфекционных агентов
| 166840 | 5. Медицинские изделия для in vitro диагностики (ИВД) | Rickettsia conorii нуклеиновая кислота ИВД, калибратор | Материал, используемый для установления референтных значений для анализа, предназначенный для качественного и/или количественного определения нуклеиновой кислоты, выделенной из риккетсии (rickettsial bacteria) Rickettsia conorii, в клиническом образце.
5.04. Реагенты/наборы для определения аналитов ИВД
5.04.01. Реагенты/наборы для анализа инфекционных агентов
| 166850 | 5. Медицинские изделия для in vitro диагностики (ИВД) | Rickettsia conorii общие антитела ИВД, реагент | Вещество или реактив, предназначенный для использования совместно с исходным изделием для ИВД для выполнения особой функции в анализе, который используется для качественного и/или количественного определения общих антител к риккетсии (rickettsial bacteria) Rickettsia conorii в клиническом образце.
5.04. Реагенты/наборы для определения аналитов ИВД
5.04.01. Реагенты/наборы для анализа инфекционных агентов
| 166860 | 5. Медицинские изделия для in vitro диагностики (ИВД) | Rickettsia prowazekii антитела класса иммуноглобулин G (IgG) ИВД, реагент | Вещество или реактив, предназначенный для использования совместно с исходным изделием для ИВД для выполнения особой функции в анализе, который используется для качественного и/или количественного определения антител класса иммуноглобулин G (IgG) к риккетсии (rickettsial bacteria) Rickettsia prowazekii в клиническом образце.
5.04. Реагенты/наборы для определения аналитов ИВД
5.04.01. Реагенты/наборы для анализа инфекционных агентов
| 166870 | 5. Медицинские изделия для in vitro диагностики (ИВД) | Rickettsia rickettsii антигены ИВД, набор, иммуноферментный анализ (ИФА) | Набор реагентов и других связанных с ними материалов, предназначенный для качественного и/или количественного определения антигенов риккетсии (rickettsial bacteria) Rickettsia rickettsii в клиническом образце методом иммуноферментного анализа (ИФА). Набор предназначен для определения инфекции Rickettsia rickettsii, связанной с пятнистой лихорадкой Скалистых гор (Rocky Mountain spotted fever).
5.04. Реагенты/наборы для определения аналитов ИВД
5.04.01. Реагенты/наборы для анализа инфекционных агентов
| 166880 | 5. Медицинские изделия для in vitro диагностики (ИВД) | Rickettsia rickettsii антитела класса иммуноглобулин A (IgA)/IgG/IgM ИВД, калибратор | Материал, используемый для установления референтных значений для анализа, предназначенный для качественного и/или количественного определения антител класса иммуноглобулин A (IgA), иммуноглобулин G (IgG) и/или иммуноглобулин M (IgM) к риккетсии (rickettsial bacteria) Rickettsia rickettsii в клиническом образце.
5.04. Реагенты/наборы для определения аналитов ИВД
5.04.01. Реагенты/наборы для анализа инфекционных агентов
| 166890 | 5. Медицинские изделия для in vitro диагностики (ИВД) | Rickettsia rickettsii антитела класса иммуноглобулин M (IgM) ИВД, набор, иммунофлуоресцентный анализ | Набор реагентов и других связанных с ними материалов, предназначенный для качественного и/или количественного определения антител класса иммуноглобулин M (IgM) к риккетсии (rickettsial bacteria) Rickettsia rickettsii в клиническом образце методом иммунофлуоресцентного анализа. Анализ предназначен для определения инфекции Rickettsia rickettsii, связанной с пятнистой лихорадкой Скалистых гор (Rocky Mountain spotted fever).
5.04. Реагенты/наборы для определения аналитов ИВД
5.04.01. Реагенты/наборы для анализа инфекционных агентов
| 166900 | 5. Медицинские изделия для in vitro диагностики (ИВД) | Rickettsia typhi антитела класса иммуноглобулин A (IgA)/IgG/IgM ИВД, реагент | Вещество или реактив, предназначенный для использования совместно с исходным изделием для ИВД для выполнения особой функции в анализе, который используется для качественного и/или количественного определения антител класса иммуноглобулин A (IgA), иммуноглобулин G (IgG) и/или иммуноглобулин M (IgM) к риккетсии (rickettsial bacteria) Rickettsia typhi в клиническом образце.
5.04. Реагенты/наборы для определения аналитов ИВД
5.04.01. Реагенты/наборы для анализа инфекционных агентов
| 166910 | 5. Медицинские изделия для in vitro диагностики (ИВД) | Rickettsia typhi антитела класса иммуноглобулин M (IgM) ИВД, контрольный материал | Материал, используемый для подтверждения качества анализа, предназначенный для использования при качественном и/или количественном определении антител класса иммуноглобулин M (IgM) к риккетсии (rickettsial bacteria) Rickettsia typhi в клиническом образце.
5.04. Реагенты/наборы для определения аналитов ИВД
5.04.01. Реагенты/наборы для анализа инфекционных агентов
| 166920 | 5. Медицинские изделия для in vitro диагностики (ИВД) | Rickettsia conorii антитела класса иммуноглобулин G (IgG) ИВД, контрольный материал | Материал, используемый для подтверждения качества анализа, предназначенный для использования при качественном и/или количественном определении антител класса иммуноглобулин G (IgG) к риккетсии (rickettsial bacteria) Rickettsia conorii в клиническом образце.
5.04. Реагенты/наборы для определения аналитов ИВД
5.04.01. Реагенты/наборы для анализа инфекционных агентов
| 166930 | 5. Медицинские изделия для in vitro диагностики (ИВД) | Rickettsia conorii нуклеиновая кислота ИВД, контрольный материал | Материал, используемый для подтверждения качества анализа, предназначенный для использования при качественном и/или количественном определении нуклеиновой кислоты, выделенной из риккетсии (rickettsial bacteria) Rickettsia conorii, в клиническом образце.
5.04. Реагенты/наборы для определения аналитов ИВД
5.04.01. Реагенты/наборы для анализа инфекционных агентов
| 166940 | 5. Медицинские изделия для in vitro диагностики (ИВД) | Rickettsia prowazekii антитела класса иммуноглобулин A (IgA)/IgG/IgM ИВД, набор, иммунофлуоресцентный анализ | Набор реагентов и других связанных с ними материалов, предназначенный для качественного и/или количественного определения антител класса иммуноглобулин A (IgA), иммуноглобулин G (IgG) и/или иммуноглобулин M (IgM) к риккетсии (rickettsial bacteria) Rickettsia prowazekii в клиническом образце методом иммунофлуоресцентного анализа. Набор предназначен для обнаружения инфекции Rickettsia prowazekii, связанной с эпидемическим сыпным тифом (epidemic typhus).
5.04. Реагенты/наборы для определения аналитов ИВД
5.04.01. Реагенты/наборы для анализа инфекционных агентов
| 166950 | 5. Медицинские изделия для in vitro диагностики (ИВД) | Rickettsia prowazekii антитела класса иммуноглобулин M (IgM) ИВД, набор, иммуноферментный анализ (ИФА) | Набор реагентов и других связанных с ними материалов, предназначенный для качественного и/или количественного определения антител класса иммуноглобулин M (IgM) к риккетсии (rickettsial bacteria) Rickettsia prowazekii в клиническом образце методом иммуноферментного анализа (ИФА). Набор предназначен для обнаружения инфекции Rickettsia prowazekii, связанной с эпидемическим сыпным тифом (epidemic typhus).
5.04. Реагенты/наборы для определения аналитов ИВД
5.04.01. Реагенты/наборы для анализа инфекционных агентов
| 166960 | 5. Медицинские изделия для in vitro диагностики (ИВД) | Rickettsia rickettsii антигены ИВД, набор, прямой флуоресцентный анализ | Набор реагентов и других связанных с ними материалов, предназначенный для качественного и/или количественного определения антигенов риккетсии (rickettsial bacteria) Rickettsia rickettsii в клиническом образце методом прямого флуоресцентного анализа. Набор предназначен для определения инфекции Rickettsia rickettsii, связанной с пятнистой лихорадкой Скалистых гор (Rocky Mountain spotted fever).
5.04. Реагенты/наборы для определения аналитов ИВД
5.04.01. Реагенты/наборы для анализа инфекционных агентов
| 166970 | 5. Медицинские изделия для in vitro диагностики (ИВД) | Rickettsia rickettsii антитела класса иммуноглобулин A (IgA)/IgG/IgM ИВД, контрольный материал | Материал, используемый для подтверждения качества анализа, предназначенный для использования при качественном и/или количественном определении антител класса иммуноглобулин A (IgA), иммуноглобулин G (IgG) и/или иммуноглобулин M (IgM) к риккетсии (rickettsial bacteria) Rickettsia rickettsii в клиническом образце.
5.04. Реагенты/наборы для определения аналитов ИВД
5.04.01. Реагенты/наборы для анализа инфекционных агентов
| 166980 | 5. Медицинские изделия для in vitro диагностики (ИВД) | Rickettsia rickettsii антитела класса иммуноглобулин M (IgM) ИВД, калибратор | Материал, используемый для установления референтных значений для анализа, предназначенный для качественного и/или количественного определения антител класса иммуноглобулин M (IgM) к риккетсии (rickettsial bacteria) Rickettsia rickettsii в клиническом образце.
5.04. Реагенты/наборы для определения аналитов ИВД
5.04.01. Реагенты/наборы для анализа инфекционных агентов
| 166990 | 5. Медицинские изделия для in vitro диагностики (ИВД) | Rickettsia typhi антитела класса иммуноглобулин M (IgM) ИВД, реагент | Вещество или реактив, предназначенный для использования совместно с исходным изделием для ИВД для выполнения особой функции в анализе, который используется для качественного и/или количественного определения антител класса иммуноглобулин M (IgM) к риккетсии (rickettsial bacteria) Rickettsia typhi в клиническом образце.
5.04. Реагенты/наборы для определения аналитов ИВД
5.04.01. Реагенты/наборы для анализа инфекционных агентов
| 167000 | 5. Медицинские изделия для in vitro диагностики (ИВД) | Rickettsia typhi общие антитела ИВД, набор, иммуноблот | Набор реагентов и других связанных с ними материалов, предназначенный для качественного и/или количественного определения общих антител к риккетсии (rickettsial bacteria) Rickettsia typhi в клиническом образце методом иммуноблота. Набор предназначен для обнаружения инфекции Rickettsia typhi, связанной с эпидемическим сыпным тифом (endemic typhus).
5.04. Реагенты/наборы для определения аналитов ИВД
5.04.01. Реагенты/наборы для анализа инфекционных агентов
| 167010 | 5. Медицинские изделия для in vitro диагностики (ИВД) | Rickettsia conorii антитела класса иммуноглобулин G (IgG) ИВД, реагент | Вещество или реактив, предназначенный для использования совместно с исходным изделием для ИВД для выполнения особой функции в анализе, который используется для качественного и/или количественного определения нтител класса иммуноглобулин G (IgG) к риккетсии (rickettsial bacteria) Rickettsia conorii в клиническом образце.
5.04. Реагенты/наборы для определения аналитов ИВД
5.04.01. Реагенты/наборы для анализа инфекционных агентов
| 167020 | 5. Медицинские изделия для in vitro диагностики (ИВД) | Rickettsia conorii нуклеиновая кислота ИВД, реагент | Вещество или реактив, предназначенный для использования совместно с исходным изделием для ИВД для выполнения особой функции в анализе, который используется для качественного и/или количественного определения нуклеиновой кислоты, выделенной из риккетсии (rickettsial bacteria) Rickettsia conorii, в клиническом образце.
5.04. Реагенты/наборы для определения аналитов ИВД
5.04.01. Реагенты/наборы для анализа инфекционных агентов
| 167030 | 5. Медицинские изделия для in vitro диагностики (ИВД) | Rickettsia prowazekii антитела класса иммуноглобулин A (IgA)/IgG/IgM ИВД, калибратор | Материал, используемый для установления референтных значений для анализа, предназначенный для качественного и/или количественного определения антител класса иммуноглобулин A (IgA), иммуноглобулин G (IgG) и/или иммуноглобулин M (IgM) к риккетсии (rickettsial bacteria) Rickettsia prowazekii в клиническом образце.
5.04. Реагенты/наборы для определения аналитов ИВД
5.04.01. Реагенты/наборы для анализа инфекционных агентов
| 167040 | 5. Медицинские изделия для in vitro диагностики (ИВД) | Rickettsia prowazekii антитела класса иммуноглобулин M (IgM) ИВД, набор, иммунофлуоресцентный анализ | Набор реагентов и других связанных с ними материалов, предназначенный для качественного и/или количественного определения антител класса иммуноглобулин M (IgM) к риккетсии (rickettsial bacteria) Rickettsia prowazekii в клиническом образце методом иммунофлуоресцентного анализа. Набор предназначен для обнаружения инфекции Rickettsia prowazekii, связанной с эпидемическим сыпным тифом (epidemic typhus).
5.04. Реагенты/наборы для определения аналитов ИВД
5.04.01. Реагенты/наборы для анализа инфекционных агентов
| 167050 | 5. Медицинские изделия для in vitro диагностики (ИВД) | Rickettsia rickettsii антигены ИВД, калибратор | Материал, используемый для установления референтных значений для анализа, предназначенный для качественного и/или количественного определения антигенов риккетсии (rickettsial bacteria) Rickettsia rickettsii в клиническом образце.
5.04. Реагенты/наборы для определения аналитов ИВД
5.04.01. Реагенты/наборы для анализа инфекционных агентов
| 167060 | 5. Медицинские изделия для in vitro диагностики (ИВД) | Rickettsia rickettsii антитела класса иммуноглобулин A (IgA)/IgG/IgM ИВД, реагент | Вещество или реактив, предназначенный для использования совместно с исходным изделием для ИВД для выполнения особой функции в анализе, который используется для качественного и/или количественного определения антител класса иммуноглобулин A (IgA), иммуноглобулин G (IgG) и/или иммуноглобулин M (IgM) к риккетсии (rickettsial bacteria) Rickettsia rickettsii в клиническом образце.
5.04. Реагенты/наборы для определения аналитов ИВД
5.04.01. Реагенты/наборы для анализа инфекционных агентов
| 167070 | 5. Медицинские изделия для in vitro диагностики (ИВД) | Rickettsia rickettsii антитела класса иммуноглобулин M (IgM) ИВД, контрольный материал | Материал, используемый для подтверждения качества анализа, предназначенный для использования при качественном и/или количественном определении антител класса иммуноглобулин M (IgM) к риккетсии (rickettsial bacteria) Rickettsia rickettsii в клиническом образце.
5.04. Реагенты/наборы для определения аналитов ИВД
5.04.01. Реагенты/наборы для анализа инфекционных агентов
| 167080 | 5. Медицинские изделия для in vitro диагностики (ИВД) | Rickettsia typhi антитела класса иммуноглобулин G (IgG) ИВД, набор, иммуноферментный анализ (ИФА) | Набор реагентов и других связанных с ними материалов, предназначенный для качественного и/или количественного определения антител класса иммуноглобулин G (IgG) к риккетсии (rickettsial bacteria) Rickettsia typhi в клиническом образце методом иммуноферментного анализа (ИФА). Набор предназначен для обнаружения инфекции Rickettsia typhi, связанной с эпидемическим сыпным тифом (endemic typhus).
5.04. Реагенты/наборы для определения аналитов ИВД
5.04.01. Реагенты/наборы для анализа инфекционных агентов
| 167090 | 5. Медицинские изделия для in vitro диагностики (ИВД) | Rickettsia typhi общие антитела ИВД, калибратор | Материал, используемый для установления референтных значений для анализа, предназначенный для качественного и/или количественного определения общих антител к риккетсии (rickettsial bacteria) Rickettsia typhi в клиническом образце.
5.04. Реагенты/наборы для определения аналитов ИВД
5.04.01. Реагенты/наборы для анализа инфекционных агентов
| 167100 | 5. Медицинские изделия для in vitro диагностики (ИВД) | N-ацетил галактозамин антитела ИВД,контрольный материал | Материал, используемый для подтверждения качества анализа, предназначенный для использования при количественном определении антител к N-ацетил галактозамину (antibodies to N-acetyl galactosamine (anti-GalNAc)) в клиническом образце.
5.04. Реагенты/наборы для определения аналитов ИВД
5.04.02. Реагенты/наборы для биохимического анализа
| 167110 | 5. Медицинские изделия для in vitro диагностики (ИВД) | N-ацетилпрокаинамид, лекарственный терапевтический мониторинг ИВД, реагент | Вещество или реактив, предназначенный для использования совместно с исходным изделием для ИВД для выполнения определенной функции в анализе, который используется при количественном определении и терапевтическом лекарственном мониторинге сердечно-сосудистого препарата N-ацетил-прокаинамида (N-acetyl procainamide, NAPA) в клиническом образце.
5.04. Реагенты/наборы для определения аналитов ИВД
5.04.02. Реагенты/наборы для биохимического анализа
| 167120 | 5. Медицинские изделия для in vitro диагностики (ИВД) | N-ацетил аспарагиновая кислота ИВД, набор, масс-спектрометрический анализ | Набор реагентов и других связанных с ними материалов, предназначенный для количественного определения N-ацетил-аспарагиновой кислоты (N-acetyl aspartic acid, NAA) в клиническом образце, используя метод масс-спектрометрического анализа.
5.04. Реагенты/наборы для определения аналитов ИВД
5.04.02. Реагенты/наборы для биохимического анализа
| 167130 | 5. Медицинские изделия для in vitro диагностики (ИВД) | N-ацетил галактозамин антитела ИВД,реагент | Вещество или реактив, предназначенный для использования совместно с исходным изделием для ИВД с целью выполнения определенной функции в анализе, который используется при количественном определении антител к N-ацетил галактозамину (antibodies to N-acetyl galactosamine (anti-GalNAc)) в клиническом образце.
5.04. Реагенты/наборы для определения аналитов ИВД
5.04.02. Реагенты/наборы для биохимического анализа
| 167140 | 5. Медицинские изделия для in vitro диагностики (ИВД) | N-ацетилгалактозамин ИВД, набор, ферментный спектрофотометрический анализ | Набор реагентов и других связанных с ними материалов, предназначенный для количественного определения N-ацетилгалактозамина (N-acetyl galactosamine) в клиническом образце с использованием метода ферментного спектрофотометрического анализа.
5.04. Реагенты/наборы для определения аналитов ИВД
5.04.02. Реагенты/наборы для биохимического анализа
| 167150 | 5. Медицинские изделия для in vitro диагностики (ИВД) | N-ацетил аспарагиновая кислота, ИВД, калибратор | Материал, используемый для установления референтных значений для анализа, предназначенный для использования при количественном определении N-ацетил-аспарагиновой кислоты (N-acetyl aspartic acid, NAA) в клиническом образце.
5.04. Реагенты/наборы для определения аналитов ИВД
5.04.02. Реагенты/наборы для биохимического анализа
| 167160 | 5. Медицинские изделия для in vitro диагностики (ИВД) | N-ацетилгалактозамин ИВД, набор, иммунофлуоресцентный анализ | Набор реагентов и других связанных с ними материалов, предназначенный для количественного определения N-ацетилгалактозамина (N-acetyl galactosamine) в клиническом образце с использованием метода иммунофлуоресцентного анализа.
5.04. Реагенты/наборы для определения аналитов ИВД
5.04.02. Реагенты/наборы для биохимического анализа
| 167170 | 5. Медицинские изделия для in vitro диагностики (ИВД) | N-ацетил-бета- D-глюкозаминидаза ИВД, набор, ферментный спектрофотомерический анализ | Набор реагентов и других связанных с ними материалов, предназначенный для количественного определения N-ацетил-бета-D-глюкозаминидазы (N-acetyl-beta-D-glucosaminidase, NAG) в клиническом образце, с использованием метода спектрофотометрического анализа.
5.04. Реагенты/наборы для определения аналитов ИВД
5.04.02. Реагенты/наборы для биохимического анализа
| 167180 | 5. Медицинские изделия для in vitro диагностики (ИВД) | N-ацетил аспарагиновая кислота, ИВД, контрольный материал | Материал, используемый для подтверждения качества анализа, предназначенный для использования при количественном определении N-ацетил-аспарагиновой кислоты (N-acetyl aspartic acid, NAA) в клиническом образце.
5.04. Реагенты/наборы для определения аналитов ИВД
5.04.02. Реагенты/наборы для биохимического анализа
| 167190 | 5. Медицинские изделия для in vitro диагностики (ИВД) | N-ацетилгалактозамин ИВД, реагент | Вещество или реактив, предназначенный для использования совместно с исходным изделием для ИВД с целью выполнения определенной функции в анализе, который используется при количественном определении N-ацетилгалактозамина (N-acetyl galactosamine) в клиническом образце.
5.04. Реагенты/наборы для определения аналитов ИВД
5.04.02. Реагенты/наборы для биохимического анализа
| 167200 | 5. Медицинские изделия для in vitro диагностики (ИВД) | N-ацетил-бета- D-глюкозаминидаза ИВД, калибратор | Материал, используемый для установления референтных значений для анализа, предназначенный для использования при количественном определении N-ацетил-бета- D-глюкозаминидазы (N-acetyl-beta-D-glucosaminidase, NAG) в клиническом образце.
5.04. Реагенты/наборы для определения аналитов ИВД
5.04.02. Реагенты/наборы для биохимического анализа
| 167210 | 5. Медицинские изделия для in vitro диагностики (ИВД) | 6-ацетил-морфин ИВД, набор, тонкослойная хроматография | Набор реагентов и других связанных с ними материалов, предназначенный для качественного и/или количественного определения 6-ацетил-морфина (6-Acetyl morphine) в клиническом образце методом тонкослойной хроматографии.
5.04. Реагенты/наборы для определения аналитов ИВД
5.04.02. Реагенты/наборы для биохимического анализа
| 167220 | 5. Медицинские изделия для in vitro диагностики (ИВД) | N-ацетил аспарагиновая кислота, ИВД, реагент | Вещество или реактив, предназначенный для использования совместно с исходным изделием для ИВД с целью выполнения определенной функции в анализе, который используется при количественном определении N-ацетил-аспарагиновой кислоты (N-acetyl aspartic acid, NAA) в клиническом образце.
5.04. Реагенты/наборы для определения аналитов ИВД
5.04.02. Реагенты/наборы для биохимического анализа
| 167230 | 5. Медицинские изделия для in vitro диагностики (ИВД) | N-ацетил-бета- D-глюкозаминидаза ИВД, контрольный материал | Материал, используемый для подтверждения качества анализа, предназначенный для использования при количественном определении N-ацетил-бета- D-глюкозаминидазы (N-acetyl-beta-D-glucosaminidase, NAG) в клиническом образце.
5.04. Реагенты/наборы для определения аналитов ИВД
5.04.02. Реагенты/наборы для биохимического анализа
| 167240 | 5. Медицинские изделия для in vitro диагностики (ИВД) | 6-ацетил-морфин ИВД, калибратор | Материал, используемый для установления референтных значений для анализа, предназначенный для качественного и/или количественного определения 6-ацетил-морфина (6-Acetyl morphine) в клиническом образце.
5.04. Реагенты/наборы для определения аналитов ИВД
5.04.02. Реагенты/наборы для биохимического анализа
| 167250 | 5. Медицинские изделия для in vitro диагностики (ИВД) | N-ацетил-галактозамин ИВД, калибратор | Материал, используемый для установления референтных значений для анализа, предназначенный для количественного определения N-ацетилгалактозамина (N-acetyl galactosamine) в клиническом образце.
5.04. Реагенты/наборы для определения аналитов ИВД
5.04.02. Реагенты/наборы для биохимического анализа
| 167260 | 5. Медицинские изделия для in vitro диагностики (ИВД) | N-ацетил-прокаинамид ИВД, набор, иммунофлуоресцентный анализ | Набор реагентов и других связанных с ними материалов, предназначенный для количественного определения N-ацетил-прокаинамида (N-acetyl procainamide, NAPA) в клиническом образце с использованием метода иммунофлуоресцентного анализа.
5.04. Реагенты/наборы для определения аналитов ИВД
5.04.02. Реагенты/наборы для биохимического анализа
| 167270 | 5. Медицинские изделия для in vitro диагностики (ИВД) | N-ацетил-бета- D-глюкозаминидаза ИВД, реагент | Вещество или реактив, предназначенный для использования совместно с исходным изделием для ИВД для выполнения особой функции в анализе, который используется при количественном определении N-ацетил-бета- D-глюкозаминидазы (N-acetyl-beta-D-glucosaminidase, NAG) в клиническом образце.
5.04. Реагенты/наборы для определения аналитов ИВД
5.04.02. Реагенты/наборы для биохимического анализа
| 167280 | 5. Медицинские изделия для in vitro диагностики (ИВД) | 6-ацетил-морфин ИВД, контрольный материал | Материал, используемый для подтверждения качества анализа, предназначенный для использования при качественном и/или количественном определении 6-ацетил-морфина (6-Acetyl morphine) в клиническом образце.
5.04. Реагенты/наборы для определения аналитов ИВД
5.04.02. Реагенты/наборы для биохимического анализа
| 167290 | 5. Медицинские изделия для in vitro диагностики (ИВД) | N-ацетил-галактозамин ИВД, контрольный материал | Материал, используемый для подтверждения качества анализа, предназначенный для использования при количественном определении N-ацетилгалактозамина (N-acetyl galactosamine) в клиническом образце.
5.04. Реагенты/наборы для определения аналитов ИВД
5.04.02. Реагенты/наборы для биохимического анализа
| 167300 | 5. Медицинские изделия для in vitro диагностики (ИВД) | N-ацетил прокаинамид ИВД, калибратор | Материал, используемый для установления референтных значений для анализа, предназначенный для использования при количественном определении N-ацетил-прокаинамида (N-acetyl procainamide, NAPA) в клиническом образце.
5.04. Реагенты/наборы для определения аналитов ИВД
5.04.02. Реагенты/наборы для биохимического анализа
| 167310 | 5. Медицинские изделия для in vitro диагностики (ИВД) | N-ацетил-прокаинамид лекарственный терапевтический мониторинг ИВД, контрольный материал | Материал, используемый для подтверждения качества анализа, предназначенный для использования при количественном определении и терапевтическом мониторинге сердечно-сосудистого препарата N-ацетил-прокаинамида (N-acetyl procainamide, NAPA) в клиническом образце.
5.04. Реагенты/наборы для определения аналитов ИВД
5.04.02. Реагенты/наборы для биохимического анализа
| 167320 | 5. Медицинские изделия для in vitro диагностики (ИВД) | 6-ацетил-морфин ИВД, реагент | Вещество или реактив, предназначенный для использования совместно с исходным изделием для ИВД для выполнения особой функции в анализе, который используется при при качественном и/или количественном определении 6-ацетил-морфина (6-Acetyl morphine) в клиническом образце.
5.04. Реагенты/наборы для определения аналитов ИВД
5.04.02. Реагенты/наборы для биохимического анализа
| 167330 | 5. Медицинские изделия для in vitro диагностики (ИВД) | N-ацетил галактозамин антитела ИВД,набор, иммунофлуоресцентный анализ | Набор реагентов и других связанных с ними материалов, предназначенный для спользования для качественного и/или количественного определения антител к N-ацетил галактозамину (antibodies to N-acetyl galactosamine (anti-GalNAc)) в клиническом образце, с использованием метода иммунофлуоресцентного анализа.
5.04. Реагенты/наборы для определения аналитов ИВД
5.04.02. Реагенты/наборы для биохимического анализа
| 167340 | 5. Медицинские изделия для in vitro диагностики (ИВД) | N-ацетил прокаинамид ИВД, контрольный материал | Материал, используемый для подтверждения качества анализа, предназначенный для использования при количественном определении N-ацетил-прокаинамида (N-acetyl procainamide, NAPA) в клиническом образце.
5.04. Реагенты/наборы для определения аналитов ИВД
5.04.02. Реагенты/наборы для биохимического анализа
| 167350 | 5. Медицинские изделия для in vitro диагностики (ИВД) | N-ацетил галактозамин антитела ИВД,набор, иммуноферментный анализ (ИФА) | Набор реактивов и других связанных с ними материалов, предназначенный для использования для качественного и/или количественного определения антител к N-ацетил галактозамину (antibodies to N-acetyl galactosamine (anti-GalNAc)) в клиническом образце, с использованием метода иммуноферментного анализа.
5.04. Реагенты/наборы для определения аналитов ИВД
5.04.02. Реагенты/наборы для биохимического анализа
| 167360 | 5. Медицинские изделия для in vitro диагностики (ИВД) | N-ацетил прокаинамид ИВД, реагент | Вещество или реактив, предназначенный для использования совместно с исходным изделием для ИВД с целью выполнения определенной функции в анализе, который используется при количественном определении N-ацетил-прокаинамида (N-acetyl procainamide, NAPA) в клиническом образце.
5.04. Реагенты/наборы для определения аналитов ИВД
5.04.02. Реагенты/наборы для биохимического анализа
| 167370 | 5. Медицинские изделия для in vitro диагностики (ИВД) | N-ацетилпрокаинамид лекарственный терапевтический мониторинг ИВД, набор, иммуноферментный анализ (ИФА) | Набор реагентов и других связанных с ними материалов, предназначенный для количественного определения и терапевтического мониторинга N-ацетил-прокаинамида (N-acetyl procainamide, NAPA), средства, применяемого при лечении сердечно-сосудистой системы, в клиническом образце с использованием метода иммуноферментного анализа (ИФА).
5.04. Реагенты/наборы для определения аналитов ИВД
5.04.02. Реагенты/наборы для биохимического анализа
| 167380 | 5. Медицинские изделия для in vitro диагностики (ИВД) | N-ацетил галактозамин антитела ИВД,калибратор | Материал, используемый для установления референтных значений для анализа, предназначенный для использования при качественном и/или количественном определении антител к N-ацетил галактозамину (antibodies to N-acetyl galactosamine (anti-GalNAc)) в клиническом образце.
5.04. Реагенты/наборы для определения аналитов ИВД
5.04.02. Реагенты/наборы для биохимического анализа
| 167390 | 5. Медицинские изделия для in vitro диагностики (ИВД) | N-ацетилпрокаинамид лекарственный терапевтический мониторинг ИВД, калибратор | Материал, используемый для установления референтных значений для анализа, предназначенный для использования при количественном определении и терапевтическом мониторинге N-ацетилпрокаинамида (N-acetyl procainamide, NAPA), средства, применяемого при лечении сердечно-сосудистой системы, в клиническом образце.
5.04. Реагенты/наборы для определения аналитов ИВД
5.04.02. Реагенты/наборы для биохимического анализа
| 167400 | 2. Вспомогательные и общебольничные медицинские изделия | Баня водяная для пастеризации | Изделие, как правило, в виде небольшой водяной бани с нагреванием, в которой гибнет большинство возбудителей инфекционных заболеваний. Используется для пастеризации (термической дезинфекции) медицинских инструментов при 70-75°С в течение, как минимум, 20 минут. Полной стерилизации не обеспечивает и в отношении хирургических инструментов не применяется.
2.56. Прочие вспомогательные и общебольничные медицинские изделия
| 167410 | 18. Хирургические инструменты/системы и сопутствующие медицинские изделия | Метрейринтер | Изделие в виде резинового баллона с трубкой, предназначенное для возбуждения и усиления родовой деятельности; вводится за внутренний зев шейки матки в сложенном виде и заполняется стерильной жидкостью. Используется для индуцирования аборта и родов. Это изделие одноразового использования.
18.37. Расширители и сопутствующие изделия
| 167410 | 19. Эндоскопические медицинские изделия | Метрейринтер | Изделие в виде резинового баллона с трубкой, предназначенное для возбуждения и усиления родовой деятельности; вводится за внутренний зев шейки матки в сложенном виде и заполняется стерильной жидкостью. Используется для индуцирования аборта и родов. Это изделие одноразового использования.
19.05. Лапараскопы и сопутствующие изделия
| 167410 | 4. Медицинские изделия для акушерства и гинекологии | Метрейринтер | Изделие в виде резинового баллона с трубкой, предназначенное для возбуждения и усиления родовой деятельности; вводится за внутренний зев шейки матки в сложенном виде и заполняется стерильной жидкостью. Используется для индуцирования аборта и родов. Это изделие одноразового использования.
4.23. Прочие медицинские изделия для акушерства и гинекологии
| 167420 | 5. Медицинские изделия для in vitro диагностики (ИВД) | Пробирка для сбора образцов крови не вакуумная ИВД, с активатором свертывания | Не вакуумная нестерильная стеклянная или пластиковая пробирка, закрытая заглушкой, содержащая активатор свертывания. Предназначена для использования при взятии и консервации и/или транспортировании капиллярной крови для анализа и/или другого исследования (например, для химического анализа сыворотки крови). Это изделие для одноразового использования.
5.02. Емкости/контейнеры для проб ИВД
5.02.02. Емкости для проб крови
| 167420 | 6. Медицинские изделия для манипуляций/восстановления тканей/органов человека | Пробирка для сбора образцов крови не вакуумная ИВД, с активатором свертывания | Не вакуумная нестерильная стеклянная или пластиковая пробирка, закрытая заглушкой, содержащая активатор свертывания. Предназначена для использования при взятии и консервации и/или транспортировании капиллярной крови для анализа и/или другого исследования (например, для химического анализа сыворотки крови). Это изделие для одноразового использования.
6.02. Изделия для сбора/обработки/транспортирования биологических жидкостей/тканей
| 167430 | 5. Медицинские изделия для in vitro диагностики (ИВД) | Пробирка для сбора образцов крови не вакуумная ИВД, с EDTA | Не вакуумная стерильная стеклянная или пластиковая пробирка, закрытая заглушкой, содержащая антикоагулянт этилендиаминтетрауксусную кислоту (EDTA). Предназначена для использования при взятии и консервации и/или транспортировании крови для анализа и/или других исследований. Это изделие одноразового использования.
5.02. Емкости/контейнеры для проб ИВД
5.02.02. Емкости для проб крови
| 167430 | 6. Медицинские изделия для манипуляций/восстановления тканей/органов человека | Пробирка для сбора образцов крови не вакуумная ИВД, с EDTA | Не вакуумная стерильная стеклянная или пластиковая пробирка, закрытая заглушкой, содержащая антикоагулянт этилендиаминтетрауксусную кислоту (EDTA). Предназначена для использования при взятии и консервации и/или транспортировании крови для анализа и/или других исследований. Это изделие одноразового использования.
6.02. Изделия для сбора/обработки/транспортирования биологических жидкостей/тканей
| 167440 | 5. Медицинские изделия для in vitro диагностики (ИВД) | Пробирка для сбора образцов крови не вакуумная ИВД, с разделительным гелем | Не вакуумная стерильная стеклянная или пластиковая пробирка, закрытая заглушкой, содержащая гель для отделения сыворотки крови от клеток. Предназначена для использования при взятии и консервации и/или транспортировании капиллярной крови для анализа и/или другого исследования. Это изделие для одноразового использования.
5.02. Емкости/контейнеры для проб ИВД
5.02.02. Емкости для проб крови
| 167440 | 6. Медицинские изделия для манипуляций/восстановления тканей/органов человека | Пробирка для сбора образцов крови не вакуумная ИВД, с разделительным гелем | Не вакуумная стерильная стеклянная или пластиковая пробирка, закрытая заглушкой, содержащая гель для отделения сыворотки крови от клеток. Предназначена для использования при взятии и консервации и/или транспортировании капиллярной крови для анализа и/или другого исследования. Это изделие для одноразового использования.
6.02. Изделия для сбора/обработки/транспортирования биологических жидкостей/тканей
| 167450 | 5. Медицинские изделия для in vitro диагностики (ИВД) | Пробирка для сбора образцов крови не вакуумная ИВД, с лития гепарином | Не вакуумная стерильная стеклянная или пластиковая пробирка, закрытая заглушкой, содержащая антикоагулянт лития гепарин. Предназначена для использования при взятии и консервации и/или транспортировании капиллярной крови для анализа и/или другого исследования. Это изделие для одноразового использования.
5.02. Емкости/контейнеры для проб ИВД
5.02.02. Емкости для проб крови
| 167450 | 6. Медицинские изделия для манипуляций/восстановления тканей/органов человека | Пробирка для сбора образцов крови не вакуумная ИВД, с лития гепарином | Не вакуумная стерильная стеклянная или пластиковая пробирка, закрытая заглушкой, содержащая антикоагулянт лития гепарин. Предназначена для использования при взятии и консервации и/или транспортировании капиллярной крови для анализа и/или другого исследования. Это изделие для одноразового использования.
6.02. Изделия для сбора/обработки/транспортирования биологических жидкостей/тканей
| 167460 | 5. Медицинские изделия для in vitro диагностики (ИВД) | Пробирка для сбора образцов крови не вакуумная ИВД, с K3EDTA | Не вакуумная нестерильная стеклянная или пластиковая пробирка, закрытая заглушкой, содержащая антикоагулянт трикалий этилендиаминтетрауксусную кислоту (K3EDTA). Предназначена для использования при взятии и консервации и/или транспортировании капиллярной крови для анализа и/или другого исследования [например, для гематологии цельной крови, в частности, общего анализа крови (СВС) и количественного определения содержания в крови лекарственных средств.]. Это изделие для одноразового использования.
5.02. Емкости/контейнеры для проб ИВД
5.02.02. Емкости для проб крови
| 167460 | 6. Медицинские изделия для манипуляций/восстановления тканей/органов человека | Пробирка для сбора образцов крови не вакуумная ИВД, с K3EDTA | Не вакуумная нестерильная стеклянная или пластиковая пробирка, закрытая заглушкой, содержащая антикоагулянт трикалий этилендиаминтетрауксусную кислоту (K3EDTA). Предназначена для использования при взятии и консервации и/или транспортировании капиллярной крови для анализа и/или другого исследования [например, для гематологии цельной крови, в частности, общего анализа крови (СВС) и количественного определения содержания в крови лекарственных средств.]. Это изделие для одноразового использования.
6.02. Изделия для сбора/обработки/транспортирования биологических жидкостей/тканей
| 167470 | 5. Медицинские изделия для in vitro диагностики (ИВД) | Пробирка для сбора образцов крови не вакуумная ИВД, с лития гепарином и разделительным гелем, стерильные | Не вакуумная стерильная стеклянная или пластиковая пробирка, закрытая заглушкой, содержащая антикоагулянт лития гепарин и гель для отделения плазмы от клеток. Предназначена для использования при взятии и консервации и/или транспортировании капиллярной крови для анализа и/или другого исследования (например, для химического анализа плазмы). Это изделие для одноразового использования.
5.02. Емкости/контейнеры для проб ИВД
5.02.02. Емкости для проб крови
| 167470 | 6. Медицинские изделия для манипуляций/восстановления тканей/органов человека | Пробирка для сбора образцов крови не вакуумная ИВД, с лития гепарином и разделительным гелем, стерильные | Не вакуумная стерильная стеклянная или пластиковая пробирка, закрытая заглушкой, содержащая антикоагулянт лития гепарин и гель для отделения плазмы от клеток. Предназначена для использования при взятии и консервации и/или транспортировании капиллярной крови для анализа и/или другого исследования (например, для химического анализа плазмы). Это изделие для одноразового использования.
6.02. Изделия для сбора/обработки/транспортирования биологических жидкостей/тканей
| 167480 | 5. Медицинские изделия для in vitro диагностики (ИВД) | Пробирка для сбора образцов крови не вакуумная без примесей, ИВД | Не вакуумная стерильная стеклянная или пластиковая пробирка, закрытая заглушкой, не содержащая примесей. Предназначена для использования при взятии и консервации и/или транспортировании капиллярной крови для анализа и/или другого исследования. Это изделие для одноразового использования.
5.02. Емкости/контейнеры для проб ИВД
5.02.02. Емкости для проб крови
| 167480 | 6. Медицинские изделия для манипуляций/восстановления тканей/органов человека | Пробирка для сбора образцов крови не вакуумная без примесей, ИВД | Не вакуумная стерильная стеклянная или пластиковая пробирка, закрытая заглушкой, не содержащая примесей. Предназначена для использования при взятии и консервации и/или транспортировании капиллярной крови для анализа и/или другого исследования. Это изделие для одноразового использования.
6.02. Изделия для сбора/обработки/транспортирования биологических жидкостей/тканей
| 167490 | 5. Медицинские изделия для in vitro диагностики (ИВД) | Пробирка для сбора образцов крови не вакуумная ИВД, с K2EDTA | Не вакуумная нестерильная стеклянная или пластиковая пробирка, закрытая заглушкой, содержащая антикоагулянт дикалий этилендиаминтетрауксусную кислоту (K2EDTA). Предназначена для использования при взятии и консервации и/или транспортировании капиллярной крови для анализа и/или другого исследования [например, для определения уровня свинца в крови, гематологии цельной крови, в частности, общего анализа крови (СВС), молекулярной диагностики и иммуногемотологических анализов (определения группы крови (АВО), резус-фактора, серологического исследования]. Это изделие для одноразового использования.
5.02. Емкости/контейнеры для проб ИВД
5.02.02. Емкости для проб крови
| 167490 | 6. Медицинские изделия для манипуляций/восстановления тканей/органов человека | Пробирка для сбора образцов крови не вакуумная ИВД, с K2EDTA | Не вакуумная нестерильная стеклянная или пластиковая пробирка, закрытая заглушкой, содержащая антикоагулянт дикалий этилендиаминтетрауксусную кислоту (K2EDTA). Предназначена для использования при взятии и консервации и/или транспортировании капиллярной крови для анализа и/или другого исследования [например, для определения уровня свинца в крови, гематологии цельной крови, в частности, общего анализа крови (СВС), молекулярной диагностики и иммуногемотологических анализов (определения группы крови (АВО), резус-фактора, серологического исследования]. Это изделие для одноразового использования.
6.02. Изделия для сбора/обработки/транспортирования биологических жидкостей/тканей
| 167500 | 5. Медицинские изделия для in vitro диагностики (ИВД) | Пробирка для сбора образцов крови не вакуумная ИВД, с NaEDTA и натрия фторидом | Не вакуумная стерильная стеклянная или пластиковая пробирка, закрытая заглушкой, содержащая антикоагулянт этилендиаминтетраацетат натрия (NaEDTA) и антигликолитическое вещество натрия фторид. Предназначена для использования при взятии и консервации и/или транспортировании капиллярной крови для анализа и/или другого исследования (например, для определения уровня сахара или лактата в крови). Это изделие для одноразового использования.
5.02. Емкости/контейнеры для проб ИВД
5.02.02. Емкости для проб крови
| 167500 | 6. Медицинские изделия для манипуляций/восстановления тканей/органов человека | Пробирка для сбора образцов крови не вакуумная ИВД, с NaEDTA и натрия фторидом | Не вакуумная стерильная стеклянная или пластиковая пробирка, закрытая заглушкой, содержащая антикоагулянт этилендиаминтетраацетат натрия (NaEDTA) и антигликолитическое вещество натрия фторид. Предназначена для использования при взятии и консервации и/или транспортировании капиллярной крови для анализа и/или другого исследования (например, для определения уровня сахара или лактата в крови). Это изделие для одноразового использования.
6.02. Изделия для сбора/обработки/транспортирования биологических жидкостей/тканей
| 167510 | 5. Медицинские изделия для in vitro диагностики (ИВД) | Пробирка для определения скорости оседания эритроцитов (СОЭ) не вакуумные ИВД | Открытая стеклянная или пластиковая пробирка или другая специальная емкость, предназначенная для самостоятельного использования или в комбинации с другими изделиями для ин-витро диагностики (например, анализатором СОЭ, измерительной шкалой) для количественного определения скорости оседания эритроцитов (СОЭ) в клиническом образце цельной крови. Это изделие для одноразового использования.
5.02. Емкости/контейнеры для проб ИВД
5.02.02. Емкости для проб крови
| 167510 | 5. Медицинские изделия для in vitro диагностики (ИВД) | Пробирка для определения скорости оседания эритроцитов (СОЭ) не вакуумные ИВД | Открытая стеклянная или пластиковая пробирка или другая специальная емкость, предназначенная для самостоятельного использования или в комбинации с другими изделиями для ин-витро диагностики (например, анализатором СОЭ, измерительной шкалой) для количественного определения скорости оседания эритроцитов (СОЭ) в клиническом образце цельной крови. Это изделие для одноразового использования.
5.04. Реагенты/наборы для определения аналитов ИВД
5.04.03. Реагенты/наборы для гематологического анализа
| 167510 | 6. Медицинские изделия для манипуляций/восстановления тканей/органов человека | Пробирка для определения скорости оседания эритроцитов (СОЭ) не вакуумные ИВД | Открытая стеклянная или пластиковая пробирка или другая специальная емкость, предназначенная для самостоятельного использования или в комбинации с другими изделиями для ин-витро диагностики (например, анализатором СОЭ, измерительной шкалой) для количественного определения скорости оседания эритроцитов (СОЭ) в клиническом образце цельной крови. Это изделие для одноразового использования.
6.02. Изделия для сбора/обработки/транспортирования биологических жидкостей/тканей
| 167520 | 5. Медицинские изделия для in vitro диагностики (ИВД) | Пробирка для сбора образцов крови не вакуумная ИВД, с лития гепарином и разделительным гелем, нестерильные | Не вакуумная нестерильная стеклянная или пластиковая пробирка, закрытая заглушкой, содержащая антикоагулянт лития гепарин и гель для отделения плазмы от клеток. Предназначена для использования при взятии и консервации и/или транспортировании капиллярной крови для анализа и/или другого исследования (например, для химического анализа плазмы). Это изделие для одноразового использования.
5.02. Емкости/контейнеры для проб ИВД
5.02.02. Емкости для проб крови
| 167520 | 6. Медицинские изделия для манипуляций/восстановления тканей/органов человека | Пробирка для сбора образцов крови не вакуумная ИВД, с лития гепарином и разделительным гелем, нестерильные | Не вакуумная нестерильная стеклянная или пластиковая пробирка, закрытая заглушкой, содержащая антикоагулянт лития гепарин и гель для отделения плазмы от клеток. Предназначена для использования при взятии и консервации и/или транспортировании капиллярной крови для анализа и/или другого исследования (например, для химического анализа плазмы). Это изделие для одноразового использования.
6.02. Изделия для сбора/обработки/транспортирования биологических жидкостей/тканей
| 167530 | 5. Медицинские изделия для in vitro диагностики (ИВД) | Пробирка для сбора образцов крови не вакуумная ИВД, с калия оксалатом и натрия фторидом | Не вакуумная стерильная стеклянная или пластиковая пробирка, закрытая заглушкой, содержащая антикоагулянт калия оксалат и антигликолитическое вещество натрия фторид. Предназначена для использования при взятии и консервации и/или транспортировании капиллярной крови для анализа и/или другого исследования. Это изделие для одноразового использования.
5.02. Емкости/контейнеры для проб ИВД
5.02.02. Емкости для проб крови
| 167530 | 6. Медицинские изделия для манипуляций/восстановления тканей/органов человека | Пробирка для сбора образцов крови не вакуумная ИВД, с калия оксалатом и натрия фторидом | Не вакуумная стерильная стеклянная или пластиковая пробирка, закрытая заглушкой, содержащая антикоагулянт калия оксалат и антигликолитическое вещество натрия фторид. Предназначена для использования при взятии и консервации и/или транспортировании капиллярной крови для анализа и/или другого исследования. Это изделие для одноразового использования.
6.02. Изделия для сбора/обработки/транспортирования биологических жидкостей/тканей
| 167540 | 5. Медицинские изделия для in vitro диагностики (ИВД) | Пробирка для сбора образцов крови не вакуумная ИВД, с активатором свертывания и разделительным гелем | Не вакуумная нестерильная стеклянная или пластиковая пробирка, закрытая заглушкой, содержащая активатор свертывания и гель для отделения сыворотки крови от клеток. Предназначена для использования при взятии и консервации и/или транспортировании капиллярной крови для анализа и/или другого исследования (например, для химического анализа сыворотки крови). Это изделие для одноразового использования.
5.02. Емкости/контейнеры для проб ИВД
5.02.02. Емкости для проб крови
| 167540 | 6. Медицинские изделия для манипуляций/восстановления тканей/органов человека | Пробирка для сбора образцов крови не вакуумная ИВД, с активатором свертывания и разделительным гелем | Не вакуумная нестерильная стеклянная или пластиковая пробирка, закрытая заглушкой, содержащая активатор свертывания и гель для отделения сыворотки крови от клеток. Предназначена для использования при взятии и консервации и/или транспортировании капиллярной крови для анализа и/или другого исследования (например, для химического анализа сыворотки крови). Это изделие для одноразового использования.
6.02. Изделия для сбора/обработки/транспортирования биологических жидкостей/тканей
| 167550 | 5. Медицинские изделия для in vitro диагностики (ИВД) | Пробирка для сбора образцов крови не вакуумная ИВД, с натрия цитратом | Не вакуумная нестерильная стеклянная или пластиковая пробирка, закрытая заглушкой, содержащая антикоагулянт натрия цитрат. Предназначена для использования при взятии и консервации и/или транспортировании капиллярной крови для анализа и/или другого исследования (например, для исследования коагуляции плазмы). Это изделие для одноразового использования.
5.02. Емкости/контейнеры для проб ИВД
5.02.02. Емкости для проб крови
| 167550 | 6. Медицинские изделия для манипуляций/восстановления тканей/органов человека | Пробирка для сбора образцов крови не вакуумная ИВД, с натрия цитратом | Не вакуумная нестерильная стеклянная или пластиковая пробирка, закрытая заглушкой, содержащая антикоагулянт натрия цитрат. Предназначена для использования при взятии и консервации и/или транспортировании капиллярной крови для анализа и/или другого исследования (например, для исследования коагуляции плазмы). Это изделие для одноразового использования.
6.02. Изделия для сбора/обработки/транспортирования биологических жидкостей/тканей
| 167560 | 1. Анестезиологические и респираторные медицинские изделия | Маска лицевая кислородная с диффузором | Нестерильное формуемое окончатое устройство, предназначенное для размещения на нос и рот для подачи смеси воздуха и кислорода (O2) в дыхательные пути пациента без использования смесителя газов. Маска включает в себя контактную/диффузорную систему доставки газа, предназначенную для создания вихрей высокой концентрации O2, направленных в рот и нос, для обеспечения полного диапазона FiO2 (фракция вдыхаемого кислорода), необходимого для кислородной терапии. Фенестрация предназначена для предотвращения повышения положительного давления и возвратного дыхания и облегчения взаимодействия/кормления. Это изделие для одноразового использования.
1.15. Маски респираторные/анестезиологические и сопутствующие изделия
| 167570 | 6. Медицинские изделия для манипуляций/восстановления тканей/органов человека | Система для ЛОР осмотра/терапевтических процедур | Комплект медицинских изделий, обеспечивающих удобство пациенту и отоларингологу (ЛОР-врачу) при проведении осмотра или процедур. Включает отоларингологический стол и/или кресло, оснащенные аппаратами отсоса/продувки, ящиками для инструментов, прогревателем зеркал.
6.15. Устройства дренирования/удаления жидкостей/тканей
| 167580 | 14. Сердечно-сосудистые медицинские изделия | Набор для внутривенных вливаний с теплообменным устройством | Набор неинвазивных изделий, разработанных для непосредственного подогрева и проведения жидкости из пакета/бутылки для внутривенных вливаний в периферическую венозную канюлю (не относящуюся к данному виду) во время введения жидкости в венозную систему пациента гравитационным методом или при использовании насоса. Как правило, в набор входят трубки, коннекторы, камеры и зажимы; может прилагаться пакет/бутылка. В набор не входят изделия для инвазивного использования. Это изделие для одноразового использования.
14.16. Наборы инфузионные и сопутствующие изделия
| 167590 | 18. Хирургические инструменты/системы и сопутствующие медицинские изделия | Экскаватор ушной | Переносной ручной хиругический инструмент, разработанный для разрезания, соскабливания, выскабливания и удаления ткани внутри или вокруг уха во время хирургической процедуры, что позволяет проводить такие специализированные процедуры, как удаление купола улитки и микрохирургическая операция на среднем ухе и пазухе барабанной полости. Изготавливается из высококачественной нержавеющей стали и, как правило, представляет собой двухсторонний инструмент с ручкой по центру и небольними острыми лезвиями в форме ложки, лопаточки или шпателя с режущими/абразивными краями. Это изделие, пригодное для многоразового использования.
18.53. Экскаваторы
| 167590 | 7. Медицинские изделия для отоларингологии | Экскаватор ушной | Переносной ручной хиругический инструмент, разработанный для разрезания, соскабливания, выскабливания и удаления ткани внутри или вокруг уха во время хирургической процедуры, что позволяет проводить такие специализированные процедуры, как удаление купола улитки и микрохирургическая операция на среднем ухе и пазухе барабанной полости. Изготавливается из высококачественной нержавеющей стали и, как правило, представляет собой двухсторонний инструмент с ручкой по центру и небольними острыми лезвиями в форме ложки, лопаточки или шпателя с режущими/абразивными краями. Это изделие, пригодное для многоразового использования.
7.19. Прочие медицинские изделия для отоларингологии
| 167600 | 12. Радиологические медицинские изделия | Система ионообменной регенерации серебра | Совокупность устройств, предназначенных для восстановления растворимых комплексов серебра (Ag), как правило, из растворов, применяемых во время обработки рентгеновской пленки в медицинских учреждениях. Система восстанавливает серебро из растворов путем замещения ионов в растворе на другие ионы, связанные с большими молекулами полимера. Раствор пропускается через картридж (или колонку) с ионообменной смолой, при этом происходит обмен ионов смолы на более предпочтительные ионы из раствора (например, из раствора тиосульфатного комплекса серебра); для высвобождения серебра используется раствор кислоты. Система используется для получения растворов, соответствующих строгим нормативам по содержанию серебра в сточных водах. Извлеченное серебро обычно возвращается производителю для переработки.
12.06. Пленки рентгеновские и сопутствующие изделия
| 167610 | 13. Реабилитационные и адаптированные для инвалидов медицинские изделия | Тренажер для челюсти | Устройство используемое для тренировки, усиления или реабилитации мускулов челюстей с целью устранения нарушений темпоромандибулярного соединения (TMJ).
13.05. Средства медицинские персональные адаптированные
| 167610 | 17. Физиотерапевтические медицинские изделия | Тренажер для челюсти | Устройство используемое для тренировки, усиления или реабилитации мускулов челюстей с целью устранения нарушений темпоромандибулярного соединения (TMJ).
17.06. Тренажеры реабилитационные
| 167620 | 14. Сердечно-сосудистые медицинские изделия | Опора ограничителя саморасширяющегося клапана сердца, многоразового использования | Плоское устройство, предназначенное для применения в качестве прочной опоры (основания) для ограничителя саморасширяющегося протеза сердечного клапана во время процедуры, когда этот инструмент используется для уменьшения диаметра саморасширяющегося протеза сердечного клапана для облегчения его имплантации. Оно обычно состоит из плоского основания из нержавеющей стали с отверстиями и пазами для крепления ограничителя, а также поддерживающих приспособлений для выравнивания держателя клапана. Это устройство многоразового использования, подлежащие стерилизации перед использованием.
14.18. Протезы сердечно-сосудистые и сопутствующие изделия
| 167630 | 14. Сердечно-сосудистые медицинские изделия | Ограничитель саморасширяющегося биопротеза клапана сердца, многоразового использования | Управляемое вручную устройство, разработанное для уменьшения диаметра саморасширяющегося протеза клапана сердца во время открытой сердечно-сосудистой операции, чтобы свернутый клапан можно было установить на специальный держатель для облегчения имплантации. Как правило, это устройство в форме барабана с отверстием по центру для размещения полностью расширившегося протеза клапана сердца и рукояткой, которую тянет оператор и тем самым вращает внутренний механизм для сворачивания клапана до подходящего диаметра. Это устройство крепится к основанию для стабилизации во время использования. Это изделие, пригодное для многоразового использования, которое необходимо стерилизовать перед применением.
14.18. Протезы сердечно-сосудистые и сопутствующие изделия
| 167640 | 14. Сердечно-сосудистые медицинские изделия | Ограничитель саморасширяющегося биопротеза клапана сердца, одноразового использования | Стерильное управляемое вручную устройство, разработанное для уменьшения диаметра саморасширяющегося протеза клапана сердца во время открытой сердечно-сосудистой операции и/или транскатетерной сердечно-сосудистой операции, чтобы свернутый клапан можно было установить на специальный держатель или катетер для облегчения имплантации. Как правило, это устройство в форме барабана с отверстием по центру для размещения полностью расширившегося протеза клапана сердца и рукояткой, которую тянет оператор и тем самым вращает внутренний механизм для сворачивания клапана до подходящего диаметра. Устройство может крепиться к основанию для стабилизации во время использования. Это изделие для одноразового использования.
14.18. Протезы сердечно-сосудистые и сопутствующие изделия
| 167650 | 14. Сердечно-сосудистые медицинские изделия | Катетер баллонный постдилатационный для саморасширяющегося протеза сердечного клапана | Стерильный стержень с надувным баллоном на его дистальном конце, предназначенный для использования во время открытой сердечно-сосудистой операции для расширения впускного кольца бесшовного протеза сердечного клапана после его имплантации и саморасширения, чтобы обеспечить уплотнение и закрепление клапана . Он обычно включает в себя соединитель Луэра на проксимальном конце и доступен в различных размерах для соответствия размерам клапанов. Устройство одноразового использования.
14.10. Катетеры кардиологические и сопутствующие изделия
| 167650 | 14. Сердечно-сосудистые медицинские изделия | Катетер баллонный постдилатационный для саморасширяющегося протеза сердечного клапана | Стерильный стержень с надувным баллоном на его дистальном конце, предназначенный для использования во время открытой сердечно-сосудистой операции для расширения впускного кольца бесшовного протеза сердечного клапана после его имплантации и саморасширения, чтобы обеспечить уплотнение и закрепление клапана . Он обычно включает в себя соединитель Луэра на проксимальном конце и доступен в различных размерах для соответствия размерам клапанов. Устройство одноразового использования.
14.18. Протезы сердечно-сосудистые и сопутствующие изделия
| 167670 | 18. Хирургические инструменты/системы и сопутствующие медицинские изделия | Щипцы для удаления проволоки | Ручной хирургический инструмент специально разработан для захвата конца спицы, обычно самоввинчивающегося типа, для извлечения ее из тела пациента. Он имеет форму ножниц с прочными изогнутыми ручками и короткими острыми браншами, которые сильно зазубренны для захвата конца спицы при ее извлечении. Он изготовлен из высококачественной нержавеющей стали и некоторые типы могут иметь резьбовой винт, который затягивает хирург для увеличения давления (захвата) на браншах. Это изделие многоразового использования.
18.57. Прочие хирургические инструменты/системы и сопутствующие медицинские изделия
| 167690 | 6. Медицинские изделия для манипуляций/восстановления тканей/органов человека | Набор перфузионный для хранения/транспортировки донорской почки | Набор стерильных изделий, необходимых для проведения процедуры по поддержке и обеспечению непрерывной физиологической перфузии донорской почки (почек) во время ее хранения, оценки и транспортировки от донора до больницы, в которой орган будет пересажен реципиенту. Набор, как правило, состоит из перфузионного контура для крови/жидкости, емкости, насоса, оксигенатора, нагревателя, емкости для сбора мочи, датчиков потока/давления, клапанов доступа и контрольных клапанов, канюль/коннекторов/инструментов для соединения соответствующих сосудов почки с трубками, фильтров и пакетов для добавки/удаления крови и растворов. Это изделие для одноразового использования.
6.08. Системы консервирования/транспортировки донорских органов
| 167700 | 6. Медицинские изделия для манипуляций/восстановления тканей/органов человека | Система хранения/транспортировки донорской почки | Специализированная система, предназначенная для поддержания и обеспечения жизнеспособности донорской почки во время транспортировки от донора к реципиенту в больницу, где данный орган будет пересажен определеннному реципиенту. Эта система обеспечивает технические функции поддержания органа в возможно приближенном физиологическом состоянии.
6.08. Системы консервирования/транспортировки донорских органов
| 167710 | 16. Урологические медицинские изделия | Щипцы почечные | Ручной хирургический инструмент предназначен для захвата и подъема почки во время хирургического вмешательства. Он, как правило, имеет конструкцию самофиксирующихся ножниц с кольцевыми ручками и сделан из высококачественной нержавеющей стали. Он доступен различных размеров, и рабочий конец имеет захватывающие бранши, которые имеют форму очень больших профилированных овальных колец или полуоткрытых петель. Это изделие многоразового использования
16.14. Прочие урологические медицинские изделия
| 167710 | 18. Хирургические инструменты/системы и сопутствующие медицинские изделия | Щипцы почечные | Ручной хирургический инструмент предназначен для захвата и подъема почки во время хирургического вмешательства. Он, как правило, имеет конструкцию самофиксирующихся ножниц с кольцевыми ручками и сделан из высококачественной нержавеющей стали. Он доступен различных размеров, и рабочий конец имеет захватывающие бранши, которые имеют форму очень больших профилированных овальных колец или полуоткрытых петель. Это изделие многоразового использования
18.52. Щипцы и сопутствующие изделия
| 167710 | 3. Гастроэнтерологические медицинские изделия | Щипцы почечные | Ручной хирургический инструмент предназначен для захвата и подъема почки во время хирургического вмешательства. Он, как правило, имеет конструкцию самофиксирующихся ножниц с кольцевыми ручками и сделан из высококачественной нержавеющей стали. Он доступен различных размеров, и рабочий конец имеет захватывающие бранши, которые имеют форму очень больших профилированных овальных колец или полуоткрытых петель. Это изделие многоразового использования
3.16. Прочие гастроэнтерологические медицинские изделия
| 167720 | 13. Реабилитационные и адаптированные для инвалидов медицинские изделия | Тренажер трапециевидный | Тренажер для всего тела, предназначенный для расширения диапазона движения мыщц вокруг суставов путем растяжения основных групп мышц с помощью брусков. Он может состоять из коротких подвижных стержней, подвешенных на пружинах, закрепленных на металлической раме, установленной на горизонтальном столе, или из трапециевидных стальных стержней, подвешенных на цепях, закрепленных на металлической раме, прикрепленную к кровати; тренажер предназначен для упражнений на растяжку верхних конечностей, туловища и нижних конечностей, а также помогает пользователям менять положение в постели. Изделие в основном предназначено для повышения эластичности мышц; также может развивать мышечную силу, равновесие и координацию и/или улучшать сердечно-сосудистую выносливость.
13.13. Прочие реабилитационные и адаптационные медицинские изделия
| 167720 | 17. Физиотерапевтические медицинские изделия | Тренажер трапециевидный | Тренажер для всего тела, предназначенный для расширения диапазона движения мыщц вокруг суставов путем растяжения основных групп мышц с помощью брусков. Он может состоять из коротких подвижных стержней, подвешенных на пружинах, закрепленных на металлической раме, установленной на горизонтальном столе, или из трапециевидных стальных стержней, подвешенных на цепях, закрепленных на металлической раме, прикрепленную к кровати; тренажер предназначен для упражнений на растяжку верхних конечностей, туловища и нижних конечностей, а также помогает пользователям менять положение в постели. Изделие в основном предназначено для повышения эластичности мышц; также может развивать мышечную силу, равновесие и координацию и/или улучшать сердечно-сосудистую выносливость.
17.06. Тренажеры реабилитационные
| 167720 | 2. Вспомогательные и общебольничные медицинские изделия | Тренажер трапециевидный | Тренажер для всего тела, предназначенный для расширения диапазона движения мыщц вокруг суставов путем растяжения основных групп мышц с помощью брусков. Он может состоять из коротких подвижных стержней, подвешенных на пружинах, закрепленных на металлической раме, установленной на горизонтальном столе, или из трапециевидных стальных стержней, подвешенных на цепях, закрепленных на металлической раме, прикрепленную к кровати; тренажер предназначен для упражнений на растяжку верхних конечностей, туловища и нижних конечностей, а также помогает пользователям менять положение в постели. Изделие в основном предназначено для повышения эластичности мышц; также может развивать мышечную силу, равновесие и координацию и/или улучшать сердечно-сосудистую выносливость.
2.11. Кровати медицинские и сопутствующие изделия
| 167730 | 5. Медицинские изделия для in vitro диагностики (ИВД) | Анти-f групповое типирование эритроцитов ИВД, антитела | Одно или множество антител, способных связываться со специфическими антигенными детерминантами, предназначенных для использования при анализе клинического образца на предмет обнаружения F [RH006], эритроцитарных антигенов из системы резус-фактор (rhesus), методом агглютинации.
5.04. Реагенты/наборы для определения аналитов ИВД
5.04.06. Реагенты/наборы для иммуногематологического анализа
| 167740 | 5. Медицинские изделия для in vitro диагностики (ИВД) | Фактор Х/V дифференцирующий диск ИВД | Один или множество диагностических дисков, пропитанных тестовыми реагентами с железосодержащим протопорфирином (iron protoporphyrin) или фактором X (X factor) и фактором V (V factor), предназначенные для микробиологического тестирования для дифференциации бактерий группы Haemophilus, выделенных из клинического образца путем культивирования.
5.04. Реагенты/наборы для определения аналитов ИВД
5.04.08. Реагенты/наборы для определения микробных изолятов ИВД
| 167750 | 14. Сердечно-сосудистые медицинские изделия | Стент-графт эндоваскулярный для подвздошно-бедренного артериального сегмента | Стерильное нерассасывающееся трубчатое изделие, предназначенное для имплантации в подвздошную, а также поверхностные бедренные артерии для восстановления извитых артерий у пациентов с симптоматическими заболеваниями периферических сосудов. Оно вводится чрескожно через бедренную артерию в место имплантации с помощью одноразового устройства доставки, где оно самостоятельно расширяется. Как правило, изготавливается из никель-титанового сплава (нитинола), который формирует наружную сетчатую структуру с внутренней полимерной трубкой (эндоваскулярный графт). Доступны изделия различной длины и диаметра. Могут прилагаться одноразовые изделия, необходимые для имплантации.
14.14. Медицинские изделия для сердечно-сосудистой хирургии
| 167750 | 14. Сердечно-сосудистые медицинские изделия | Стент-графт эндоваскулярный для подвздошно-бедренного артериального сегмента | Стерильное нерассасывающееся трубчатое изделие, предназначенное для имплантации в подвздошную, а также поверхностные бедренные артерии для восстановления извитых артерий у пациентов с симптоматическими заболеваниями периферических сосудов. Оно вводится чрескожно через бедренную артерию в место имплантации с помощью одноразового устройства доставки, где оно самостоятельно расширяется. Как правило, изготавливается из никель-титанового сплава (нитинола), который формирует наружную сетчатую структуру с внутренней полимерной трубкой (эндоваскулярный графт). Доступны изделия различной длины и диаметра. Могут прилагаться одноразовые изделия, необходимые для имплантации.
14.18. Протезы сердечно-сосудистые и сопутствующие изделия
| 167750 | 6. Медицинские изделия для манипуляций/восстановления тканей/органов человека | Стент-графт эндоваскулярный для подвздошно-бедренного артериального сегмента | Стерильное нерассасывающееся трубчатое изделие, предназначенное для имплантации в подвздошную, а также поверхностные бедренные артерии для восстановления извитых артерий у пациентов с симптоматическими заболеваниями периферических сосудов. Оно вводится чрескожно через бедренную артерию в место имплантации с помощью одноразового устройства доставки, где оно самостоятельно расширяется. Как правило, изготавливается из никель-титанового сплава (нитинола), который формирует наружную сетчатую структуру с внутренней полимерной трубкой (эндоваскулярный графт). Доступны изделия различной длины и диаметра. Могут прилагаться одноразовые изделия, необходимые для имплантации.
6.14. Трансплантаты и сопутствующие изделия
| 167760 | 14. Сердечно-сосудистые медицинские изделия | Стент для подвздошно-бедренного венозного сегмента | Стерильное нерассасывающееся трубчатое устройство, предназначенное для имплантации в подвздошную и/или бедренную вену для поддержания проходимости у пациентов с ограниченным венозным оттоком. Его вводят и доставляют к месту имплантации с помощью специального катетера, где оно саморасширяется после высвобождения. Устройство, как правило, изготовлено из никель-титанового сплава (нитинола) и имеет рентгеноконтрастный маркер(ы) для визуализации; оно выпускается различных диаметров и длин. Может содержать устройства одноразового использования, связанные с имплантацией.
14.18. Протезы сердечно-сосудистые и сопутствующие изделия
| 167760 | 6. Медицинские изделия для манипуляций/восстановления тканей/органов человека | Стент для подвздошно-бедренного венозного сегмента | Стерильное нерассасывающееся трубчатое устройство, предназначенное для имплантации в подвздошную и/или бедренную вену для поддержания проходимости у пациентов с ограниченным венозным оттоком. Его вводят и доставляют к месту имплантации с помощью специального катетера, где оно саморасширяется после высвобождения. Устройство, как правило, изготовлено из никель-титанового сплава (нитинола) и имеет рентгеноконтрастный маркер(ы) для визуализации; оно выпускается различных диаметров и длин. Может содержать устройства одноразового использования, связанные с имплантацией.
6.17. Прочие медицинские изделия для манипуляций/восстановления тканей/органов человека
| 167770 | 5. Медицинские изделия для in vitro диагностики (ИВД) | Флорфеникол диски для тестирования на чувствительность ИВД | Диски, содержащие определенное количество флорфеникола (florfenicol), предназначенные для определения антимикробной чувствительности микроорганизмов, выделенных из клинического образца путем культивирования.
5.04. Реагенты/наборы для определения аналитов ИВД
5.04.08. Реагенты/наборы для определения микробных изолятов ИВД
| 167780 | 5. Медицинские изделия для in vitro диагностики (ИВД) | Шиффа раствор ИВД | Раствор Шиффа, предназначенный для использования самостоятельно или в сочетании с другими растворами/красителями для визуализации в клиническом/биологическом образце тканевых структур и/или внутри-/внеклеточных элементов.
5.05. Реагенты/оборудование/расходные материалы общелабораторные ИВД
| 167800 | 2. Вспомогательные и общебольничные медицинские изделия | Ванна парафинованя | Работающее от сети (сети переменного тока) лабораторное изделие, используемое для удержания и нагрева парафина до предварительно определенного температурного уровня, поддержания его в жидком состоянии таким образом, чтобы его можно было использовать в качестве заливочного материала для фиксации гистологического образца (например, биопсийного образца ткани).
2.56. Прочие вспомогательные и общебольничные медицинские изделия
| 167800 | 6. Медицинские изделия для манипуляций/восстановления тканей/органов человека | Ванна парафинованя | Работающее от сети (сети переменного тока) лабораторное изделие, используемое для удержания и нагрева парафина до предварительно определенного температурного уровня, поддержания его в жидком состоянии таким образом, чтобы его можно было использовать в качестве заливочного материала для фиксации гистологического образца (например, биопсийного образца ткани).
6.02. Изделия для сбора/обработки/транспортирования биологических жидкостей/тканей
| 167820 | 2. Вспомогательные и общебольничные медицинские изделия | Печь для парафиновой заливки | Прибор с питанием от сети (переменного тока), который применяется для поддержания точно регулируемой температуры парафиновой заливки и тканей, помещенных в парафин. Этот прибор обычно разрабатывается как металлический шкаф с электроподогревом и оборудован термостатом для оптимального выбора различных точек плавления для разных типов применения парафина. Термостат также обеспечивает непревышение предельной температуры образца. Прибор может характеризоваться конструкционной безопасностью, которые смягчают опасность использования, например, ксилола и других легковоспламеняющихся жидкостей в пределах печи во время его применения.
2.56. Прочие вспомогательные и общебольничные медицинские изделия
| 167820 | 6. Медицинские изделия для манипуляций/восстановления тканей/органов человека | Печь для парафиновой заливки | Прибор с питанием от сети (переменного тока), который применяется для поддержания точно регулируемой температуры парафиновой заливки и тканей, помещенных в парафин. Этот прибор обычно разрабатывается как металлический шкаф с электроподогревом и оборудован термостатом для оптимального выбора различных точек плавления для разных типов применения парафина. Термостат также обеспечивает непревышение предельной температуры образца. Прибор может характеризоваться конструкционной безопасностью, которые смягчают опасность использования, например, ксилола и других легковоспламеняющихся жидкостей в пределах печи во время его применения.
6.02. Изделия для сбора/обработки/транспортирования биологических жидкостей/тканей
| 167830 | 5. Медицинские изделия для in vitro диагностики (ИВД) | Парафиновая заливочная среда ИВД | Заливочный материал на основе парафина, предназначенный для использования в качестве заливочной среды в процессе проводки биологических тканей или клинических образцов.
5.04. Реагенты/наборы для определения аналитов ИВД
5.04.05. Реагенты/наборы для гистологического/цитологического анализа
| 167840 | 16. Урологические медицинские изделия | Система кондиционирования газа для инсуффляции | Набор устройств, используемых с лапароскопической газовой системой растяжения полости матки или другим источником газа для кондиционирования газа для инсуффляции [обычно диоксида углерода (CO2)], путем нагревания и увлажнения газа до введения в брюшную полость или рану во время лапароскопической или открытой хирургии. Он обычно состоит из блока управления сетью электроэнергии (на переменном токе), увлажняющей камеры, через которую холодный/сухой газ проходит для кондиционирования и набора трубок для соединения с источником газа и доставки кондиционированного газа в место операции. Кондиционирование газа помогает облегчить проблемы, связанные с газовой инсуффляцией, т.е., высыхание внутренних тканей и потерю температуры тела.
16.14. Прочие урологические медицинские изделия
| 167840 | 19. Эндоскопические медицинские изделия | Система кондиционирования газа для инсуффляции | Набор устройств, используемых с лапароскопической газовой системой растяжения полости матки или другим источником газа для кондиционирования газа для инсуффляции [обычно диоксида углерода (CO2)], путем нагревания и увлажнения газа до введения в брюшную полость или рану во время лапароскопической или открытой хирургии. Он обычно состоит из блока управления сетью электроэнергии (на переменном токе), увлажняющей камеры, через которую холодный/сухой газ проходит для кондиционирования и набора трубок для соединения с источником газа и доставки кондиционированного газа в место операции. Кондиционирование газа помогает облегчить проблемы, связанные с газовой инсуффляцией, т.е., высыхание внутренних тканей и потерю температуры тела.
19.09. Расширительные системы/ирригаторы эндоскопические и сопутствующие изделия
| 167840 | 3. Гастроэнтерологические медицинские изделия | Система кондиционирования газа для инсуффляции | Набор устройств, используемых с лапароскопической газовой системой растяжения полости матки или другим источником газа для кондиционирования газа для инсуффляции [обычно диоксида углерода (CO2)], путем нагревания и увлажнения газа до введения в брюшную полость или рану во время лапароскопической или открытой хирургии. Он обычно состоит из блока управления сетью электроэнергии (на переменном токе), увлажняющей камеры, через которую холодный/сухой газ проходит для кондиционирования и набора трубок для соединения с источником газа и доставки кондиционированного газа в место операции. Кондиционирование газа помогает облегчить проблемы, связанные с газовой инсуффляцией, т.е., высыхание внутренних тканей и потерю температуры тела.
3.16. Прочие гастроэнтерологические медицинские изделия
| 167840 | 4. Медицинские изделия для акушерства и гинекологии | Система кондиционирования газа для инсуффляции | Набор устройств, используемых с лапароскопической газовой системой растяжения полости матки или другим источником газа для кондиционирования газа для инсуффляции [обычно диоксида углерода (CO2)], путем нагревания и увлажнения газа до введения в брюшную полость или рану во время лапароскопической или открытой хирургии. Он обычно состоит из блока управления сетью электроэнергии (на переменном токе), увлажняющей камеры, через которую холодный/сухой газ проходит для кондиционирования и набора трубок для соединения с источником газа и доставки кондиционированного газа в место операции. Кондиционирование газа помогает облегчить проблемы, связанные с газовой инсуффляцией, т.е., высыхание внутренних тканей и потерю температуры тела.
4.23. Прочие медицинские изделия для акушерства и гинекологии
| 167850 | 16. Урологические медицинские изделия | Блок управления системы кондиционирования газа для инсуффляции | Устройство, работающее от сети электроснабжения (на переменном токе), предназначенных для использования с мистема кондиционирования газа для инсуффляции и / или лапароскопической системой нагнетания газов или другим источником газа для кондиционирования газа для инсуффляции [обычно диоксида углерода (CO2)], путем нагревания и увлажнения газа до введения в брюшную полость или рану во время лапароскопической или открытой хирургии. Оно имеет электронное управление, располагает органами управления и дисплеями для пользователя для оперирования и контроля процесса кондиционирования газа, который происходит внутри сменной увлажняющей камеры, приспособленной к данному устройству. Газ поступает в место операции через специальный нагреваемый комплект трубок.
16.14. Прочие урологические медицинские изделия
| 167850 | 19. Эндоскопические медицинские изделия | Блок управления системы кондиционирования газа для инсуффляции | Устройство, работающее от сети электроснабжения (на переменном токе), предназначенных для использования с мистема кондиционирования газа для инсуффляции и / или лапароскопической системой нагнетания газов или другим источником газа для кондиционирования газа для инсуффляции [обычно диоксида углерода (CO2)], путем нагревания и увлажнения газа до введения в брюшную полость или рану во время лапароскопической или открытой хирургии. Оно имеет электронное управление, располагает органами управления и дисплеями для пользователя для оперирования и контроля процесса кондиционирования газа, который происходит внутри сменной увлажняющей камеры, приспособленной к данному устройству. Газ поступает в место операции через специальный нагреваемый комплект трубок.
19.09. Расширительные системы/ирригаторы эндоскопические и сопутствующие изделия
| 167850 | 3. Гастроэнтерологические медицинские изделия | Блок управления системы кондиционирования газа для инсуффляции | Устройство, работающее от сети электроснабжения (на переменном токе), предназначенных для использования с мистема кондиционирования газа для инсуффляции и / или лапароскопической системой нагнетания газов или другим источником газа для кондиционирования газа для инсуффляции [обычно диоксида углерода (CO2)], путем нагревания и увлажнения газа до введения в брюшную полость или рану во время лапароскопической или открытой хирургии. Оно имеет электронное управление, располагает органами управления и дисплеями для пользователя для оперирования и контроля процесса кондиционирования газа, который происходит внутри сменной увлажняющей камеры, приспособленной к данному устройству. Газ поступает в место операции через специальный нагреваемый комплект трубок.
3.16. Прочие гастроэнтерологические медицинские изделия
| 167850 | 4. Медицинские изделия для акушерства и гинекологии | Блок управления системы кондиционирования газа для инсуффляции | Устройство, работающее от сети электроснабжения (на переменном токе), предназначенных для использования с мистема кондиционирования газа для инсуффляции и / или лапароскопической системой нагнетания газов или другим источником газа для кондиционирования газа для инсуффляции [обычно диоксида углерода (CO2)], путем нагревания и увлажнения газа до введения в брюшную полость или рану во время лапароскопической или открытой хирургии. Оно имеет электронное управление, располагает органами управления и дисплеями для пользователя для оперирования и контроля процесса кондиционирования газа, который происходит внутри сменной увлажняющей камеры, приспособленной к данному устройству. Газ поступает в место операции через специальный нагреваемый комплект трубок.
4.23. Прочие медицинские изделия для акушерства и гинекологии
| 167860 | 16. Урологические медицинские изделия | Набор трубок для системы кондиционирования газа для инсуффляции | Набор стерильных и нестерильных устройств, предназначенных для использования с мистема кондиционирования газа для инсуффляции и / или лапароскопической системой нагнетания газов или другим источником газа для кондиционирования газа для инсуффляции [обычно диоксида углерода (CO2)], путем нагревания и увлажнения газа до введения в брюшную полость или рану во время лапароскопической или открытой хирургии. Набор доступен в различных конфигурациях, но, как правило, включает в себя соединительную трубку для подключения к источнику газа, электрически нагреваемую трубку для доставки кондиционированного газа в место операции, камеру для увлажнения, фильтр газа и соединительные звенья. Устройство предназначено для одноразового использования.
16.14. Прочие урологические медицинские изделия
| 167860 | 19. Эндоскопические медицинские изделия | Набор трубок для системы кондиционирования газа для инсуффляции | Набор стерильных и нестерильных устройств, предназначенных для использования с мистема кондиционирования газа для инсуффляции и / или лапароскопической системой нагнетания газов или другим источником газа для кондиционирования газа для инсуффляции [обычно диоксида углерода (CO2)], путем нагревания и увлажнения газа до введения в брюшную полость или рану во время лапароскопической или открытой хирургии. Набор доступен в различных конфигурациях, но, как правило, включает в себя соединительную трубку для подключения к источнику газа, электрически нагреваемую трубку для доставки кондиционированного газа в место операции, камеру для увлажнения, фильтр газа и соединительные звенья. Устройство предназначено для одноразового использования.
19.09. Расширительные системы/ирригаторы эндоскопические и сопутствующие изделия
| 167860 | 3. Гастроэнтерологические медицинские изделия | Набор трубок для системы кондиционирования газа для инсуффляции | Набор стерильных и нестерильных устройств, предназначенных для использования с мистема кондиционирования газа для инсуффляции и / или лапароскопической системой нагнетания газов или другим источником газа для кондиционирования газа для инсуффляции [обычно диоксида углерода (CO2)], путем нагревания и увлажнения газа до введения в брюшную полость или рану во время лапароскопической или открытой хирургии. Набор доступен в различных конфигурациях, но, как правило, включает в себя соединительную трубку для подключения к источнику газа, электрически нагреваемую трубку для доставки кондиционированного газа в место операции, камеру для увлажнения, фильтр газа и соединительные звенья. Устройство предназначено для одноразового использования.
3.16. Прочие гастроэнтерологические медицинские изделия
| 167860 | 4. Медицинские изделия для акушерства и гинекологии | Набор трубок для системы кондиционирования газа для инсуффляции | Набор стерильных и нестерильных устройств, предназначенных для использования с мистема кондиционирования газа для инсуффляции и / или лапароскопической системой нагнетания газов или другим источником газа для кондиционирования газа для инсуффляции [обычно диоксида углерода (CO2)], путем нагревания и увлажнения газа до введения в брюшную полость или рану во время лапароскопической или открытой хирургии. Набор доступен в различных конфигурациях, но, как правило, включает в себя соединительную трубку для подключения к источнику газа, электрически нагреваемую трубку для доставки кондиционированного газа в место операции, камеру для увлажнения, фильтр газа и соединительные звенья. Устройство предназначено для одноразового использования.
4.23. Прочие медицинские изделия для акушерства и гинекологии
| 167870 | 5. Медицинские изделия для in vitro диагностики (ИВД) | Бета-фибриноген мутация ИВД, праймер | Определенный фрагмент одноцепочечной нуклеиновой кислоты, который связывает и инициирует репликацию матрицы нуклеиновой кислоты-мишени в анализе, предназначенный для использования при исследовании клинического образца для диагностирования, наблюдения или предположения появления мутации в гене бета-фибриногена (beta-fibrinogen gene (FGB)), связанной с венозным тромбозом.
5.04. Реагенты/наборы для определения аналитов ИВД
5.04.04. Реагенты/наборы для генетического анализа
| 167880 | 5. Медицинские изделия для in vitro диагностики (ИВД) | Бета-фибриноген мутация ИВД, контрольный материал | Материал, используемый для подтверждения качества анализа, предназначенный для использования при исследовании клинического образца для диагностирования, наблюдения или предположения появления мутации в гене бета-фибриногена (beta-fibrinogen gene (FGB)), связанной с венозным тромбозом.
5.04. Реагенты/наборы для определения аналитов ИВД
5.04.04. Реагенты/наборы для генетического анализа
| 167890 | 5. Медицинские изделия для in vitro диагностики (ИВД) | Бета-фибриноген мутация ИВД, набор, анализ нуклеиновых кислот | Набор реагентов и других связанных с ними материалов, предназначенный для использования при исследовании клинического образца для диагностирования, наблюдения или предположения появления мутации в гене бета-фибриногена (beta-fibrinogen gene (FGB)), связанной с венозным тромбозом, методом анализа нуклеиновых кислот.
5.04. Реагенты/наборы для определения аналитов ИВД
5.04.04. Реагенты/наборы для генетического анализа
| 167900 | 5. Медицинские изделия для in vitro диагностики (ИВД) | Бета-фибриноген мутация ИВД, реагент | Вещество или реактив, предназначенный для использования совместно с исходным изделием для ИВД для выполнения особой функции в анализе, который используется при исследовании клинического образца для диагностирования, наблюдения или предположения появления мутации в гене бета-фибриногена (beta-fibrinogen gene (FGB)), связанной с венозным тромбозом.
5.04. Реагенты/наборы для определения аналитов ИВД
5.04.04. Реагенты/наборы для генетического анализа
| 167910 | 11. Офтальмологические медицинские изделия | Лубрикант для протеза глазного яблока | Материал для очистки и смазки протеза глазного яблока (искусственного глаза). Он обычно отпускается без рецепта врача для использования в домашних условиях или в медицинском учреждении. После применения это изделие не может быть использовано повторно..
11.19. Протезы интраокулярные и сопутствующие изделия
| 167920 | 14. Сердечно-сосудистые медицинские изделия | Сердце искусственное, постоянное | Стерильный протез, разработанный для полной замены биологического сердца для обеспечения циркуляции крови у пациентов с ослабленным сердцем или при остановке сердца. Изделие обычно состоит из механической части, включающей насос(ы) и клапаны, и источника питания, который может быть как вынесенным, так и (чаще) встроенным в имплантируемое изделие.
14.18. Протезы сердечно-сосудистые и сопутствующие изделия
| 167920 | 14. Сердечно-сосудистые медицинские изделия | Сердце искусственное, постоянное | Стерильный протез, разработанный для полной замены биологического сердца для обеспечения циркуляции крови у пациентов с ослабленным сердцем или при остановке сердца. Изделие обычно состоит из механической части, включающей насос(ы) и клапаны, и источника питания, который может быть как вынесенным, так и (чаще) встроенным в имплантируемое изделие.
14.22. Системы искусственного кровообращения и сопутствующие изделия
| 167930 | 14. Сердечно-сосудистые медицинские изделия | Блок управления для вспомогательной имплантируемой желудочковой системы | Нестерильный работающий от сети (сети переменного тока) внешний компонент вспомогательной имплантируемой желудочковой системы (которая может включать перезаряжаемые батареи), предназначенный для обеспечения энергией имплантируемого насоса системы по чрескожному отведению (не относящемуся к данному виду). Как правило, это изделие, носимое на поясе, используемое в период перед трансплантацией.
14.22. Системы искусственного кровообращения и сопутствующие изделия
| 167940 | 15. Стоматологические медицинские изделия | Слюна искусственная | Раствор электролитов, сходный с человеческой слюной, применяемый для частичного замещения нормального ионного и рН баланса слюны ротовой полости. Изделие предназначено для mouth rinse смачивания, увлажнения и очищения слизистой рта, языка и глотки. Показано использование при сухости во рту или глотке из-за временных или постоянных состояний. Не допустимо повторное использование после применения.
15.26. Прочие стоматологические медицинские изделия
| 167950 | 14. Сердечно-сосудистые медицинские изделия | Сердце искусственное, временное | Стерильный протез, имплантируемый в грудную клетку или брюшную полость пациента и состоящий обычно из имплантируемого металлического и/или пластмассового механизма, в состав которого входят насос(ы), выполняющие роль искусственных желудочков для циркуляции крови, и вынесенный электрический или пневматический привод, подключенный к насосам при помощи чрескожной электропроводки или пневматических трубок, введенных в грудную клетку пациента. Привод крепится на теле пациента и, в зависимости от конструкции, работает от батареи и/или источника сжатого газа. Используется в основном в переходный период при подготовке пациента к трансплантации сердца.
14.18. Протезы сердечно-сосудистые и сопутствующие изделия
| 167950 | 14. Сердечно-сосудистые медицинские изделия | Сердце искусственное, временное | Стерильный протез, имплантируемый в грудную клетку или брюшную полость пациента и состоящий обычно из имплантируемого металлического и/или пластмассового механизма, в состав которого входят насос(ы), выполняющие роль искусственных желудочков для циркуляции крови, и вынесенный электрический или пневматический привод, подключенный к насосам при помощи чрескожной электропроводки или пневматических трубок, введенных в грудную клетку пациента. Привод крепится на теле пациента и, в зависимости от конструкции, работает от батареи и/или источника сжатого газа. Используется в основном в переходный период при подготовке пациента к трансплантации сердца.
14.22. Системы искусственного кровообращения и сопутствующие изделия
| 167960 | 5. Медицинские изделия для in vitro диагностики (ИВД) | Модифицированный раствор Карнуа ИВД | Раствор, обычно состоящий из этанола и уксусной кислоты, предназначенный для использования в качестве фиксатора в процессе проводки биологических тканей и клинических образцов. Модифицированный раствор Карнуа (Carnoy’s solution) обычно используется для фиксации тканей для сохранения РНК для дальнейшего окрашивания.
5.04. Реагенты/наборы для определения аналитов ИВД
5.04.05. Реагенты/наборы для гистологического/цитологического анализа
| 167970 | 13. Реабилитационные и адаптированные для инвалидов медицинские изделия | Подушка для сиденья с наполнителем из пеноматериала | Наполненная пеноматериалом подушка, помещаемая на сидение стула для распределения веса тела пациента по всей поверхности ягодиц, как правило, для уменьшения давления на точки пережатия для обеспечения комфорта и предотвращения возникновения пролежней. Изделие широко используется для пожилых обездвиженных пациентов (особенно в случае наличия пролежней), пациентов с ограниченными физическими возможностями или у пациентов с низким содержанием жировой ткани. Может использоваться в кресле-коляске и может содержать воздушные ячейки для распределения веса. Это изделие, пригодное для многоразового использования.
13.05. Средства медицинские персональные адаптированные
| 167970 | 13. Реабилитационные и адаптированные для инвалидов медицинские изделия | Подушка для сиденья с наполнителем из пеноматериала | Наполненная пеноматериалом подушка, помещаемая на сидение стула для распределения веса тела пациента по всей поверхности ягодиц, как правило, для уменьшения давления на точки пережатия для обеспечения комфорта и предотвращения возникновения пролежней. Изделие широко используется для пожилых обездвиженных пациентов (особенно в случае наличия пролежней), пациентов с ограниченными физическими возможностями или у пациентов с низким содержанием жировой ткани. Может использоваться в кресле-коляске и может содержать воздушные ячейки для распределения веса. Это изделие, пригодное для многоразового использования.
13.06. Средства передвижения адаптированные
| 167970 | 2. Вспомогательные и общебольничные медицинские изделия | Подушка для сиденья с наполнителем из пеноматериала | Наполненная пеноматериалом подушка, помещаемая на сидение стула для распределения веса тела пациента по всей поверхности ягодиц, как правило, для уменьшения давления на точки пережатия для обеспечения комфорта и предотвращения возникновения пролежней. Изделие широко используется для пожилых обездвиженных пациентов (особенно в случае наличия пролежней), пациентов с ограниченными физическими возможностями или у пациентов с низким содержанием жировой ткани. Может использоваться в кресле-коляске и может содержать воздушные ячейки для распределения веса. Это изделие, пригодное для многоразового использования.
2.28. Подушки медицинские
| 167980 | 10. Ортопедические медицинские изделия | Ортез на спину | Накладываемое снаружи изделие, используемое для компенсации серьезных искривлений позвоночника. Это изделие, пригодное для многоразового использования.
10.13. Ортезы ортопедические
| 167980 | 13. Реабилитационные и адаптированные для инвалидов медицинские изделия | Ортез на спину | Накладываемое снаружи изделие, используемое для компенсации серьезных искривлений позвоночника. Это изделие, пригодное для многоразового использования.
13.04. Протезы/ортезы внешние
| 167980 | 17. Физиотерапевтические медицинские изделия | Ортез на спину | Накладываемое снаружи изделие, используемое для компенсации серьезных искривлений позвоночника. Это изделие, пригодное для многоразового использования.
17.07. Прочие физиотерапевтические медицинские изделия
| 167990 | 13. Реабилитационные и адаптированные для инвалидов медицинские изделия | Наматрасник противопролежневый с наполнителем из пеноматериала | Наполненная пеноматериалом подстилка или тонкий матрас, обычно соответствующий длине тела пациента, помещаемый поверх матраса кровати для распределения веса лежащего человека по большой поверхности, обычно для уменьшения давления на точки пережатия для обеспечения комфорта и предотвращения возникновения пролежней. Изделие широко используется для пожилых обездвиженных (особенно в случае наличия пролежней) пациентов с ограниченными физическими возможностями или у пациентов с низким уровнем жира в организме. Это изделие многоразового использования.
13.05. Средства медицинские персональные адаптированные
| 167990 | 2. Вспомогательные и общебольничные медицинские изделия | Наматрасник противопролежневый с наполнителем из пеноматериала | Наполненная пеноматериалом подстилка или тонкий матрас, обычно соответствующий длине тела пациента, помещаемый поверх матраса кровати для распределения веса лежащего человека по большой поверхности, обычно для уменьшения давления на точки пережатия для обеспечения комфорта и предотвращения возникновения пролежней. Изделие широко используется для пожилых обездвиженных (особенно в случае наличия пролежней) пациентов с ограниченными физическими возможностями или у пациентов с низким уровнем жира в организме. Это изделие многоразового использования.
2.11. Кровати медицинские и сопутствующие изделия
| 167990 | 2. Вспомогательные и общебольничные медицинские изделия | Наматрасник противопролежневый с наполнителем из пеноматериала | Наполненная пеноматериалом подстилка или тонкий матрас, обычно соответствующий длине тела пациента, помещаемый поверх матраса кровати для распределения веса лежащего человека по большой поверхности, обычно для уменьшения давления на точки пережатия для обеспечения комфорта и предотвращения возникновения пролежней. Изделие широко используется для пожилых обездвиженных (особенно в случае наличия пролежней) пациентов с ограниченными физическими возможностями или у пациентов с низким уровнем жира в организме. Это изделие многоразового использования.
2.14. Матрасы медицинские и сопутствующие изделия
| 168000 | 13. Реабилитационные и адаптированные для инвалидов медицинские изделия | Подушка для сиденья с гелевым наполнителем | Наполненная гелем подушка, разработанная для помещения на сидение стула для распределения веса тела пациента по всей поверхности ягодиц, как правило, для уменьшения давления на точки пережатия для обеспечения комфорта и предотвращения возникновения пролежней. Изделие широко используется для пожилых обездвиженных пациентов (особенно в случае наличия пролежней), пациентов с ограниченными физическими возможностями или у пациентов с низким содержанием жировой ткани. Может использоваться в кресле-коляске. Это изделие, пригодное для многоразового использования.
13.05. Средства медицинские персональные адаптированные
| 168000 | 13. Реабилитационные и адаптированные для инвалидов медицинские изделия | Подушка для сиденья с гелевым наполнителем | Наполненная гелем подушка, разработанная для помещения на сидение стула для распределения веса тела пациента по всей поверхности ягодиц, как правило, для уменьшения давления на точки пережатия для обеспечения комфорта и предотвращения возникновения пролежней. Изделие широко используется для пожилых обездвиженных пациентов (особенно в случае наличия пролежней), пациентов с ограниченными физическими возможностями или у пациентов с низким содержанием жировой ткани. Может использоваться в кресле-коляске. Это изделие, пригодное для многоразового использования.
13.06. Средства передвижения адаптированные
| 168000 | 2. Вспомогательные и общебольничные медицинские изделия | Подушка для сиденья с гелевым наполнителем | Наполненная гелем подушка, разработанная для помещения на сидение стула для распределения веса тела пациента по всей поверхности ягодиц, как правило, для уменьшения давления на точки пережатия для обеспечения комфорта и предотвращения возникновения пролежней. Изделие широко используется для пожилых обездвиженных пациентов (особенно в случае наличия пролежней), пациентов с ограниченными физическими возможностями или у пациентов с низким содержанием жировой ткани. Может использоваться в кресле-коляске. Это изделие, пригодное для многоразового использования.
2.28. Подушки медицинские
| 168010 | 13. Реабилитационные и адаптированные для инвалидов медицинские изделия | Подушка для сиденья с наполнителем из глинистой массы | Наполненная глиняной массой подушка, разработанная для помещения на сидение стула для распределения веса тела пациента по всей поверхности ягодиц, как правило, для уменьшения давления на точки пережатия для обеспечения комфорта и предотвращения возникновения пролежней. Изделие широко используется для пожилых обездвиженных пациентов (особенно в случае наличия пролежней), пациентов с ограниченными физическими возможностями или у пациентов с низким содержанием жировой ткани. Может использоваться в кресле-коляске. Это изделие, пригодное для многоразового использования.
13.05. Средства медицинские персональные адаптированные
| 168010 | 13. Реабилитационные и адаптированные для инвалидов медицинские изделия | Подушка для сиденья с наполнителем из глинистой массы | Наполненная глиняной массой подушка, разработанная для помещения на сидение стула для распределения веса тела пациента по всей поверхности ягодиц, как правило, для уменьшения давления на точки пережатия для обеспечения комфорта и предотвращения возникновения пролежней. Изделие широко используется для пожилых обездвиженных пациентов (особенно в случае наличия пролежней), пациентов с ограниченными физическими возможностями или у пациентов с низким содержанием жировой ткани. Может использоваться в кресле-коляске. Это изделие, пригодное для многоразового использования.
13.06. Средства передвижения адаптированные
| 168010 | 2. Вспомогательные и общебольничные медицинские изделия | Подушка для сиденья с наполнителем из глинистой массы | Наполненная глиняной массой подушка, разработанная для помещения на сидение стула для распределения веса тела пациента по всей поверхности ягодиц, как правило, для уменьшения давления на точки пережатия для обеспечения комфорта и предотвращения возникновения пролежней. Изделие широко используется для пожилых обездвиженных пациентов (особенно в случае наличия пролежней), пациентов с ограниченными физическими возможностями или у пациентов с низким содержанием жировой ткани. Может использоваться в кресле-коляске. Это изделие, пригодное для многоразового использования.
2.28. Подушки медицинские
| 168020 | 13. Реабилитационные и адаптированные для инвалидов медицинские изделия | Наматрасник противопролежневый с гелевым наполнителем | Наполненная гелем подстилка или матрас, обычно соответствующий длине тела пациента, помещаемый поверх матраса кровати для распределения веса лежащего человека по большой поверхности, обычно для уменьшения давления на точки пережатия для обеспечения комфорта и предотвращения возникновения пролежней. Изделие широко используется для пожилых обездвиженных (особенно в случае наличия пролежней) пациентов с ограниченными физическими возможностями или у пациентов с низким уровнем жира в организме. Это изделие для многоразового использования.
13.05. Средства медицинские персональные адаптированные
| 168020 | 2. Вспомогательные и общебольничные медицинские изделия | Наматрасник противопролежневый с гелевым наполнителем | Наполненная гелем подстилка или матрас, обычно соответствующий длине тела пациента, помещаемый поверх матраса кровати для распределения веса лежащего человека по большой поверхности, обычно для уменьшения давления на точки пережатия для обеспечения комфорта и предотвращения возникновения пролежней. Изделие широко используется для пожилых обездвиженных (особенно в случае наличия пролежней) пациентов с ограниченными физическими возможностями или у пациентов с низким уровнем жира в организме. Это изделие для многоразового использования.
2.11. Кровати медицинские и сопутствующие изделия
| 168020 | 2. Вспомогательные и общебольничные медицинские изделия | Наматрасник противопролежневый с гелевым наполнителем | Наполненная гелем подстилка или матрас, обычно соответствующий длине тела пациента, помещаемый поверх матраса кровати для распределения веса лежащего человека по большой поверхности, обычно для уменьшения давления на точки пережатия для обеспечения комфорта и предотвращения возникновения пролежней. Изделие широко используется для пожилых обездвиженных (особенно в случае наличия пролежней) пациентов с ограниченными физическими возможностями или у пациентов с низким уровнем жира в организме. Это изделие для многоразового использования.
2.14. Матрасы медицинские и сопутствующие изделия
| 168030 | 13. Реабилитационные и адаптированные для инвалидов медицинские изделия | Наматрасник противопролежневый надувной | Надуваемая статическим воздухом подстилка или матрас, обычно соответствующий длине тела пациента, помещаемый поверх матраса кровати для распределения веса лежащего человека по большой поверхности, обычно для уменьшения давления на точки пережатия для обеспечения комфорта и предотвращения возникновения пролежней. Изделие широко используется для пожилых обездвиженных (особенно в случае наличия пролежней) пациентов с ограниченными физическими возможностями или у пациентов с низким содержанием жировой ткани. Это изделие для многоразового использования.
13.05. Средства медицинские персональные адаптированные
| 168030 | 2. Вспомогательные и общебольничные медицинские изделия | Наматрасник противопролежневый надувной | Надуваемая статическим воздухом подстилка или матрас, обычно соответствующий длине тела пациента, помещаемый поверх матраса кровати для распределения веса лежащего человека по большой поверхности, обычно для уменьшения давления на точки пережатия для обеспечения комфорта и предотвращения возникновения пролежней. Изделие широко используется для пожилых обездвиженных (особенно в случае наличия пролежней) пациентов с ограниченными физическими возможностями или у пациентов с низким содержанием жировой ткани. Это изделие для многоразового использования.
2.11. Кровати медицинские и сопутствующие изделия
| 168030 | 2. Вспомогательные и общебольничные медицинские изделия | Наматрасник противопролежневый надувной | Надуваемая статическим воздухом подстилка или матрас, обычно соответствующий длине тела пациента, помещаемый поверх матраса кровати для распределения веса лежащего человека по большой поверхности, обычно для уменьшения давления на точки пережатия для обеспечения комфорта и предотвращения возникновения пролежней. Изделие широко используется для пожилых обездвиженных (особенно в случае наличия пролежней) пациентов с ограниченными физическими возможностями или у пациентов с низким содержанием жировой ткани. Это изделие для многоразового использования.
2.14. Матрасы медицинские и сопутствующие изделия
| 168040 | 13. Реабилитационные и адаптированные для инвалидов медицинские изделия | Подушка противопролежневая надувная для сидения | Наполненная воздухом подушка, предназначенная для установки непосредственно на сиденье стула, чтобы равномерно распределить вес по всей поверхности сиденья и ягодиц, как правило, используемая для снятия напряжения, и предотвращения появления пролежней. Обычно используется для ухода за парализованными пожилыми людьми, в особенности, при появлении пролежней, для пациентов с инвалидностью или низким содержанием жира в организме. Также подходит для кресла-коляски.
13.05. Средства медицинские персональные адаптированные
| 168040 | 13. Реабилитационные и адаптированные для инвалидов медицинские изделия | Подушка противопролежневая надувная для сидения | Наполненная воздухом подушка, предназначенная для установки непосредственно на сиденье стула, чтобы равномерно распределить вес по всей поверхности сиденья и ягодиц, как правило, используемая для снятия напряжения, и предотвращения появления пролежней. Обычно используется для ухода за парализованными пожилыми людьми, в особенности, при появлении пролежней, для пациентов с инвалидностью или низким содержанием жира в организме. Также подходит для кресла-коляски.
13.06. Средства передвижения адаптированные
| 168040 | 2. Вспомогательные и общебольничные медицинские изделия | Подушка противопролежневая надувная для сидения | Наполненная воздухом подушка, предназначенная для установки непосредственно на сиденье стула, чтобы равномерно распределить вес по всей поверхности сиденья и ягодиц, как правило, используемая для снятия напряжения, и предотвращения появления пролежней. Обычно используется для ухода за парализованными пожилыми людьми, в особенности, при появлении пролежней, для пациентов с инвалидностью или низким содержанием жира в организме. Также подходит для кресла-коляски.
2.28. Подушки медицинские
| 168050 | 13. Реабилитационные и адаптированные для инвалидов медицинские изделия | Наматрасник противопролежневый с наполнением глиняной массой | Наполненная глиняной массой подстилка или тонкий матрас, обычно соответствующий длине тела пациента, помещаемый поверх матраса кровати для распределения веса лежащего человека по большой поверхности, как правило, для уменьшения давления на точки пережатия для обеспечения комфорта и предотвращения возникновения пролежней. Изделие широко используется для пожилых обездвиженных (особенно в случае наличия пролежней) пациентов с ограниченными физическими возможностями или у пациентов с низким содержанием жировой ткани. Это изделие для многоразового использования.
13.05. Средства медицинские персональные адаптированные
| 168050 | 2. Вспомогательные и общебольничные медицинские изделия | Наматрасник противопролежневый с наполнением глиняной массой | Наполненная глиняной массой подстилка или тонкий матрас, обычно соответствующий длине тела пациента, помещаемый поверх матраса кровати для распределения веса лежащего человека по большой поверхности, как правило, для уменьшения давления на точки пережатия для обеспечения комфорта и предотвращения возникновения пролежней. Изделие широко используется для пожилых обездвиженных (особенно в случае наличия пролежней) пациентов с ограниченными физическими возможностями или у пациентов с низким содержанием жировой ткани. Это изделие для многоразового использования.
2.11. Кровати медицинские и сопутствующие изделия
| 168050 | 2. Вспомогательные и общебольничные медицинские изделия | Наматрасник противопролежневый с наполнением глиняной массой | Наполненная глиняной массой подстилка или тонкий матрас, обычно соответствующий длине тела пациента, помещаемый поверх матраса кровати для распределения веса лежащего человека по большой поверхности, как правило, для уменьшения давления на точки пережатия для обеспечения комфорта и предотвращения возникновения пролежней. Изделие широко используется для пожилых обездвиженных (особенно в случае наличия пролежней) пациентов с ограниченными физическими возможностями или у пациентов с низким содержанием жировой ткани. Это изделие для многоразового использования.
2.14. Матрасы медицинские и сопутствующие изделия
| 168060 | 11. Офтальмологические медицинские изделия | Линза интраокулярная с фиксацией к радужной оболочке | Оптическое устройство, которое обычно называют интраокулярной линзой (ИОЛ), предназначенное для постоянной имплантации и фиксации на радужной оболочке в качестве замены естественного хрусталика глаза. Оно обычно состоит из калиброванной пластиковой линзы (т.е. имеющей неоднородную светопроницаемость в терапевтических целях) с одним или несколькими фиксирующими элементами, часто состоящими из двух петель. Линза имплантируется после удаления естественного хрусталика, обычно после операции по удалению катаракты, когда имплантация в капсульный мешок представляется невозможной из-за недостаточной капсульной поддержки.
11.08. Линзы интраокулярные и сопутствующие изделия
| 168060 | 11. Офтальмологические медицинские изделия | Линза интраокулярная с фиксацией к радужной оболочке | Оптическое устройство, которое обычно называют интраокулярной линзой (ИОЛ), предназначенное для постоянной имплантации и фиксации на радужной оболочке в качестве замены естественного хрусталика глаза. Оно обычно состоит из калиброванной пластиковой линзы (т.е. имеющей неоднородную светопроницаемость в терапевтических целях) с одним или несколькими фиксирующими элементами, часто состоящими из двух петель. Линза имплантируется после удаления естественного хрусталика, обычно после операции по удалению катаракты, когда имплантация в капсульный мешок представляется невозможной из-за недостаточной капсульной поддержки.
11.19. Протезы интраокулярные и сопутствующие изделия
| 168070 | 10. Ортопедические медицинские изделия | Эндопротез головки плечевой кости фиксируемый ножкой | Стерильный имплантируемый искусственный заменитель поврежденной в результате заболевания или травмы головки плечевой кости. Он изготовлен из металла [например, титана (Ti), кобальт-хромового сплава (Co-Cr), нержавеющей стали] и предназначен для крепления к протезу ножки плечевой кости и сочленяется с естественной суставной впадиной лопатки, протезом суставной впадины или биполярным компонентом головки плечевой кости при частичной замене плечевого сустава.
10.15. Протезы суставов имплантируемые и сопутствующие изделия
| 168080 | 5. Медицинские изделия для in vitro диагностики (ИВД) | Раствор Рю для окраски жгутиков ИВД | Раствор Рю (Ryu) для окраски жгутиков, предназначенный для использования самостоятельно или в сочетании с другими растворами/красителями для визуализации в клиническом/биологическом образце тканевых структур и/или внутри-/внеклеточных элементов.
5.05. Реагенты/оборудование/расходные материалы общелабораторные ИВД
| 168100 | 5. Медицинские изделия для in vitro диагностики (ИВД) | Агар Леффлера для Corynebacterium diptheriae питательная среда ИВД | Селективный и/или дифференциальный агар, питательная среда, которая изготавливается по рецептуре Леффлера (Loeffler), предназначенная для выращивания и изоляции Corynebacterium diptheriae, выделенной из клинического образца.
5.06. Среды питательные ИВД
| 168110 | 1. Анестезиологические и респираторные медицинские изделия | Увлажнитель дыхательных смесей с подогревом и высокой скоростью потока | Устройство, работающее от сети переменного тока, предназначенное для доставки большого потока (обычно более 15 л / мин) подогретого и увлажненного окружающего воздуха или смеси воздуха и кислорода пациенту в качестве терапии при респираторных расстройствах [например, хроническая обструктивная болезнь легких (ХОБЛ), бронхоэктазы, сухость во рту, и воспаление слизистой оболочки]. Газы поступают в дыхательные пути пациента через нос / рот или трахеостомы. Оно, как правило, состоит из генератора потока газа, нагревательного элемента, камеры увлажнения и дыхательных трубок. Врачом назначается терапия, настраивается система дыхания и измеряются показатели пациента; устройство может быть использовано в больнице или в домашних условиях для самостоятельно дышащих пациентов.
1.10. Ингаляторы
| 168110 | 1. Анестезиологические и респираторные медицинские изделия | Увлажнитель дыхательных смесей с подогревом и высокой скоростью потока | Устройство, работающее от сети переменного тока, предназначенное для доставки большого потока (обычно более 15 л / мин) подогретого и увлажненного окружающего воздуха или смеси воздуха и кислорода пациенту в качестве терапии при респираторных расстройствах [например, хроническая обструктивная болезнь легких (ХОБЛ), бронхоэктазы, сухость во рту, и воспаление слизистой оболочки]. Газы поступают в дыхательные пути пациента через нос / рот или трахеостомы. Оно, как правило, состоит из генератора потока газа, нагревательного элемента, камеры увлажнения и дыхательных трубок. Врачом назначается терапия, настраивается система дыхания и измеряются показатели пациента; устройство может быть использовано в больнице или в домашних условиях для самостоятельно дышащих пациентов.
1.18. Оборудование для подведения анестезиологических и респираторных газов
| 168130 | 1. Анестезиологические и респираторные медицинские изделия | Клапан обратный, встраиваемый, многоразового использования | Изделие общего назначения, используемое в медицинских трубках и трубопроводах для предотвращения обратного потока газов или жидкостей. Это, как правило, небольшой клапанный шарик или обратный створчатый клапан, который мгновенно закрывается при возникновении обратного давления (обратного потока). Это изделие, пригодное для многоразового использования.
1.05. Анестезиологические системы и сопутствующие изделия
| 168130 | 2. Вспомогательные и общебольничные медицинские изделия | Клапан обратный, встраиваемый, многоразового использования | Изделие общего назначения, используемое в медицинских трубках и трубопроводах для предотвращения обратного потока газов или жидкостей. Это, как правило, небольшой клапанный шарик или обратный створчатый клапан, который мгновенно закрывается при возникновении обратного давления (обратного потока). Это изделие, пригодное для многоразового использования.
2.56. Прочие вспомогательные и общебольничные медицинские изделия
| 168140 | 2. Вспомогательные и общебольничные медицинские изделия | Клапан обратный, встраиваемый, одноразового использования | Изделие общего назначения, используемое в медицинских или лабораторных трубках для предотвращения обратного потока газов или жидкостей. Это, как правило, небольшой клапанный шарик или обратный створчатый клапан, который мгновенно закрывается при возникновении обратного давления (обратного потока). Это изделие для одноразового использования.
2.56. Прочие вспомогательные и общебольничные медицинские изделия
| 168160 | 5. Медицинские изделия для in vitro диагностики (ИВД) | Спарфлоксацин диски для тестирования на чувствительность ИВД | Диски, содержащие определенное количество спарфлоксацина (sparfloxacin), предназначенные для определения антимикробной чувствительности микроорганизмов, выделенных из клинического образца путем культивирования.
5.04. Реагенты/наборы для определения аналитов ИВД
5.04.08. Реагенты/наборы для определения микробных изолятов ИВД
| 168170 | 5. Медицинские изделия для in vitro диагностики (ИВД) | Энрофлоксацин минимальная ингибирующая концентрация ИВД | Тест-полоска со шкалой или набор реагентов, содержащих энрофлоксацин (enrofloxacin) в различных концентрациях, предназначенный для использования при определении минимальной ингибирующей концентрациии для микроорганизмов, выделенных из клинического образца путем культивирования.
5.04. Реагенты/наборы для определения аналитов ИВД
5.04.08. Реагенты/наборы для определения микробных изолятов ИВД
| 168180 | 5. Медицинские изделия для in vitro диагностики (ИВД) | Моксифлоксацин диски для тестирования на чувствительность ИВД | Диски, содержащие определенное количество моксифлоксацина (moxifloxacin), предназначенные для определения антимикробной чувствительности микроорганизмов, выделенных из клинического образца путем культивирования.
5.04. Реагенты/наборы для определения аналитов ИВД
5.04.08. Реагенты/наборы для определения микробных изолятов ИВД
| 168190 | 5. Медицинские изделия для in vitro диагностики (ИВД) | Ломефлоксацин диски для тестирования на чувствительность ИВД | Диски, содержащие определенное количество ломефлоксацина (lomefloxacin), предназначенные для определения антимикробной чувствительности микроорганизмов, выделенных из клинического образца путем культивирования.
5.04. Реагенты/наборы для определения аналитов ИВД
5.04.08. Реагенты/наборы для определения микробных изолятов ИВД
| 168200 | 5. Медицинские изделия для in vitro диагностики (ИВД) | Энрофлоксацин диски для тестирования на чувствительность ИВД | Диски, содержащие определенное количество энрофлоксацина (enrofloxacin), предназначенные для определения антимикробной чувствительности микроорганизмов, выделенных из клинического образца путем культивирования.
5.04. Реагенты/наборы для определения аналитов ИВД
5.04.08. Реагенты/наборы для определения микробных изолятов ИВД
| 168210 | 5. Медицинские изделия для in vitro диагностики (ИВД) | Левофлоксацин минимальная ингибирующая концентрация ИВД | Тест-полоска со шкалой или набор реагентов, содержащих левофлоксацин (levofloxacin) в различных концентрациях, предназначенный для определения минимальной ингибирующей концентрации для микроорганизмов, выделенных из клинического образца путем культивирования.
5.04. Реагенты/наборы для определения аналитов ИВД
5.04.08. Реагенты/наборы для определения микробных изолятов ИВД
| 168220 | 5. Медицинские изделия для in vitro диагностики (ИВД) | Данофлоксацин диски для тестирования на чувствительность ИВД | Диски, содержащие определенное количество данофлоксацина (danofloxacin), предназначенные для определения антимикробной чувствительности микроорганизмов, выделенных из клинического образца путем культивирования.
5.04. Реагенты/наборы для определения аналитов ИВД
5.04.08. Реагенты/наборы для определения микробных изолятов ИВД
| 168230 | 5. Медицинские изделия для in vitro диагностики (ИВД) | Сарафлоксацин диски для тестирования на чувствительность ИВД | Диски, содержащие определенное количество сарафлоксацина (sarafloxacin), предназначенные для определения антимикробной чувствительности микроорганизмов, выделенных из клинического образца путем культивирования.
5.04. Реагенты/наборы для определения аналитов ИВД
5.04.08. Реагенты/наборы для определения микробных изолятов ИВД
| 168240 | 5. Медицинские изделия для in vitro диагностики (ИВД) | Гатифлоксацин минимальная ингибирующая концентрация ИВД | Тест-полоска со шкалой или набор реагентов, содержащих гатифлоксацин (gatifloxacin) в различных концентрациях, предназначенный для использования при определении минимальной ингибирующей концентрациии для микроорганизмов, выделенных из клинического образца путем культивирования.
5.04. Реагенты/наборы для определения аналитов ИВД
5.04.08. Реагенты/наборы для определения микробных изолятов ИВД
| 168250 | 5. Медицинские изделия для in vitro диагностики (ИВД) | Гатифлоксацин диски для тестирования на чувствительность ИВД | Диски, содержащие определенное количество гатифлоксацина (gatifloxacin), предназначенные для определения антимикробной чувствительности микроорганизмов, выделенных из клинического образца путем культивирования.
5.04. Реагенты/наборы для определения аналитов ИВД
5.04.08. Реагенты/наборы для определения микробных изолятов ИВД
| 168260 | 5. Медицинские изделия для in vitro диагностики (ИВД) | Гемифлоксацин минимальная ингибирующая концентрация ИВД | Тест-полоска со шкалой или набор реагентов, содержащих гемифлоксацин (gemifloxacin) в различных концентрациях, предназначенный для использования при определении минимальной ингибирующей концентрациии для микроорганизмов, выделенных из клинического образца путем культивирования.
5.04. Реагенты/наборы для определения аналитов ИВД
5.04.08. Реагенты/наборы для определения микробных изолятов ИВД
| 168270 | 5. Медицинские изделия для in vitro диагностики (ИВД) | Левофлоксацин диски для тестирования на чувствительность ИВД | Диски, содержащие определенное количество левофлоксацина (levofloxacin), предназначенные для определения антимикробной чувствительности микроорганизмов, выделенных из клинического образца путем культивирования.
5.04. Реагенты/наборы для определения аналитов ИВД
5.04.08. Реагенты/наборы для определения микробных изолятов ИВД
| 168280 | 2. Вспомогательные и общебольничные медицинские изделия | Кровать флюидизирующая | Специальная лечебная койка для пациентов с обширными ожогами, а также язвами, пролежнями или крайним истощением жирового слоя. Используется в ситуациях, когда жизненно важным является максимально равномерное распределение весовой нагрузки на поверхность тела. Эффект псевдоожижения опоры достигается за счет принудительной циркуляции отфильтрованного и регулируемого по температуре воздуха в среде, состоящей из множества твердых сферических гранул (обычно керамических), благодаря чему реакция опоры максимально равномерно распространяется по всей поверхности тела пациента, что крайне благотворно сказывается на результатах лечения.
2.11. Кровати медицинские и сопутствующие изделия
| 168290 | 1. Анестезиологические и респираторные медицинские изделия | Испаритель севофлурана анестезиологический | Изделие, используемое для перевода в парообразное состояние анестетика севофлурана и подачи контролируемого количества полученных паров пациенту во время подготовки к операции. Обычно монтируется на анестезиологической системе или аппарате искусственной вентиляции легких.
1.05. Анестезиологические системы и сопутствующие изделия
| 168290 | 1. Анестезиологические и респираторные медицинские изделия | Испаритель севофлурана анестезиологический | Изделие, используемое для перевода в парообразное состояние анестетика севофлурана и подачи контролируемого количества полученных паров пациенту во время подготовки к операции. Обычно монтируется на анестезиологической системе или аппарате искусственной вентиляции легких.
1.11. Испарители анестезиологические и сопутствующие изделия
| 168300 | 5. Медицинские изделия для in vitro диагностики (ИВД) | Вирус флеботомной лихорадки (неаполитанский серотип) антитела иммуноглобулин G(IgG), набор, иммунофлуоресцентный анализ | Набор реагентов и других связанных с ними материалов, предназначенный для использования при качественном и/или количественном определении антител к неаполитанскому серотипу вируса флеботомной лихорадки (Sandfly fever virus) класса иммуноглобулин G (IgG) в клиническом образце методом иммунофлуоресцентного анализа.
5.04. Реагенты/наборы для определения аналитов ИВД
5.04.01. Реагенты/наборы для анализа инфекционных агентов
| 168310 | 5. Медицинские изделия для in vitro диагностики (ИВД) | Вирус флеботомной лихорадки (неаполитанский серотип) антитела иммуноглобулин G и М, набор, иммунофлуоресцентный анализ | Набор реагентов и других связанных с ними материалов, предназначенный для использования при качественном и/или количественном определении антител к неаполитанскому серотипу вируса флеботомной лихорадки (Sandfly fever virus) класса иммуноглобулин G (IgG) и иммуноглобулин M (IgM) в клиническом образце методом иммунофлуоресцентного анализа.
5.04. Реагенты/наборы для определения аналитов ИВД
5.04.01. Реагенты/наборы для анализа инфекционных агентов
| 168320 | 5. Медицинские изделия для in vitro диагностики (ИВД) | Вирус флеботомной лихорадки (сицилийский серотип) антитела иммуноглобулин G(IgG) ИВД, набор, иммунофлуоресцентный анализ | Набор реагентов и других связанных с ними материалов, предназначенный для использования при качественном и/или количественном определении антител к сицилийскому серотипу вируса флеботомной лихорадки (Sandfly fever virus) класса иммуноглобулин G (IgG) в клиническом образце методом иммунофлуоресцентного анализа.
5.04. Реагенты/наборы для определения аналитов ИВД
5.04.01. Реагенты/наборы для анализа инфекционных агентов
| 168330 | 5. Медицинские изделия для in vitro диагностики (ИВД) | Вирус флеботомной лихорадки (сицилийский серотип) антитела иммуноглобулин G и М ИВД, набор, иммунофлуоресцентный анализ | Набор реагентов и других связанных с ними материалов, предназначенный для использования при качественном и/или количественном определении антител к сицилийскому серотипу вируса флеботомной лихорадки (Sandfly fever virus) класса иммуноглобулин G (IgG) и иммуноглобулин M (IgM) в клиническом образце методом иммунофлуоресцентного анализа.
5.04. Реагенты/наборы для определения аналитов ИВД
5.04.01. Реагенты/наборы для анализа инфекционных агентов
| 168340 | 5. Медицинские изделия для in vitro диагностики (ИВД) | Вирус флеботомной лихорадки (тосканский серотип) антитела класса иммуноглобулин М (IgМ) ИВД, реагент | Вещество или реактив, предназначенный для использования совместно с исходным изделием для ИВД для выполнения особой функции в анализе, который используется при качественном и/или количественном определении антител к тосканскому серотипу вируса флеботомной лихорадки (Sandfly fever virus) класса иммуноглобулин M (IgM) в клиническом образце.
5.04. Реагенты/наборы для определения аналитов ИВД
5.04.01. Реагенты/наборы для анализа инфекционных агентов
| 168350 | 5. Медицинские изделия для in vitro диагностики (ИВД) | Вирус флеботомной лихорадки (тосканский серотип) нуклеиновая кислота ИВД, реагент | Вещество или реактив, предназначенный для использования совместно с исходным изделием для ИВД для выполнения особой функции в анализе, который используется при качественном и/или количественном определении нуклеиновых кислот тосканскомого серотипа вируса флеботомной лихорадки (Sandfly fever virus) в клиническом образце.
5.04. Реагенты/наборы для определения аналитов ИВД
5.04.01. Реагенты/наборы для анализа инфекционных агентов
| 168360 | 5. Медицинские изделия для in vitro диагностики (ИВД) | Вирус флеботомной лихорадки (тосканский серотип) общие антитела ИВД, набор, реакция связывания комплемента (РСК) | Набор реагентов и других связанных с ними материалов, предназначенный для использования при качественном и/или количественном определении общих антител к тосканскому серотипу вируса флеботомной лихорадки (Sandfly fever virus) в клиническом образце методом реакции связывания комплемента (РСК).
5.04. Реагенты/наборы для определения аналитов ИВД
5.04.01. Реагенты/наборы для анализа инфекционных агентов
| 168370 | 5. Медицинские изделия для in vitro диагностики (ИВД) | Вирус флеботомной лихорадки (неаполитанский серотип) антитела класса иммуноглобулин G (IgG) ИВД, калибратор | Материал,используемый для установления референтных значений для анализа, предназначенный для использования при качественном и/или количественном определении антител к неаполитанскому серотипу вируса флеботомной лихорадки (Sandfly fever virus) класса иммуноглобулин G (IgG) в клиническом образце.
5.04. Реагенты/наборы для определения аналитов ИВД
5.04.01. Реагенты/наборы для анализа инфекционных агентов
| 168380 | 5. Медицинские изделия для in vitro диагностики (ИВД) | Вирус флеботомной лихорадки (неаполитанский серотип) антитела классов иммуноглобулин G и М (IgG)/IgM ИВД, калибратор | Материал, используемый для установления референтных значений для анализа, предназначенный для использования при качественном и/или количественном определении антител к неаполитанскому серотипу вируса флеботомной лихорадки (Sandfly fever virus) класса иммуноглобулин G (IgG) и иммуноглобулин M (IgM) в клиническом образце.
5.04. Реагенты/наборы для определения аналитов ИВД
5.04.01. Реагенты/наборы для анализа инфекционных агентов
| 168390 | 5. Медицинские изделия для in vitro диагностики (ИВД) | Вирус флеботомной лихорадки (сицилийский серотип) антитела класса иммуноглобулин G (IgG) ИВД, калибратор | Материал, используемый для установления референтных значений для анализа, предназначенный для использования при качественном и/или количественном определении антител к сицилийскому серотипу вируса флеботомной лихорадки (Sandfly fever virus) класса иммуноглобулин G (IgG) в клиническом образце.
5.04. Реагенты/наборы для определения аналитов ИВД
5.04.01. Реагенты/наборы для анализа инфекционных агентов
| 168400 | 5. Медицинские изделия для in vitro диагностики (ИВД) | Вирус флеботомной лихорадки (сицилийский серотип) антитела классов иммуноглобулин G и М (IgG)/IgM ИВД, калибратор | Материал, используемый для установления референтных значений для анализа, предназначенный для использования при качественном и/или количественном определении антител к сицилийскому серотипу вируса флеботомной лихорадки (Sandfly fever virus) класса иммуноглобулин G (IgG) и иммуноглобулин M (IgM) в клиническом образце.
5.04. Реагенты/наборы для определения аналитов ИВД
5.04.01. Реагенты/наборы для анализа инфекционных агентов
| 168410 | 5. Медицинские изделия для in vitro диагностики (ИВД) | Вирус флеботомной лихорадки (тосканский серотип) антитела иммуноглобулин G (IgG) ИВД, набор, иммуноферментный анализ | Набор реагентов и других связанных с ними материалов, предназначенный для использования при качественном и/или количественном определении антител к тосканскому серотипу вируса флеботомной лихорадки (Sandfly fever virus) класса иммуноглобулин G (IgG) в клиническом образце методом иммуноферментного анализа (ИФА).
5.04. Реагенты/наборы для определения аналитов ИВД
5.04.01. Реагенты/наборы для анализа инфекционных агентов
| 168420 | 5. Медицинские изделия для in vitro диагностики (ИВД) | Вирус флеботомной лихорадки (тосканский серотип) антитела иммуноглобулин G и М ИВД, набор, иммуноферментный анализ (ИФА) | Набор реагентов и других связанных с ними материалов, предназначенный для использования при качественном и/или количественном определении антител к тосканскому серотипу вируса флеботомной лихорадки (Sandfly fever virus) класса иммуноглобулин G (IgG) и иммуноглобулин M (IgM) в клиническом образце методом иммуноферментного анализа(ИФА).
5.04. Реагенты/наборы для определения аналитов ИВД
5.04.01. Реагенты/наборы для анализа инфекционных агентов
| 168430 | 5. Медицинские изделия для in vitro диагностики (ИВД) | Вирус флеботомной лихорадки (тосканский серотип) общие антитела ИВД, набор, реакция агглютинации | Набор реагентов и других связанных с ними материалов, предназначенный для использования при качественном и/или количественном определении общих антител к тосканскому серотипу вируса флеботомной лихорадки (Sandfly fever virus) в клиническом образце в течение короткого периода, по сравнению со стандартными процедурами лабораторного тестирования, используя метод реакции агглютинации. Этот тест обычно используется для анализов в лаборатории или не в лаборатории.
5.04. Реагенты/наборы для определения аналитов ИВД
5.04.01. Реагенты/наборы для анализа инфекционных агентов
| 168440 | 5. Медицинские изделия для in vitro диагностики (ИВД) | Вирус флеботомной лихорадки (неаполитанский серотип) антитела класса иммуноглобулин G (IgG) ИВД, контрольный материал | Материал, используемый для подтверждения качества анализа, предназначенный для использования при качественном и/или количественном определении антител к неаполитанскому серотипу вируса флеботомной лихорадки (Sandfly fever virus) класса иммуноглобулин G (IgG) в клиническом образце.
5.04. Реагенты/наборы для определения аналитов ИВД
5.04.01. Реагенты/наборы для анализа инфекционных агентов
| 168450 | 5. Медицинские изделия для in vitro диагностики (ИВД) | Вирус флеботомной лихорадки (неаполитанский серотип) антитела иммуноглобулин G и М (IgG/IgM) ИВД, контрольный материал | Материал, используемый для подтверждения качества анализа, предназначенный для использования при качественном и/или количественном определении антител к неаполитанскому серотипу вируса флеботомной лихорадки (Sandfly fever virus) класса иммуноглобулин G (IgG) и иммуноглобулин М (IgМ) и иммуноглобулин M (IgM) в клиническом образце.
5.04. Реагенты/наборы для определения аналитов ИВД
5.04.01. Реагенты/наборы для анализа инфекционных агентов
| 168460 | 5. Медицинские изделия для in vitro диагностики (ИВД) | Вирус флеботомной лихорадки (сицилийский серотип) антитела класса иммуноглобулин G (IgG) ИВД, контрольный материал | Материал, используемый для подтверждения качества анализа, предназначенный для использования при качественном и/или количественном определении антител к сицилийскому серотипу вируса флеботомной лихорадки (Sandfly fever virus) класса иммуноглобулин G (IgG) в клиническом образце.
5.04. Реагенты/наборы для определения аналитов ИВД
5.04.01. Реагенты/наборы для анализа инфекционных агентов
| 168470 | 5. Медицинские изделия для in vitro диагностики (ИВД) | Вирус флеботомной лихорадки (сицилийский серотип) антитела иммуноглобулин G и М (IgG)/IgM ИВД, контрольный материал | Материал, используемый для подтверждения качества анализа, предназначенный для использования при качественном и/или количественном определении антител к неаполитанскому серотипу вируса флеботомной лихорадки (Sandfly fever virus) класса иммуноглобулин G (IgG) и иммуноглобулин M (IgM) в клиническом образце.
5.04. Реагенты/наборы для определения аналитов ИВД
5.04.01. Реагенты/наборы для анализа инфекционных агентов
| 168480 | 5. Медицинские изделия для in vitro диагностики (ИВД) | Вирус флеботомной лихорадки (тосканский серотип) антитела иммуноглобулин G (IgG) ИВД, набор, иммунофлуоресцентный анализ | Набор реагентов и других связанных с ними материалов, предназначенный для использования при качественном и/или количественном определении антител к тосканскому серотипу вируса флеботомной лихорадки (Sandfly fever virus) класса иммуноглобулин G (IgG) в клиническом образце методом иммунофлуоресцентного анализа.
5.04. Реагенты/наборы для определения аналитов ИВД
5.04.01. Реагенты/наборы для анализа инфекционных агентов
| 168490 | 5. Медицинские изделия для in vitro диагностики (ИВД) | Вирус флеботомной лихорадки (тосканский серотип) антитела иммуноглобулин G и М ИВД, набор, иммунофлуоресцентный анализ | Набор реагентов и других связанных с ними материалов, предназначенный для использования при качественном и/или количественном определении антител к тосканскому серотипу вируса флеботомной лихорадки (Sandfly fever virus) класса иммуноглобулин G (IgG) и иммуноглобулин M (IgM) в клиническом образце методом иммунофлуоресцентного анализа.
5.04. Реагенты/наборы для определения аналитов ИВД
5.04.01. Реагенты/наборы для анализа инфекционных агентов
| 168500 | 5. Медицинские изделия для in vitro диагностики (ИВД) | Вирус флеботомной лихорадки (тосканский серотип) общие антитела ИВД, контрольный материал | Материал, используемый для подтверждения качества анализа, предназначенный для использования при качественном и/или количественном определении общих антител к тосканскому серотипу вируса флеботомной лихорадки (Sandfly fever virus) в клиническом образце.
5.04. Реагенты/наборы для определения аналитов ИВД
5.04.01. Реагенты/наборы для анализа инфекционных агентов
| 168510 | 5. Медицинские изделия для in vitro диагностики (ИВД) | Вирус флеботомной лихорадки (неаполитанский серотип) антитела класса иммуноглобулин G (IgG) ИВД, реагент | Вещество или реактив, предназначенный для использования совместно с исходным изделием для ИВД для выполнения особой функции в анализе, который используется при качественном и/или количественном определении антител к неаполитанскому серотипу вируса флеботомной лихорадки (Sandfly fever virus) класса иммуноглобулин G (IgG) в клиническом образце.
5.04. Реагенты/наборы для определения аналитов ИВД
5.04.01. Реагенты/наборы для анализа инфекционных агентов
| 168520 | 5. Медицинские изделия для in vitro диагностики (ИВД) | Вирус флеботомной лихорадки (неаполитанский серотип) антитела классов иммуноглобулин G и М (IgG)/IgM ИВД, реагент | Вещество или реактив, предназначенный для использования совместно с исходным изделием для ИВД для выполнения особой функции в анализе, который используется при качественном и/или количественном определении антител к неаполитанскому серотипу вируса флеботомной лихорадки (Sandfly fever virus) класса иммуноглобулин G (IgG) и иммуноглобулин M (IgM) в клиническом образце.
5.04. Реагенты/наборы для определения аналитов ИВД
5.04.01. Реагенты/наборы для анализа инфекционных агентов
| 168530 | 5. Медицинские изделия для in vitro диагностики (ИВД) | Вирус флеботомной лихорадки (сицилийский серотип) антитела класса иммуноглобулин G (IgG) ИВД, реагент | Вещество или реактив, предназначенный для использования совместно с исходным изделием для ИВД для выполнения особой функции в анализе, который используется при качественном и/или количественном определении антител к сицилийскому серотипу вируса флеботомной лихорадки (Sandfly fever virus) класса иммуноглобулин G (IgG) в клиническом образце.
5.04. Реагенты/наборы для определения аналитов ИВД
5.04.01. Реагенты/наборы для анализа инфекционных агентов
| 168540 | 5. Медицинские изделия для in vitro диагностики (ИВД) | Вирус флеботомной лихорадки (сицилийский серотип) антитела классов иммуноглобулин G и М (IgG)/IgM ИВД, реагент | Вещество или реактив, предназначенный для использования совместно с исходным изделием для ИВД для выполнения особой функции в анализе, который используется при качественном и/или количественном определении антител к сицилийскому серотипу вируса флеботомной лихорадки (Sandfly fever virus) класса иммуноглобулин G (IgG) и иммуноглобулин M (IgM) в клиническом образце.
5.04. Реагенты/наборы для определения аналитов ИВД
5.04.01. Реагенты/наборы для анализа инфекционных агентов
| 168550 | 5. Медицинские изделия для in vitro диагностики (ИВД) | Вирус флеботомной лихорадки (тосканский серотип) антитела класса иммуноглобулин G (IgG) ИВД, калибратор | Материал,используемый для установления референтных значений для анализа, предназначенный для использования при качественном и/или количественном определении антител к тосканскому серотипу вируса флеботомной лихорадки (Sandfly fever virus) класса иммуноглобулин G (IgG) в клиническом образце.
5.04. Реагенты/наборы для определения аналитов ИВД
5.04.01. Реагенты/наборы для анализа инфекционных агентов
| 168560 | 5. Медицинские изделия для in vitro диагностики (ИВД) | Вирус флеботомной лихорадки (тосканский серотип) антитела классов иммуноглобулин G и М (IgG)/IgМ ИВД, калибратор | Материал, используемый для установления референтных значений для анализа, предназначенный для использования при качественном и/или количественном определении антител к тосканскому серотипу вируса флеботомной лихорадки (Sandfly fever virus) класса иммуноглобулин G (IgG) и иммуноглобулин M (IgM) в клиническом образце.
5.04. Реагенты/наборы для определения аналитов ИВД
5.04.01. Реагенты/наборы для анализа инфекционных агентов
| 168570 | 5. Медицинские изделия для in vitro диагностики (ИВД) | Вирус флеботомной лихорадки (тосканский серотип) общие антитела ИВД, калибратор | Материал,используемый для установления референтных значений для анализа, предназначенный для использования при качественном и/или количественном определении общих антител к тосканскому серотипу вируса флеботомной лихорадки (Sandfly fever virus) в клиническом образце.
5.04. Реагенты/наборы для определения аналитов ИВД
5.04.01. Реагенты/наборы для анализа инфекционных агентов
| 168580 | 5. Медицинские изделия для in vitro диагностики (ИВД) | Вирус флеботомной лихорадки (неаполитанский серотип) антитела иммуноглобулин М (IgМ), набор, иммуноферментный анализ | Набор реагентов и других связанных с ними материалов, предназначенный для использования при качественном и/или количественном определении антител к неаполитанскому серотипу вируса флеботомной лихорадки (Sandfly fever virus) класса иммуноглобулин M (IgM) в клиническом образце методом иммуноферментного анализа (ИФА).
5.04. Реагенты/наборы для определения аналитов ИВД
5.04.01. Реагенты/наборы для анализа инфекционных агентов
| 168590 | 5. Медицинские изделия для in vitro диагностики (ИВД) | Вирус флеботомной лихорадки (неаполитанский серотип) общие антитела ИВД, набор, реакция связывания комплемента (РСК) | Набор реагентов и других связанных с ними материалов, предназначенный для использования при качественном и/или количественном определении общих антител к неаполитанскому серотипу вируса флеботомной лихорадки (Sandfly fever virus) в клиническом образце методом реакции связывания комплемента (РСК).
5.04. Реагенты/наборы для определения аналитов ИВД
5.04.01. Реагенты/наборы для анализа инфекционных агентов
| 168600 | 5. Медицинские изделия для in vitro диагностики (ИВД) | Вирус флеботомной лихорадки (сицилийский серотип) антитела иммуноглобулин М (IgМ) ИВД, набор, иммуноферментный анализ | Набор реагентов и других связанных с ними материалов, предназначенный для использования при качественном и/или количественном определении антител к сицилийскому серотипу вируса флеботомной лихорадки (Sandfly fever virus) класса иммуноглобулин M (IgM) в клиническом образце методом иммуноферментного анализа (ИФА).
5.04. Реагенты/наборы для определения аналитов ИВД
5.04.01. Реагенты/наборы для анализа инфекционных агентов
| 168610 | 5. Медицинские изделия для in vitro диагностики (ИВД) | Вирус флеботомной лихорадки (сицилийский серотип) общие антитела ИВД, набор, реакция связывания комплемента (РСК) | Набор реагентов и других связанных с ними материалов, предназначенный для использования при качественном и/или количественном определении общих антител к сицилийскому серотипу вируса флеботомной лихорадки (Sandfly fever virus) в клиническом образце методом реакции связывания комплемента (РСК).
5.04. Реагенты/наборы для определения аналитов ИВД
5.04.01. Реагенты/наборы для анализа инфекционных агентов
| 168620 | 5. Медицинские изделия для in vitro диагностики (ИВД) | Вирус флеботомной лихорадки (тосканский серотип) антитела класса иммуноглобулин G (IgG) ИВД, контрольный материал | Материал, используемый для подтверждения качества анализа, предназначенный для использования при качественном и/или количественном определении антител к тосканскому серотипу вируса флеботомной лихорадки (Sandfly fever virus) класса иммуноглобулин G (IgG) в клиническом образце.
5.04. Реагенты/наборы для определения аналитов ИВД
5.04.01. Реагенты/наборы для анализа инфекционных агентов
| 168630 | 5. Медицинские изделия для in vitro диагностики (ИВД) | Вирус флеботомной лихорадки (тосканский серотип) антитела иммуноглобулин G и М (IgG/IgМ) ИВД, контрольный материал | Материал, используемый для подтверждения качества анализа, предназначенный для использования при качественном и/или количественном определении антител к тосканскому серотипу вируса флеботомной лихорадки (Sandfly fever virus) класса иммуноглобулин G (IgG) и иммуноглобулин M (IgM) в клиническом образце.
5.04. Реагенты/наборы для определения аналитов ИВД
5.04.01. Реагенты/наборы для анализа инфекционных агентов
| 168640 | 5. Медицинские изделия для in vitro диагностики (ИВД) | Вирус флеботомной лихорадки (тосканский серотип) общие антитела ИВД, реагент | Вещество или реактив, предназначенный для использования совместно с исходным изделием для ИВД для выполнения особой функции в анализе, который используется при качественном и/или количественном определении общих антител к тосканскому серотипу вируса флеботомной лихорадки (Sandfly fever virus) в клиническом образце.
5.04. Реагенты/наборы для определения аналитов ИВД
5.04.01. Реагенты/наборы для анализа инфекционных агентов
| 168650 | 5. Медицинские изделия для in vitro диагностики (ИВД) | Вирус флеботомной лихорадки (неаполитанский серотип) антитела иммуноглобулин М (IgM), набор, иммунофлуоресцентный анализ | Набор реагентов и других связанных с ними материалов, предназначенный для использования при качественном и/или количественном определении антител к неаполитанскому серотипу вируса флеботомной лихорадки (Sandfly fever virus) класса иммуноглобулин M (IgM) в клиническом образце методом иммунофлуоресцентного анализа.
5.04. Реагенты/наборы для определения аналитов ИВД
5.04.01. Реагенты/наборы для анализа инфекционных агентов
| 168660 | 5. Медицинские изделия для in vitro диагностики (ИВД) | Вирус флеботомной лихорадки (неаполитанский серотип) общие антитела ИВД, набор, реакция агглютинации | Набор реагентов и других связанных с ними материалов, предназначенный для использования при качественном и/или количественном определении общих антител к неаполитанскому серотипу вируса флеботомной лихорадки (Sandfly fever virus) в клиническом образце в течение короткого периода, по сравнению со стандартными процедурами лабораторного тестирования, используя метод реакции агглютинации. Этот тест обычно используется для анализов в лаборатории или не в лаборатории.
5.04. Реагенты/наборы для определения аналитов ИВД
5.04.01. Реагенты/наборы для анализа инфекционных агентов
| 168670 | 5. Медицинские изделия для in vitro диагностики (ИВД) | Вирус флеботомной лихорадки (сицилийский серотип) антитела иммуноглобулин М(IgM) ИВД, набор, иммунофлуоресцентный анализ | Набор реагентов и других связанных с ними материалов, предназначенный для использования при качественном и/или количественном определении антител к сицилийскому серотипу вируса флеботомной лихорадки (Sandfly fever virus) класса иммуноглобулин M (IgM) в клиническом образце методом иммунофлуоресцентного анализа.
5.04. Реагенты/наборы для определения аналитов ИВД
5.04.01. Реагенты/наборы для анализа инфекционных агентов
| 168680 | 5. Медицинские изделия для in vitro диагностики (ИВД) | Вирус флеботомной лихорадки (сицилийский серотип) общие антитела ИВД, набор, реакция агглютинации | Набор реагентов и других связанных с ними материалов, предназначенный для использования при качественном и/или количественном определении общих антител к сицилийскому серотипу вируса флеботомной лихорадки (Sandfly fever virus) в клиническом образце в течение короткого периода, по сравнению со стандартными процедурами лабораторного тестирования, используя метод реакции агглютинации. Этот тест обычно используется для анализов в лаборатории или не в лаборатории.
5.04. Реагенты/наборы для определения аналитов ИВД
5.04.01. Реагенты/наборы для анализа инфекционных агентов
| 168690 | 5. Медицинские изделия для in vitro диагностики (ИВД) | Вирус флеботомной лихорадки антитела класса иммуноглобулин G (IgG) ИВД, реагент | Вещество или реактив, предназначенный для использования совместно с исходным изделием для ИВД для выполнения особой функции в анализе, который используется при качественном и/или количественном определении антител к тосканскому серотипу вируса флеботомной лихорадки (Sandfly fever virus) класса иммуноглобулин G (IgG) в клиническом образце.
5.04. Реагенты/наборы для определения аналитов ИВД
5.04.01. Реагенты/наборы для анализа инфекционных агентов
| 168700 | 5. Медицинские изделия для in vitro диагностики (ИВД) | Вирус флеботомной лихорадки (тосканский серотип) антитела классов иммуноглобулин G и М (IgG)/IgМ ИВД, реагент | Вещество или реактив, предназначенный для использования совместно с исходным изделием для ИВД для выполнения особой функции в анализе, который используется при качественном и/или количественном определении антител к тосканскому серотипу вируса флеботомной лихорадки (Sandfly fever virus) класса иммуноглобулин G (IgG) и иммуноглобулин M (IgM) в клиническом образце.
5.04. Реагенты/наборы для определения аналитов ИВД
5.04.01. Реагенты/наборы для анализа инфекционных агентов
| 168710 | 5. Медицинские изделия для in vitro диагностики (ИВД) | Вирус флеботомной лихорадки (тосканский серотип) нейтрализация общих антител ИВД, набор, иммуноферментный анализ (ИФА) | Набор реагентов и других связанных с ними материалов, предназначенный для использования при качественной и/или количественной нейтрализации общих антител к тосканскому серотипу вируса флеботомной лихорадки (Sandfly fever virus) в клиническом образце методом иммуноферментного анализа (ИФА).
5.04. Реагенты/наборы для определения аналитов ИВД
5.04.01. Реагенты/наборы для анализа инфекционных агентов
| 168720 | 5. Медицинские изделия для in vitro диагностики (ИВД) | Вирус флеботомной лихорадки (неаполитанский серотип) антитела класса иммуноглобулин М (IgМ) ИВД, калибратор | Материал,используемый для установления референтных значений для анализа, предназначенный для использования при качественном и/или количественном определении антител к неаполитанскому серотипу вируса флеботомной лихорадки (Sandfly fever virus) класса иммуноглобулин M (IgM) в клиническом образце.
5.04. Реагенты/наборы для определения аналитов ИВД
5.04.01. Реагенты/наборы для анализа инфекционных агентов
| 168730 | 5. Медицинские изделия для in vitro диагностики (ИВД) | Вирус флеботомной лихорадки (неаполитанский серотип) общие антитела ИВД, калибратор | Материал,используемый для установления референтных значений для анализа, предназначенный для использования при качественном и/или количественном определении общих антител к неаполитанскому серотипу вируса флеботомной лихорадки (Sandfly fever virus) в клиническом образце.
5.04. Реагенты/наборы для определения аналитов ИВД
5.04.01. Реагенты/наборы для анализа инфекционных агентов
| 168740 | 5. Медицинские изделия для in vitro диагностики (ИВД) | Вирус флеботомной лихорадки (сицилийский серотип) антитела класса иммуноглобулин М (IgМ) ИВД, калибратор | Материал,используемый для установления референтных значений для анализа, предназначенный для использования при качественном и/или количественном определении антител к сицилийскому серотипу вируса флеботомной лихорадки (Sandfly fever virus) класса иммуноглобулин M (IgM) в клиническом образце.
5.04. Реагенты/наборы для определения аналитов ИВД
5.04.01. Реагенты/наборы для анализа инфекционных агентов
| 168750 | 5. Медицинские изделия для in vitro диагностики (ИВД) | Вирус флеботомной лихорадки (сицилийский серотип) общие антитела ИВД, калибратор | Материал,используемый для установления референтных значений для анализа, предназначенный для использования при качественном и/или количественном определении общих антител к сицилийскому серотипу вируса флеботомной лихорадки (Sandfly fever virus) в клиническом образце.
5.04. Реагенты/наборы для определения аналитов ИВД
5.04.01. Реагенты/наборы для анализа инфекционных агентов
| 168760 | 5. Медицинские изделия для in vitro диагностики (ИВД) | Вирус флеботомной лихорадки (тосканский серотип) антитела классов иммуноглобулин A (IgA)/IgG/IgM ИВД, набор, иммуноблот | Набор реагентов и других связанных с ними материалов, предназначенный для использования при качественном и/или количественном определении антител к тосканскому серотипу вируса флеботомной лихорадки (Sandfly fever virus) класса иммуноглобулин А (IgА), иммуноглобулин G (IgG) и иммуноглобулин M (IgM) в клиническом образце методом иммуноблота.
5.04. Реагенты/наборы для определения аналитов ИВД
5.04.01. Реагенты/наборы для анализа инфекционных агентов
| 168770 | 5. Медицинские изделия для in vitro диагностики (ИВД) | Вирус флеботомной лихорадки (тосканский серотип) антитела иммуноглобулин М (IgМ) ИВД, набор, иммуноферментный анализ | Набор реагентов и других связанных с ними материалов, предназначенный для использования при качественном и/или количественном определении антител к тосканскому серотипу вируса флеботомной лихорадки (Sandfly fever virus) класса иммуноглобулин M (IgM) в клиническом образце методом иммуноферментного анализа (ИФА).
5.04. Реагенты/наборы для определения аналитов ИВД
5.04.01. Реагенты/наборы для анализа инфекционных агентов
| 168780 | 5. Медицинские изделия для in vitro диагностики (ИВД) | Вирус флеботомной лихорадки (тосканский серотип) нейтрализация общих антител ИВД, контрольный материал | Материал, используемый для подтверждения качества анализа, предназначенный для использования при качественной и/или количественной нейтрализации общих антител к тосканскому серотипу вируса флеботомной лихорадки (Sandfly fever virus) в клиническом образце.
5.04. Реагенты/наборы для определения аналитов ИВД
5.04.01. Реагенты/наборы для анализа инфекционных агентов
| 168790 | 5. Медицинские изделия для in vitro диагностики (ИВД) | Вирус флеботомной лихорадки (неаполитанский серотип) антитела класса иммуноглобулин М (IgМ) ИВД, контрольный материал | Материал, используемый для подтверждения качества анализа, предназначенный для использования при качественном и/или количественном определении антител к неаполитанскому серотипу вируса флеботомной лихорадки (Sandfly fever virus) класса иммуноглобулин M (IgM) в клиническом образце.
5.04. Реагенты/наборы для определения аналитов ИВД
5.04.01. Реагенты/наборы для анализа инфекционных агентов
| 168800 | 5. Медицинские изделия для in vitro диагностики (ИВД) | Вирус флеботомной лихорадки (неаполитанский серотип) общие антитела ИВД, контрольный материал | Материал, используемый для подтверждения качества анализа, предназначенный для использования при качественном и/или количественном определении общих антител к неаполитанскому серотипу вируса флеботомной лихорадки (Sandfly fever virus) в клиническом образце.
5.04. Реагенты/наборы для определения аналитов ИВД
5.04.01. Реагенты/наборы для анализа инфекционных агентов
| 168810 | 5. Медицинские изделия для in vitro диагностики (ИВД) | Вирус флеботомной лихорадки (сицилийский серотип) антитела класса иммуноглобулин М (IgМ) ИВД, контрольный материал | Материал, используемый для подтверждения качества анализа, предназначенный для использования при качественном и/или количественном определении антител к сицилийскому серотипу вируса флеботомной лихорадки (Sandfly fever virus) класса иммуноглобулин M (IgM) в клиническом образце.
5.04. Реагенты/наборы для определения аналитов ИВД
5.04.01. Реагенты/наборы для анализа инфекционных агентов
| 168820 | 5. Медицинские изделия для in vitro диагностики (ИВД) | Вирус флеботомной лихорадки (сицилийский серотип) общие антитела ИВД, контрольный материал | Материал, используемый для подтверждения качества анализа, предназначенный для использования при качественном и/или количественном определении общих антител к сицилийскому серотипу вируса флеботомной лихорадки (Sandfly fever virus) в клиническом образце.
5.04. Реагенты/наборы для определения аналитов ИВД
5.04.01. Реагенты/наборы для анализа инфекционных агентов
| 168830 | 5. Медицинские изделия для in vitro диагностики (ИВД) | Вирус флеботомной лихорадки (тосканский серотип) антитела классов иммуноглобулин A (IgA)/IgG/IgM ИВД, набор, калибратор | Материал, используемый для установления референтных значений для анализа, предназначенный для использования при качественном и/или количественном определении антител к тосканскому серотипу вируса флеботомной лихорадки (Sandfly fever virus) класса иммуноглобулин А (IgА), иммуноглобулин G (IgG) и иммуноглобулин M (IgM) в клиническом образце.
5.04. Реагенты/наборы для определения аналитов ИВД
5.04.01. Реагенты/наборы для анализа инфекционных агентов
| 168840 | 5. Медицинские изделия для in vitro диагностики (ИВД) | Вирус флеботомной лихорадки (тосканский серотип) антитела иммуноглобулин М (IgМ) ИВД, набор, иммунофлуоресцентный анализ | Набор реагентов и других связанных с ними материалов, предназначенный для использования при качественном и/или количественном определении антител к тосканскому серотипу вируса флеботомной лихорадки (Sandfly fever virus) класса иммуноглобулин M (IgM) в клиническом образце методом иммунофлуоресцентного анализа.
5.04. Реагенты/наборы для определения аналитов ИВД
5.04.01. Реагенты/наборы для анализа инфекционных агентов
| 168850 | 5. Медицинские изделия для in vitro диагностики (ИВД) | Вирус флеботомной лихорадки (тосканский серотип) нуклеиновая кислота ИВД, набор, анализ нуклеиновых кислот | Набор реагентов и других связанных с ними материалов, предназначенный для использования при качественном и/или количественном определении нуклеиновых кислот тосканскомого серотипа вируса флеботомной лихорадки (Sandfly fever virus) в клиническом образце методом анализа нуклеиновых кислот (NAT).
5.04. Реагенты/наборы для определения аналитов ИВД
5.04.01. Реагенты/наборы для анализа инфекционных агентов
| 168860 | 5. Медицинские изделия для in vitro диагностики (ИВД) | Вирус флеботомной лихорадки (тосканский серотип) нейтрализация общих антител ИВД, калибратор | Материал, используемый для установления референтных значений для анализа, предназначенный для использования при качественной и/или количественной нейтрализации общих антител к тосканскому серотипу вируса флеботомной лихорадки (Sandfly fever virus) в клиническом образце.
5.04. Реагенты/наборы для определения аналитов ИВД
5.04.01. Реагенты/наборы для анализа инфекционных агентов
| 168870 | 5. Медицинские изделия для in vitro диагностики (ИВД) | Вирус флеботомной лихорадки (неаполитанский серотип) антитела класса иммуноглобулин М (IgМ) ИВД, реагент | Вещество или реактив, предназначенный для использования совместно с исходным изделием для ИВД для выполнения особой функции в анализе, который используется при качественном и/или количественном определении антител к неаполитанскому серотипу вируса флеботомной лихорадки (Sandfly fever virus) класса иммуноглобулин M (IgM) в клиническом образце.
5.04. Реагенты/наборы для определения аналитов ИВД
5.04.01. Реагенты/наборы для анализа инфекционных агентов
| 168880 | 5. Медицинские изделия для in vitro диагностики (ИВД) | Вирус флеботомной лихорадки (неаполитанский серотип) общие антитела ИВД, реагент | Вещество или реактив, предназначенный для использования совместно с исходным изделием для ИВД для выполнения особой функции в анализе, который используется при качественном и/или количественном определении общих антител к неаполитанскому серотипу вируса флеботомной лихорадки (Sandfly fever virus) в клиническом образце.
5.04. Реагенты/наборы для определения аналитов ИВД
5.04.01. Реагенты/наборы для анализа инфекционных агентов
| 168890 | 5. Медицинские изделия для in vitro диагностики (ИВД) | Вирус флеботомной лихорадки (сицилийский серотип) антитела класса иммуноглобулин М (IgМ) ИВД, реагент | Вещество или реактив, предназначенный для использования совместно с исходным изделием для ИВД для выполнения особой функции в анализе, который используется при качественном и/или количественном определении антител к сицилийскому серотипу вируса флеботомной лихорадки (Sandfly fever virus) класса иммуноглобулин M (IgM) в клиническом образце.
5.04. Реагенты/наборы для определения аналитов ИВД
5.04.01. Реагенты/наборы для анализа инфекционных агентов
| 168900 | 5. Медицинские изделия для in vitro диагностики (ИВД) | Вирус флеботомной лихорадки (сицилийский серотип) общие антитела ИВД, реагент | Вещество или реактив, предназначенный для использования совместно с исходным изделием для ИВД для выполнения особой функции в анализе, который используется при качественном и/или количественном определении общих антител к сицилийскому серотипу вируса флеботомной лихорадки (Sandfly fever virus) в клиническом образце.
5.04. Реагенты/наборы для определения аналитов ИВД
5.04.01. Реагенты/наборы для анализа инфекционных агентов
| 168910 | 5. Медицинские изделия для in vitro диагностики (ИВД) | Вирус флеботомной лихорадки (тосканский серотип) антитела иммуноглобулины A, G и M ИВД, набор, контрольный материал | Материал, используемый для подтверждения качества анализа,предназначенный для использования при качественном и/или количественном определении антител к тосканскому серотипу вируса флеботомной лихорадки (Sandfly fever virus) класса иммуноглобулин А (IgА), иммуноглобулин G (IgG) и иммуноглобулин M (IgM) в клиническом образце.
5.04. Реагенты/наборы для определения аналитов ИВД
5.04.01. Реагенты/наборы для анализа инфекционных агентов
| 168920 | 5. Медицинские изделия для in vitro диагностики (ИВД) | Вирус флеботомной лихорадки (тосканский серотип) антитела класса иммуноглобулин М (IgМ) ИВД, калибратор | Материал,используемый для установления референтных значений для анализа, предназначенный для использования при качественном и/или количественном определении антител к тосканскому серотипу вируса флеботомной лихорадки (Sandfly fever virus) класса иммуноглобулин M (IgM) в клиническом образце.
5.04. Реагенты/наборы для определения аналитов ИВД
5.04.01. Реагенты/наборы для анализа инфекционных агентов
| 168930 | 5. Медицинские изделия для in vitro диагностики (ИВД) | Вирус флеботомной лихорадки (тосканский серотип) нуклеиновая кислота ИВД, калибратор | Материал, используемый для установления референтных значений для анализа, предназначенный для использования при качественном и/или количественном определении нуклеиновых кислот тосканскомого серотипа вируса флеботомной лихорадки (Sandfly fever virus) в клиническом образце.
5.04. Реагенты/наборы для определения аналитов ИВД
5.04.01. Реагенты/наборы для анализа инфекционных агентов
| 168940 | 5. Медицинские изделия для in vitro диагностики (ИВД) | Вирус флеботомной лихорадки (тосканский серотип) нейтрализация общих антител ИВД, реагент | Вещество или реактив, предназначенный для использования совместно с исходным изделием для ИВД для выполнения особой функции в анализе, который используется при качественной и/или количественной нейтрализации общих антител к тосканскому серотипу вируса флеботомной лихорадки (Sandfly fever virus) в клиническом образце .
5.04. Реагенты/наборы для определения аналитов ИВД
5.04.01. Реагенты/наборы для анализа инфекционных агентов
| 168950 | 5. Медицинские изделия для in vitro диагностики (ИВД) | Вирус флеботомной лихорадки (неаполитанский серотип) антитела иммуноглобулин G (IgG), набор, иммуноферментный анализ | Набор реагентов и других связанных с ними материалов, предназначенный для использования при качественном и/или количественном определении антител к неаполитанскому серотипу вируса флеботомной лихорадки (Sandfly fever virus) класса иммуноглобулин G (IgG) в клиническом образце методом иммуноферментного анализа (ИФА).
5.04. Реагенты/наборы для определения аналитов ИВД
5.04.01. Реагенты/наборы для анализа инфекционных агентов
| 168960 | 5. Медицинские изделия для in vitro диагностики (ИВД) | Вирус флеботомной лихорадки (неаполитанский серотип) антитела иммуноглобулин G и М ИВД, набор, иммуноферментный анализ | Набор реагентов и других связанных с ними материалов, предназначенный для использования при качественном и/или количественном определении антител к неаполитанскому серотипу вируса флеботомной лихорадки (Sandfly fever virus) класса иммуноглобулин G (IgG) и иммуноглобулин M (IgM) в клиническом образце методом иммуноферментного анализа(ИФА).
5.04. Реагенты/наборы для определения аналитов ИВД
5.04.01. Реагенты/наборы для анализа инфекционных агентов
| 168970 | 5. Медицинские изделия для in vitro диагностики (ИВД) | Вирус флеботомной лихорадки (сицилийский серотип) антитела иммуноглобулин G (IgG) ИВД, набор, иммуноферментный анализ | Набор реагентов и других связанных с ними материалов, предназначенный для использования при качественном и/или количественном определении антител к сицилийскому серотипу вируса флеботомной лихорадки (Sandfly fever virus) класса иммуноглобулин G (IgG) в клиническом образце методом иммуноферментного анализа (ИФА).
5.04. Реагенты/наборы для определения аналитов ИВД
5.04.01. Реагенты/наборы для анализа инфекционных агентов
| 168980 | 5. Медицинские изделия для in vitro диагностики (ИВД) | Вирус флеботомной лихорадки (сицилийский серотип) антитела иммуноглобулин G и М ИВД, набор, иммуноферментный анализ | Набор реагентов и других связанных с ними материалов, предназначенный для использования при качественном и/или количественном определении антител к сицилийскому серотипу вируса флеботомной лихорадки (Sandfly fever virus) класса иммуноглобулин G (IgG) и иммуноглобулин M (IgM) в клиническом образце методом иммуноферментного анализа(ИФА).
5.04. Реагенты/наборы для определения аналитов ИВД
5.04.01. Реагенты/наборы для анализа инфекционных агентов
| 168990 | 5. Медицинские изделия для in vitro диагностики (ИВД) | Вирус флеботомной лихорадки (тосканский серотип) антитела классов иммуноглобулин А (IgA)/IgG/IgM) ИВД, реагент | Вещество или реактив, предназначенный для использования совместно с исходным изделием для ИВД для выполнения особой функции в анализе, который используется при качественном и/или количественном определении антител к тосканскому серотипу вируса флеботомной лихорадки (Sandfly fever virus) класса иммуноглобулин А (IgА), иммуноглобулин G (IgG) и иммуноглобулин M (IgM) в клиническом образце .
5.04. Реагенты/наборы для определения аналитов ИВД
5.04.01. Реагенты/наборы для анализа инфекционных агентов
| 169000 | 5. Медицинские изделия для in vitro диагностики (ИВД) | Вирус флеботомной лихорадки (тосканский серотип) антитела класса иммуноглобулин М (IgМ) ИВД, контрольный материал | Материал, используемый для подтверждения качества анализа, предназначенный для использования при качественном и/или количественном определении антител к тосканскому серотипу вируса флеботомной лихорадки (Sandfly fever virus) класса иммуноглобулин M (IgM) в клиническом образце.
5.04. Реагенты/наборы для определения аналитов ИВД
5.04.01. Реагенты/наборы для анализа инфекционных агентов
| 169010 | 5. Медицинские изделия для in vitro диагностики (ИВД) | Вирус флеботомной лихорадки (тосканский серотип) нуклеиновая кислота ИВД, контрольный материал | Материал, используемый для подтверждения качества анализа, предназначенный для использования при качественном и/или количественном определении нуклеиновых кислот тосканского серотипа вируса флеботомной лихорадки (Sandfly fever virus) в клиническом образце.
5.04. Реагенты/наборы для определения аналитов ИВД
5.04.01. Реагенты/наборы для анализа инфекционных агентов
| 169020 | 13. Реабилитационные и адаптированные для инвалидов медицинские изделия | Калипер для измерения кожножировой складки, электронный | Электронное устройство для инструментального измерения толщины складок кожи на различных участках тела, чаще всего, на задней поверхности предплечья и в нижней части грудной клетки.
13.07. Средства ухода персональные адаптированные
| 169030 | 13. Реабилитационные и адаптированные для инвалидов медицинские изделия | Калипер для измерения кожножировой складки, ручной | Ручное устройство для инструментального измерения толщины складок кожи на различных участках тела, чаще всего, на задней поверхности предплечья и в нижней части грудной клетки.
13.07. Средства ухода персональные адаптированные
| 169050 | 1. Анестезиологические и респираторные медицинские изделия | Трубка эндотрахеальная, армированная, многоразового использования | Армированный полый цилиндр, вводимый перорально или назально в трахею, чтобы обеспечить беспрепятственное поступление газов и паров в легкие и из легких во время анестезии, реанимации и в других ситуациях, когда легкие пациента не вентилируются должным образом. Трубка укреплена проволочным каркасом для предотвращения скручивания при движении пациента и может: 1) комплектоваться коннектором, который подключается к дыхательному контуру или ручному устройству для реанимации; 2) иметь дистальную надувную манжету для плотного прилегания к стенке трахеи; 3) иметь встроенный пилотный баллон. Она обычно сделано из пластика или резины. Доступны изделия различных диаметров и длин для взрослых пациентов и детей. Это изделие многоразового использования.
1.25. Устройства систем искусственной вентиляции
| 169060 | 1. Анестезиологические и респираторные медицинские изделия | Маска ларингеальная армированная, многоразового использования | Изогнутая армированная трубка с надувной манжетой/маской на дистальном конце, используемая при ингаляционной анестезии и реанимации для облегчения и обеспечения проходимости дыхательных путей с целью доставки и обмена газов у пациентов во время спонтанного дыхания и искусственной вентиляции. Трубка вводится в гортаноглотку над голосовой щелью, для предотвращения обструкции анатомических дыхательных путей из-за западения языка; усилена проволокой для предотвращения перегибов во время движения пациента. Может включать в себя 15 мм коннектор, может быть рентгеноконтрастной и может иметь встроенный пилотный баллон для регулирования давления в манжете. Изделие доступно различных размеров/моделей и обычно изготавливается из силиконовых/пластмассовых материалов. Это изделие многоразового использования.
1.25. Устройства систем искусственной вентиляции
| 169070 | 1. Анестезиологические и респираторные медицинские изделия | Маска ларингеальная армированная, одноразового использования | Изогнутая армированная трубка с надувной манжетой/маской на дистальном конце, используемая при ингаляционной анестезии и реанимации для облегчения и обеспечения проходимости дыхательных путей с целью доставки и обмена газов у пациентов во время спонтанного дыхания и искусственной вентиляции. Трубка вводится в гортаноглотку над голосовой щелью, для предотвращения обструкции анатомических дыхательных путей из-за западения языка; усилена проволокой для предотвращения перегибов во время движения пациента. Может включать в себя 15 мм коннектор, может быть рентгеноконтрастной и может иметь встроенный пилотный баллон для регулирования давления в манжете. Изделие доступно различных размеров/моделей и обычно изготавливается из силиконовых/пластмассовых материалов. Это изделие одоразового использования.
1.25. Устройства систем искусственной вентиляции
| 169080 | 1. Анестезиологические и респираторные медицинские изделия | Трубка трахеостомическая, армированная, стандартная, одноразового использования | Армированный полый цилиндр, вставляемый в искусственное отверстие, созданное в трахее (дыхательном горле) в процессе трахеотомии для обеспечения проходимости дыхательных путей; как правило, используется для пациентов с нестандартной массой шеи, однако, это изделие не изготавливается индивидуально для конкретного пациента. Изготавливается из пластика с проволочным армированием для обеспечения дополнительной устойчивости к перегибам и может включать внутреннюю канюлю. Доступны модели с манжетой и без манжеты, выпускаются изделия различных размеров. Как правило, изделие фиксируется на месте при помощи держателя трахеостомической трубки, закрепляемого вокруг шеи пациента. Это изделие для одноразового использования.
1.25. Устройства систем искусственной вентиляции
| 169080 | 13. Реабилитационные и адаптированные для инвалидов медицинские изделия | Трубка трахеостомическая, армированная, стандартная, одноразового использования | Армированный полый цилиндр, вставляемый в искусственное отверстие, созданное в трахее (дыхательном горле) в процессе трахеотомии для обеспечения проходимости дыхательных путей; как правило, используется для пациентов с нестандартной массой шеи, однако, это изделие не изготавливается индивидуально для конкретного пациента. Изготавливается из пластика с проволочным армированием для обеспечения дополнительной устойчивости к перегибам и может включать внутреннюю канюлю. Доступны модели с манжетой и без манжеты, выпускаются изделия различных размеров. Как правило, изделие фиксируется на месте при помощи держателя трахеостомической трубки, закрепляемого вокруг шеи пациента. Это изделие для одноразового использования.
13.07. Средства ухода персональные адаптированные
| 169080 | 6. Медицинские изделия для манипуляций/восстановления тканей/органов человека | Трубка трахеостомическая, армированная, стандартная, одноразового использования | Армированный полый цилиндр, вставляемый в искусственное отверстие, созданное в трахее (дыхательном горле) в процессе трахеотомии для обеспечения проходимости дыхательных путей; как правило, используется для пациентов с нестандартной массой шеи, однако, это изделие не изготавливается индивидуально для конкретного пациента. Изготавливается из пластика с проволочным армированием для обеспечения дополнительной устойчивости к перегибам и может включать внутреннюю канюлю. Доступны модели с манжетой и без манжеты, выпускаются изделия различных размеров. Как правило, изделие фиксируется на месте при помощи держателя трахеостомической трубки, закрепляемого вокруг шеи пациента. Это изделие для одноразового использования.
6.15. Устройства дренирования/удаления жидкостей/тканей
| 169090 | 18. Хирургические инструменты/системы и сопутствующие медицинские изделия | Щипцы оториноларингологические | Хирургический оториноларингологический (ЛОР) инструмент общего назначения, предназначенный для захвата, удерживания или манипулирования анатомическими структурами (например, бронхом, пищеводом, трахеей, гортанью, глоткой, придаточными пазухами носа или ухом) во время ЛОР процедуры. Он обычно имеет две основных конструкции: 1) самоудерживающуюся в виде ножниц с кольцевыми ручками и рабочим концом, имеющим различные конструкции лезвий (прямые, согнутые под углом или изогнутые с бороздками или зубчиками для обеспечения захвата; и 2) похожую на пинцет (может быть микро инструментом) с двумя соединенными лезвиями с зазубренными кончиками на рабочем конце. Он изготовлен из высококачественной нержавеющей стали. Это изделие многоразового использования.
18.52. Щипцы и сопутствующие изделия
| 169100 | 1. Анестезиологические и респираторные медицинские изделия | Трубка эндотрахеальная, армированная, одноразового использования | Армированный полый цилиндр, вводимый перорально или назально в трахею, чтобы обеспечить беспрепятственное поступление газов и паров в легкие и из легких во время анестезии, реанимации и в других ситуациях, когда легкие пациента не вентилируются должным образом. Трубка укреплена проволочным каркасом для предотвращения скручивания при движении пациента и может: 1) комплектоваться коннектором, который подключается к дыхательному контуру или ручному устройству для реанимации; 2) иметь дистальную надувную манжету для плотного прилегания к стенке трахеи; 3) иметь встроенный пилотный баллон. Она обычно сделано из пластика или резины. Доступны изделия различных диаметров и длин для взрослых пациентов и детей. Это изделие одноразового использования.
1.25. Устройства систем искусственной вентиляции
| 169110 | 5. Медицинские изделия для in vitro диагностики (ИВД) | 37% раствор формальдегида ИВД | 37% раствор формальдегида (37% Formaldehyde solution), предназначенный для использования в качестве фиксатора при обработке биологических тканей или клинических образцов.
5.04. Реагенты/наборы для определения аналитов ИВД
5.04.05. Реагенты/наборы для гистологического/цитологического анализа
| 169120 | 5. Медицинские изделия для in vitro диагностики (ИВД) | 16% раствор формальдегида ИВД | 16% раствор формальдегида (16% Formaldehyde solution), предназначенный для использования в качестве фиксатора при обработке биологических тканей или клинических образцов.
5.04. Реагенты/наборы для определения аналитов ИВД
5.04.05. Реагенты/наборы для гистологического/цитологического анализа
| 169130 | 16. Урологические медицинские изделия | Буж уретральный нитевидный | Очень тонкий проволочный ручной хирургический инструмент предназначен для туннелизации и исследования уретральных стриктур и/или расширения уретры, введённый непосредственно или через уретральный катетер с соответствующий резьбой. Наконечник инструмента может быть изогнутым или иметь подходящую форму, позволяющую прохожение инструмента через стрикруру; наконечник может иметь форму луковицы (оливы). Как правило, изготовлен из пластмассы [например, поливинилхлорида (ПВХ)] с металлической резьбовой секцией. Инструмент может иметь резьбу на проксимальном конце, чтобы иметь возможность его подключения к нитевидному вводимому устройству (например, буж большего диаметра). Это изделие одноразового использования.
16.02. Бужи уретральные
| 169130 | 18. Хирургические инструменты/системы и сопутствующие медицинские изделия | Буж уретральный нитевидный | Очень тонкий проволочный ручной хирургический инструмент предназначен для туннелизации и исследования уретральных стриктур и/или расширения уретры, введённый непосредственно или через уретральный катетер с соответствующий резьбой. Наконечник инструмента может быть изогнутым или иметь подходящую форму, позволяющую прохожение инструмента через стрикруру; наконечник может иметь форму луковицы (оливы). Как правило, изготовлен из пластмассы [например, поливинилхлорида (ПВХ)] с металлической резьбовой секцией. Инструмент может иметь резьбу на проксимальном конце, чтобы иметь возможность его подключения к нитевидному вводимому устройству (например, буж большего диаметра). Это изделие одноразового использования.
18.04. Бужи
| 169140 | 5. Медицинские изделия для in vitro диагностики (ИВД) | 10% раствор формальдегида ИВД | 10% раствор формальдегида (10% Formaldehyde solution), предназначенный для использования в качестве фиксатора при обработке биологических тканей или клинических образцов.
5.04. Реагенты/наборы для определения аналитов ИВД
5.04.05. Реагенты/наборы для гистологического/цитологического анализа
| 169150 | 5. Медицинские изделия для in vitro диагностики (ИВД) | Раствор параформальдегида ИВД | Параформальдегид-содержащий реактив для препарации проб человеческих тканей перед гистологическим или патологанотомическим исследованием, призванный обеспечить сохранность их формы, структуры и химического состава до начала проведения лабораторной диагнос
5.04. Реагенты/наборы для определения аналитов ИВД
5.04.05. Реагенты/наборы для гистологического/цитологического анализа
| 169180 | 1. Анестезиологические и респираторные медицинские изделия | Аппарат искусственной вентиляции легких стационарный высокочастотный с электроприводом | Автоматическая установка для циклической искусственной или вспомогательной альвеолярной вентиляции с частотой, значительно превышающей обычную физиологическую частоту дыхания, но с глубиной дыхания не более объёма дыхательного мёртвого пространства. Может применяться как самостоятельно, так и в дополнение к обычному аппарату искусственной вентиляции лёгких, накладывая высокочастотную подачу воздуха на нормальный дыхательный ритм последнего, способствуя, тем самым, снижению риска или купированию вызываемых принудительной вентиляцией осложнений.
1.07. Вентиляторы респираторные и сопутствующие изделия
| 169180 | 1. Анестезиологические и респираторные медицинские изделия | Аппарат искусственной вентиляции легких стационарный высокочастотный с электроприводом | Автоматическая установка для циклической искусственной или вспомогательной альвеолярной вентиляции с частотой, значительно превышающей обычную физиологическую частоту дыхания, но с глубиной дыхания не более объёма дыхательного мёртвого пространства. Может применяться как самостоятельно, так и в дополнение к обычному аппарату искусственной вентиляции лёгких, накладывая высокочастотную подачу воздуха на нормальный дыхательный ритм последнего, способствуя, тем самым, снижению риска или купированию вызываемых принудительной вентиляцией осложнений.
1.14. Магистрали дыхательные и сопутствующие изделия
| 169190 | 9. Нейрологические медицинские изделия | Эстезиометр Фрея волосяной | Переносной стимулятор, предназначенный для измерения тактильной чувствительности, проверяя реакцию пациента на отдельные волокна разного диаметра. Он обычно состоит из множества волокон, каждое с увеличенным диаметром, размещаемых в ручке и последовательно прикладываемых к коже для сгибания при тестировании. Устройство обеспечивает полу-количественное измерение тактильной чувствительности. Оно обычно используется во время медицинских осмотров для диагностики периферической нейропатии и / или при сахарном диабете или диагностики проказы. Устройство предназначено для многоразового использования.
9.01. Анализаторы сенсорных функций
| 169190 | 9. Нейрологические медицинские изделия | Эстезиометр Фрея волосяной | Переносной стимулятор, предназначенный для измерения тактильной чувствительности, проверяя реакцию пациента на отдельные волокна разного диаметра. Он обычно состоит из множества волокон, каждое с увеличенным диаметром, размещаемых в ручке и последовательно прикладываемых к коже для сгибания при тестировании. Устройство обеспечивает полу-количественное измерение тактильной чувствительности. Оно обычно используется во время медицинских осмотров для диагностики периферической нейропатии и / или при сахарном диабете или диагностики проказы. Устройство предназначено для многоразового использования.
9.12. Эстезиометры
| 169200 | 1. Анестезиологические и респираторные медицинские изделия | Система для эвакуации газа/дыма | Комплект устройств для удаления газов или паров (как правило, газов-анестетиков/анальгетиков или испарений ортопедического костного цемента) с рабочего места во избежание превышения их предельно допустимой концентрации, предписываемой правилами охраны труда. Он обычно состоит из вытяжного колпака или раструба, прикрепленного к гибкой или многосекционной трубе большого диаметра, и размещается в непосредственной близости от источника газов/паров, обеспечивая их отвод в вентиляционную вытяжку. Система может использоваться также для откачивания газа из лицевой маски.
1.26. Прочие анестезиологические и респираторные медицинские изделия
| 169210 | 5. Медицинские изделия для in vitro диагностики (ИВД) | Общегрибковые нуклеиновые кислоты ИВД, набор, анализ нуклеиновых кислот | Набор реагентов и других связанных с ними материалов, предназначенный для использования при качественном и/или количественном определении нуклеиновых кислот грибов, выделенных из множества родов, в клиническом образце методом анализа нуклеиновых кислот (NAT).
5.04. Реагенты/наборы для определения аналитов ИВД
5.04.01. Реагенты/наборы для анализа инфекционных агентов
| 169220 | 5. Медицинские изделия для in vitro диагностики (ИВД) | Анти-Fy^b групповое типирование эритроцитов ИВД, антитела | Одно или множество антител, способных связываться со специфическими антигенными детерминантами, предназначенных для использования при анализе клинического образца на предмет обнаружения Fy^b [FY002], эритроцитарных антигенов из системы групп крови Даффи (Duffy), методом агглютинации.
5.04. Реагенты/наборы для определения аналитов ИВД
5.04.06. Реагенты/наборы для иммуногематологического анализа
| 169230 | 5. Медицинские изделия для in vitro диагностики (ИВД) | Анти-Fy^a референтный материал ИВД | Материал, используемый для установления референтных значений для анализа, предназначенный для количественного определения антител к эритроцитарным антигенам Fy^a [FY001] из системы групп крови Даффи (Duffy) в клиническом образце.
5.04. Реагенты/наборы для определения аналитов ИВД
5.04.06. Реагенты/наборы для иммуногематологического анализа
| 169240 | 5. Медицинские изделия для in vitro диагностики (ИВД) | Анти-Fy^a скрининг антител ИВД, контрольный материал | Материал, содержащий антитела к эритроцитарным антигенам Fy^a [FY001] из системы групп крови Даффи (Duffy), предназначенный для использования в иммуногематологическом исследовании клинического образца для подтверждения качества скринингового анализа антител, используемого для определения эритроцитарных аллогенных антител.
5.04. Реагенты/наборы для определения аналитов ИВД
5.04.06. Реагенты/наборы для иммуногематологического анализа
| 169250 | 5. Медицинские изделия для in vitro диагностики (ИВД) | Анти-Fy^a групповое типирование эритроцитов ИВД, антитела | Одно или множество антител, способных связываться со специфическими антигенными детерминантами, предназначенных для использования при анализе клинического образца на предмет обнаружения Fy^a [FY001], эритроцитарных антигенов из системы групп крови Даффи (Duffy), методом агглютинации.
5.04. Реагенты/наборы для определения аналитов ИВД
5.04.06. Реагенты/наборы для иммуногематологического анализа
| 169260 | 5. Медицинские изделия для in vitro диагностики (ИВД) | Анти-Fy3 групповое типирование эритроцитов ИВД, антитела | Одно или множество антител, способных связываться со специфическими антигенными детерминантами, предназначенных для использования при анализе клинического образца на предмет обнаружения Fy3 [FY003], эритроцитарных антигенов из системы групп крови Даффи (Duffy), методом агглютинации.
5.04. Реагенты/наборы для определения аналитов ИВД
5.04.06. Реагенты/наборы для иммуногематологического анализа
| 169270 | 5. Медицинские изделия для in vitro диагностики (ИВД) | Анти-FyG групповое типирование эритроцитов ИВД, антитела | Одно или множество антител, способных связываться со специфическими антигенными детерминантами, предназначенных для использования при анализе клинического образца на предмет обнаружения G [RH012], эритроцитарных антигенов из системы резус-фактор (rhesus), методом агглютинации.
5.04. Реагенты/наборы для определения аналитов ИВД
5.04.06. Реагенты/наборы для иммуногематологического анализа
| 169280 | 5. Медицинские изделия для in vitro диагностики (ИВД) | Бета-галактозидаза ИВД, набор, ферментный спектрофотометрический анализ | Набор реагентов и других связанных с ними материалов, предназначенный для количественного определения бета-галактозидазы (beta-galactosidase) в клиническом образце последством ферментного спектрофотометрического анализа.
5.04. Реагенты/наборы для определения аналитов ИВД
5.04.02. Реагенты/наборы для биохимического анализа
| 169290 | 5. Медицинские изделия для in vitro диагностики (ИВД) | Бета-галактозидаза ИВД, калибратор | Материал, используемый для установления референтных значений для анализа, предназначенный для количественного определения бета-галактозидазы (beta-galactosidase) в клиническом образце.
5.04. Реагенты/наборы для определения аналитов ИВД
5.04.02. Реагенты/наборы для биохимического анализа
| 169300 | 5. Медицинские изделия для in vitro диагностики (ИВД) | Бета-галактозидаза ИВД, контрольный материал | Материал, используемый для подтверждения качества анализа, предназначенный для использования при количественном определении бета-галактозидазы (beta-galactosidase) в клиническом образце.
5.04. Реагенты/наборы для определения аналитов ИВД
5.04.02. Реагенты/наборы для биохимического анализа
| 169310 | 5. Медицинские изделия для in vitro диагностики (ИВД) | Бета-галактозидаза ИВД, реагент | Вещество или реактив, предназначенный для использования совместно с исходным изделием для ИВД для выполнения особой функции в анализе, который используется при количественном определении бета-галактозидазы (beta-galactosidase) в клиническом образце.
5.04. Реагенты/наборы для определения аналитов ИВД
5.04.02. Реагенты/наборы для биохимического анализа
| 169320 | 5. Медицинские изделия для in vitro диагностики (ИВД) | УДФ-галактозо-4-эпимераза ИВД, набор, ферментный спектрофотометрический анализ | Набор реагентов и других связанных с ними материалов, предназначенный для количественного определения УДФ-галактозо-4-эпимеразы (UDP-galactose 4-epimerase, GALE) в клиническом образце, с использованием метода ферментного спектрофотометрического анализа.
5.04. Реагенты/наборы для определения аналитов ИВД
5.04.02. Реагенты/наборы для биохимического анализа
| 169330 | 5. Медицинские изделия для in vitro диагностики (ИВД) | УДФ-галактозо-4-эпимераза ИВД, калибратор | Материал, используемый для установления референтных значений для анализа, предназначенный для использования при количественном определении УДФ-галактозо-4-эпимеразы (UDP-galactose 4-epimerase, GALE) в клиническом образце.
5.04. Реагенты/наборы для определения аналитов ИВД
5.04.02. Реагенты/наборы для биохимического анализа
| 169340 | 5. Медицинские изделия для in vitro диагностики (ИВД) | УДФ-галактозо-4-эпимераза ИВД, контрольный материал | Материал, используемый для подтверждения качества анализа, предназначенный для использования при количественном определении УДФ-галактозо-4-эпимеразы (UDP-galactose 4-epimerase, GALE) в клиническом образце.
5.04. Реагенты/наборы для определения аналитов ИВД
5.04.02. Реагенты/наборы для биохимического анализа
| 169350 | 5. Медицинские изделия для in vitro диагностики (ИВД) | УДФ-галактозо-4-эпимераза ИВД, реагент | Вещество или реактив, предназначенный для использования совместно с исходным изделием для ИВД с целью выполнения определенной функции в анализе, который используется при количественном определении УДФ-галактозо-4-эпимеразы (UDP-galactose 4-epimerase, GALE) в клиническом образце.
5.04. Реагенты/наборы для определения аналитов ИВД
5.04.02. Реагенты/наборы для биохимического анализа
| 169360 | 5. Медицинские изделия для in vitro диагностики (ИВД) | Дез-гамма-карбоксипротромбин ИВД, калибратор | Материал, используемый для установления референтных значений для анализа, предназначенный для качественного и/или количественного определения дез-гамма-карбоксипротромбина (des-gamma-carboxyprothrombin (DCP)) [протеина, индуцированного отсутствием витамина K-II (PIVKA-II)] в клиническом образце.
5.04. Реагенты/наборы для определения аналитов ИВД
5.04.02. Реагенты/наборы для биохимического анализа
| 169370 | 5. Медицинские изделия для in vitro диагностики (ИВД) | Дез-гамма-карбоксипротромбин ИВД, контрольный материал | Материал, используемый для подтверждения качества анализа, предназначенный для использования при качественном и/или количественном определении дез-гaммa-карбоксипротромбина (DCP) [протеина, индуцированного отсутствием витамина K-II (PIVKA-II)] в клиническом образце.
5.04. Реагенты/наборы для определения аналитов ИВД
5.04.02. Реагенты/наборы для биохимического анализа
| 169380 | 5. Медицинские изделия для in vitro диагностики (ИВД) | Дез-гамма-карбоксипротромбин ИВД, набор, иммунофлуоресцентный анализ | Набор реагентов и других связанных с ними материалов, предназначенный для качественного и/или количественного определения дез-гaммa-карбоксипротромбина (des-gamma-carboxyprothrombin (DCP)) [протеина, индуцированного отсутствием витамина K-II (PIVKA-II)] в клиническом образце методом иммунофлуоресцентного анализа. Этот анализ обычно используется для поддержки диагностирования гепатоцеллюлярной карциномы, мониторинга пациентов с высоким риском ее развития (например, инфицированных гепатитом, с хронической печеночной недостаточностью, циррозом) и при ведении/лечении пациентов с гепатоцеллюлярной карциномой.
5.04. Реагенты/наборы для определения аналитов ИВД
5.04.02. Реагенты/наборы для биохимического анализа
| 169380 | 5. Медицинские изделия для in vitro диагностики (ИВД) | Дез-гамма-карбоксипротромбин ИВД, набор, иммунофлуоресцентный анализ | Набор реагентов и других связанных с ними материалов, предназначенный для качественного и/или количественного определения дез-гaммa-карбоксипротромбина (des-gamma-carboxyprothrombin (DCP)) [протеина, индуцированного отсутствием витамина K-II (PIVKA-II)] в клиническом образце методом иммунофлуоресцентного анализа. Этот анализ обычно используется для поддержки диагностирования гепатоцеллюлярной карциномы, мониторинга пациентов с высоким риском ее развития (например, инфицированных гепатитом, с хронической печеночной недостаточностью, циррозом) и при ведении/лечении пациентов с гепатоцеллюлярной карциномой.
5.04. Реагенты/наборы для определения аналитов ИВД
| 169390 | 5. Медицинские изделия для in vitro диагностики (ИВД) | Дез-гамма-карбоксипротромбин ИВД, реагент | Вещество или реактив (биохимический агент), предназначенный для использования совместно с исходным изделием для ИВД для выполнения особой функции в анализе, который используется для качественного и/или количественного определения дез-гамма-карбоксипротромбина (des-gamma-carboxyprothrombin (DCP)) [протеина, индуцированного отсутствием витамина K-II (PIVKA-II)] в клиническом образце.
5.04. Реагенты/наборы для определения аналитов ИВД
5.04.02. Реагенты/наборы для биохимического анализа
| 169400 | 5. Медицинские изделия для in vitro диагностики (ИВД) | Неорганический фосфат (PO43-) ИВД, контрольный материал | Материал, используемый для подтверждения качества анализа, предназначенный для использования при количественном определении неорганического фосфата (inorganic phosphate) (PO43-) [фосфор (phosphorus)] в клиническом образце.
5.04. Реагенты/наборы для определения аналитов ИВД
5.04.02. Реагенты/наборы для биохимического анализа
| 169410 | 5. Медицинские изделия для in vitro диагностики (ИВД) | Неорганический фосфат (PO43-) ИВД, реагент | Вещество или реактив, предназначенный для использования совместно с исходным изделием для ИВД для выполнения особой функции в анализе, который используется для количественного определения неорганического фосфата (inorganic phosphate) (PO43-) [фосфор (phosphorus)] в клиническом образце.
5.04. Реагенты/наборы для определения аналитов ИВД
5.04.02. Реагенты/наборы для биохимического анализа
| 169420 | 5. Медицинские изделия для in vitro диагностики (ИВД) | Неорганический фосфат (PO43-) ИВД, набор, спектрофотометрический анализ | Набор реагентов и других связанных с ними материалов, предназначенный для количественного определения неорганического фосфата (inorganic phosphate) (PO43-) [фосфор (phosphorus)] в клиническом образце методом спектрофотометрического анализа.
5.04. Реагенты/наборы для определения аналитов ИВД
5.04.02. Реагенты/наборы для биохимического анализа
| 169430 | 5. Медицинские изделия для in vitro диагностики (ИВД) | Неорганический фосфат (PO43-) ИВД, ион-селективные электроды | Набор реагентов и других связанных с ними материалов, предназначенный для количественного определения неорганического фосфата (inorganic phosphate) (PO43-) [фосфор (phosphorus)] в клиническом образце с использованием ионоселективных электродов.
5.04. Реагенты/наборы для определения аналитов ИВД
5.04.02. Реагенты/наборы для биохимического анализа
| 169440 | 5. Медицинские изделия для in vitro диагностики (ИВД) | Неорганический фосфат (PO43-) ИВД, калибратор | Материал, используемый для установления референтных значений для анализа, предназначенный для количественного определения неорганического фосфата (inorganic phosphate) (PO43-) [фосфор (phosphorus)] в клиническом образце.
5.04. Реагенты/наборы для определения аналитов ИВД
5.04.02. Реагенты/наборы для биохимического анализа
| 169450 | 13. Реабилитационные и адаптированные для инвалидов медицинские изделия | Зонд назогастрального питания | Стерильный тонкий гибкий полый цилиндр, предназначенный для доступа в желудок пациента через нос и носоглотку, в первую очередь, для обеспечения энтерального питания и введения лекарственных средств либо за счет силы тяжести, либо с помощью насоса; изделие также может использоваться для аспирации содержимого желудка (например, желудочных секреций). Как правило, это однопросветная резиновая или пластиковая трубка с различными диаметрами (обычно меньшими, чем диаметр назогастральных зондов, которые, в первую очередь, предназначаются для декомпрессии) с обозначениями по кругу для облегчения процесса введения. Зачастую используется у тяжелобольных и пациентов, находящихся в состоянии комы. Это изделие для одноразового использования.
13.01. Изделия бытовые адаптированные
| 169450 | 16. Урологические медицинские изделия | Зонд назогастрального питания | Стерильный тонкий гибкий полый цилиндр, предназначенный для доступа в желудок пациента через нос и носоглотку, в первую очередь, для обеспечения энтерального питания и введения лекарственных средств либо за счет силы тяжести, либо с помощью насоса; изделие также может использоваться для аспирации содержимого желудка (например, желудочных секреций). Как правило, это однопросветная резиновая или пластиковая трубка с различными диаметрами (обычно меньшими, чем диаметр назогастральных зондов, которые, в первую очередь, предназначаются для декомпрессии) с обозначениями по кругу для облегчения процесса введения. Зачастую используется у тяжелобольных и пациентов, находящихся в состоянии комы. Это изделие для одноразового использования.
16.14. Прочие урологические медицинские изделия
| 169450 | 3. Гастроэнтерологические медицинские изделия | Зонд назогастрального питания | Стерильный тонкий гибкий полый цилиндр, предназначенный для доступа в желудок пациента через нос и носоглотку, в первую очередь, для обеспечения энтерального питания и введения лекарственных средств либо за счет силы тяжести, либо с помощью насоса; изделие также может использоваться для аспирации содержимого желудка (например, желудочных секреций). Как правило, это однопросветная резиновая или пластиковая трубка с различными диаметрами (обычно меньшими, чем диаметр назогастральных зондов, которые, в первую очередь, предназначаются для декомпрессии) с обозначениями по кругу для облегчения процесса введения. Зачастую используется у тяжелобольных и пациентов, находящихся в состоянии комы. Это изделие для одноразового использования.
3.13. Трубки гастроэнтерологические и сопутствующие изделия
| 169450 | 6. Медицинские изделия для манипуляций/восстановления тканей/органов человека | Зонд назогастрального питания | Стерильный тонкий гибкий полый цилиндр, предназначенный для доступа в желудок пациента через нос и носоглотку, в первую очередь, для обеспечения энтерального питания и введения лекарственных средств либо за счет силы тяжести, либо с помощью насоса; изделие также может использоваться для аспирации содержимого желудка (например, желудочных секреций). Как правило, это однопросветная резиновая или пластиковая трубка с различными диаметрами (обычно меньшими, чем диаметр назогастральных зондов, которые, в первую очередь, предназначаются для декомпрессии) с обозначениями по кругу для облегчения процесса введения. Зачастую используется у тяжелобольных и пациентов, находящихся в состоянии комы. Это изделие для одноразового использования.
6.15. Устройства дренирования/удаления жидкостей/тканей
| 169460 | 13. Реабилитационные и адаптированные для инвалидов медицинские изделия | Зонд назогастральный/орогастральный | Стерильный полый цилиндр, который можно вводить в желудочно-кишечный тракт (ЖКТ) и через нос, и через рот для обеспечения питания и/или аспирации. Изготавливается из пластика или резины, доступны изделия различных конструкций и длины. Некоторые модели представляют собой простые резиновые трубки со стеклянным окошком; другие модели могут быть рентгеноконтрастными для точного размещения, иметь сквозные глазки и двойные коннекторы (например, один для аспирации, второй - для ирригации/питания). Также можно использовать для декомпрессии желудка, извлечения образцов для диагностического анализа,введения лекарственных средств и для ирригации желудка с целью лечения кровотечения верхнего отдела ЖКТ. Это изделие для одноразового использования.
13.01. Изделия бытовые адаптированные
| 169460 | 16. Урологические медицинские изделия | Зонд назогастральный/орогастральный | Стерильный полый цилиндр, который можно вводить в желудочно-кишечный тракт (ЖКТ) и через нос, и через рот для обеспечения питания и/или аспирации. Изготавливается из пластика или резины, доступны изделия различных конструкций и длины. Некоторые модели представляют собой простые резиновые трубки со стеклянным окошком; другие модели могут быть рентгеноконтрастными для точного размещения, иметь сквозные глазки и двойные коннекторы (например, один для аспирации, второй - для ирригации/питания). Также можно использовать для декомпрессии желудка, извлечения образцов для диагностического анализа,введения лекарственных средств и для ирригации желудка с целью лечения кровотечения верхнего отдела ЖКТ. Это изделие для одноразового использования.
16.14. Прочие урологические медицинские изделия
| 169460 | 3. Гастроэнтерологические медицинские изделия | Зонд назогастральный/орогастральный | Стерильный полый цилиндр, который можно вводить в желудочно-кишечный тракт (ЖКТ) и через нос, и через рот для обеспечения питания и/или аспирации. Изготавливается из пластика или резины, доступны изделия различных конструкций и длины. Некоторые модели представляют собой простые резиновые трубки со стеклянным окошком; другие модели могут быть рентгеноконтрастными для точного размещения, иметь сквозные глазки и двойные коннекторы (например, один для аспирации, второй - для ирригации/питания). Также можно использовать для декомпрессии желудка, извлечения образцов для диагностического анализа,введения лекарственных средств и для ирригации желудка с целью лечения кровотечения верхнего отдела ЖКТ. Это изделие для одноразового использования.
3.13. Трубки гастроэнтерологические и сопутствующие изделия
| 169460 | 6. Медицинские изделия для манипуляций/восстановления тканей/органов человека | Зонд назогастральный/орогастральный | Стерильный полый цилиндр, который можно вводить в желудочно-кишечный тракт (ЖКТ) и через нос, и через рот для обеспечения питания и/или аспирации. Изготавливается из пластика или резины, доступны изделия различных конструкций и длины. Некоторые модели представляют собой простые резиновые трубки со стеклянным окошком; другие модели могут быть рентгеноконтрастными для точного размещения, иметь сквозные глазки и двойные коннекторы (например, один для аспирации, второй - для ирригации/питания). Также можно использовать для декомпрессии желудка, извлечения образцов для диагностического анализа,введения лекарственных средств и для ирригации желудка с целью лечения кровотечения верхнего отдела ЖКТ. Это изделие для одноразового использования.
6.15. Устройства дренирования/удаления жидкостей/тканей
| 169470 | 16. Урологические медицинские изделия | Набор для установки порта доступа к перигастральному баллону | Набор стерильных устройств для установки сменного порта доступа к имплантированному регулируемому перигастральному баллону, который надувается инвазивным путем. Он обычно включает в себя порт доступа, соединители и/или трубки для соединения нового порта с существующим перигастральным баллоном. Как правило, применяется при лапароскопических вмешательствах и используется при необходимости удаления исходного порта из-за протечки, инфекции или загрязнения. Это изделие одноразового использования.
16.14. Прочие урологические медицинские изделия
| 169470 | 3. Гастроэнтерологические медицинские изделия | Набор для установки порта доступа к перигастральному баллону | Набор стерильных устройств для установки сменного порта доступа к имплантированному регулируемому перигастральному баллону, который надувается инвазивным путем. Он обычно включает в себя порт доступа, соединители и/или трубки для соединения нового порта с существующим перигастральным баллоном. Как правило, применяется при лапароскопических вмешательствах и используется при необходимости удаления исходного порта из-за протечки, инфекции или загрязнения. Это изделие одноразового использования.
3.10. Рестрикторы желудочные и сопутствующие изделия
| 169470 | 5. Медицинские изделия для in vitro диагностики (ИВД) | Набор для установки порта доступа к перигастральному баллону | Набор стерильных устройств для установки сменного порта доступа к имплантированному регулируемому перигастральному баллону, который надувается инвазивным путем. Он обычно включает в себя порт доступа, соединители и/или трубки для соединения нового порта с существующим перигастральным баллоном. Как правило, применяется при лапароскопических вмешательствах и используется при необходимости удаления исходного порта из-за протечки, инфекции или загрязнения. Это изделие одноразового использования.
5.04. Реагенты/наборы для определения аналитов ИВД
5.04.06. Реагенты/наборы для иммуногематологического анализа
| 169480 | 13. Реабилитационные и адаптированные для инвалидов медицинские изделия | Держатель назогастрального зонда, неинвазивный | Небольшое неинвазивное изделие, используемое для фиксации назогастрального зонда с целью предотвращения его смещения или извлечения зонда из пациента. Как правило, представляет собой адгезивный пластырь с "крылышками", наклеиваемый на лицо пациента (например, на переносицу, щеки). Может иметь фиксирующее кольцо или неадгезивные петельки, прикрепляемые к назогастральному зонду (вводимому через ноздрю и пищевод) для его безопасного и удобного удержания на месте. Фиксирующее кольцо или петельки можно удалять без использования ножниц для легкого извлечения зонда. Это изделие для одноразового использования.
13.01. Изделия бытовые адаптированные
| 169480 | 16. Урологические медицинские изделия | Держатель назогастрального зонда, неинвазивный | Небольшое неинвазивное изделие, используемое для фиксации назогастрального зонда с целью предотвращения его смещения или извлечения зонда из пациента. Как правило, представляет собой адгезивный пластырь с "крылышками", наклеиваемый на лицо пациента (например, на переносицу, щеки). Может иметь фиксирующее кольцо или неадгезивные петельки, прикрепляемые к назогастральному зонду (вводимому через ноздрю и пищевод) для его безопасного и удобного удержания на месте. Фиксирующее кольцо или петельки можно удалять без использования ножниц для легкого извлечения зонда. Это изделие для одноразового использования.
16.14. Прочие урологические медицинские изделия
| 169480 | 3. Гастроэнтерологические медицинские изделия | Держатель назогастрального зонда, неинвазивный | Небольшое неинвазивное изделие, используемое для фиксации назогастрального зонда с целью предотвращения его смещения или извлечения зонда из пациента. Как правило, представляет собой адгезивный пластырь с "крылышками", наклеиваемый на лицо пациента (например, на переносицу, щеки). Может иметь фиксирующее кольцо или неадгезивные петельки, прикрепляемые к назогастральному зонду (вводимому через ноздрю и пищевод) для его безопасного и удобного удержания на месте. Фиксирующее кольцо или петельки можно удалять без использования ножниц для легкого извлечения зонда. Это изделие для одноразового использования.
3.16. Прочие гастроэнтерологические медицинские изделия
| 169480 | 7. Медицинские изделия для отоларингологии | Держатель назогастрального зонда, неинвазивный | Небольшое неинвазивное изделие, используемое для фиксации назогастрального зонда с целью предотвращения его смещения или извлечения зонда из пациента. Как правило, представляет собой адгезивный пластырь с "крылышками", наклеиваемый на лицо пациента (например, на переносицу, щеки). Может иметь фиксирующее кольцо или неадгезивные петельки, прикрепляемые к назогастральному зонду (вводимому через ноздрю и пищевод) для его безопасного и удобного удержания на месте. Фиксирующее кольцо или петельки можно удалять без использования ножниц для легкого извлечения зонда. Это изделие для одноразового использования.
7.08. Катетеры назальные и сопутствующие изделия
| 169490 | 16. Урологические медицинские изделия | Устройство очистки трубки для энтерального питания/декомпрессионной трубки | Работающее от сети (сети переменного тока) устройство, предназначенное для механической очистки установленной засорившейся назогастральной, назоэнтеральной, гастростомической и/или еюностомической трубки, используемой для обеспечения питания и/или декомпрессии, с целью поддержания проходимости этой трубки. Это пригодный для многоразового использования блок с приводом, сопряженный с помощью магнитов с нестерильным одноразовым гибким стержнем для очистки, помещаемым в трубку; стержневый дезинтегратор засора (например, проволока или палочка) активируется с помощью этого устройство для удаления засора. Устройство может иметь внутренние сменные или перезаряжаемые батареи.
16.14. Прочие урологические медицинские изделия
| 169490 | 3. Гастроэнтерологические медицинские изделия | Устройство очистки трубки для энтерального питания/декомпрессионной трубки | Работающее от сети (сети переменного тока) устройство, предназначенное для механической очистки установленной засорившейся назогастральной, назоэнтеральной, гастростомической и/или еюностомической трубки, используемой для обеспечения питания и/или декомпрессии, с целью поддержания проходимости этой трубки. Это пригодный для многоразового использования блок с приводом, сопряженный с помощью магнитов с нестерильным одноразовым гибким стержнем для очистки, помещаемым в трубку; стержневый дезинтегратор засора (например, проволока или палочка) активируется с помощью этого устройство для удаления засора. Устройство может иметь внутренние сменные или перезаряжаемые батареи.
3.13. Трубки гастроэнтерологические и сопутствующие изделия
| 169500 | 16. Урологические медицинские изделия | Набор колпачков и трубок для перигастрального баллона | Набор стерильных изделий для поддержания объема надуваемого перигастрального баллона при необходимости его отсоединения от порта доступа или при его сдувании из-за протечки около коннектора или в трубках. Он обычно применяется при лапароскопической операции и включает в себя сменные коннекторы, силиконовые трубки и торцевую заглушку. Может использоваться при перемещении или изменении положения порта доступа. Это изделие одноразового использования.
16.14. Прочие урологические медицинские изделия
| 169500 | 3. Гастроэнтерологические медицинские изделия | Набор колпачков и трубок для перигастрального баллона | Набор стерильных изделий для поддержания объема надуваемого перигастрального баллона при необходимости его отсоединения от порта доступа или при его сдувании из-за протечки около коннектора или в трубках. Он обычно применяется при лапароскопической операции и включает в себя сменные коннекторы, силиконовые трубки и торцевую заглушку. Может использоваться при перемещении или изменении положения порта доступа. Это изделие одноразового использования.
3.10. Рестрикторы желудочные и сопутствующие изделия
| 169500 | 5. Медицинские изделия для in vitro диагностики (ИВД) | Набор колпачков и трубок для перигастрального баллона | Набор стерильных изделий для поддержания объема надуваемого перигастрального баллона при необходимости его отсоединения от порта доступа или при его сдувании из-за протечки около коннектора или в трубках. Он обычно применяется при лапароскопической операции и включает в себя сменные коннекторы, силиконовые трубки и торцевую заглушку. Может использоваться при перемещении или изменении положения порта доступа. Это изделие одноразового использования.
5.04. Реагенты/наборы для определения аналитов ИВД
5.04.06. Реагенты/наборы для иммуногематологического анализа
| 169510 | 16. Урологические медицинские изделия | Стержень для очистки трубки для энтерального питания/декомпрессионной трубки | Нестерильное, покрытое оболочкой изделие, предназначенное для механической очистки установленной засорившейся назогастральной, назоэнтеральной, гастростомической и/или еюностомической трубки, используемой для обеспечения питания и/или декомпрессии, с целью поддержания проходимости этой трубки. Состоит из оболочки и стержневого дезинтегратора засора (например, проволоки или палочки), соединяемого с помощью магнитов с механическим приводом, который облегчает движение дезинтегратора вперед и назад внутри оболочки. Как правило, у изделия имеется специальный воротник для ограничения длины и диаметра, соответствующий установленной трубке для питания/декомпрессии. Это изделие для одноразового использования.
16.14. Прочие урологические медицинские изделия
| 169510 | 3. Гастроэнтерологические медицинские изделия | Стержень для очистки трубки для энтерального питания/декомпрессионной трубки | Нестерильное, покрытое оболочкой изделие, предназначенное для механической очистки установленной засорившейся назогастральной, назоэнтеральной, гастростомической и/или еюностомической трубки, используемой для обеспечения питания и/или декомпрессии, с целью поддержания проходимости этой трубки. Состоит из оболочки и стержневого дезинтегратора засора (например, проволоки или палочки), соединяемого с помощью магнитов с механическим приводом, который облегчает движение дезинтегратора вперед и назад внутри оболочки. Как правило, у изделия имеется специальный воротник для ограничения длины и диаметра, соответствующий установленной трубке для питания/декомпрессии. Это изделие для одноразового использования.
3.13. Трубки гастроэнтерологические и сопутствующие изделия
| 169520 | 13. Реабилитационные и адаптированные для инвалидов медицинские изделия | Зонд назогастральный декомпрессионный | Стерильный тонкий гибкий полый одно- или двухпросветный цилиндр, предназначенный для доступа в желудок пациента через нос и носоглотку, в первую очередь, с целью уменьшения давления внутри желудочно-кишечного тракта, как правило, при помощи подсоединенного аспиратора прерывистого действия, используется либо до, либо после хирургического вмешательности при интестинальной окклюзии. Может также использоваться для доставки жидкостей (для ирригации, энтерального питания и введения лекарственных средств), как правило, в тот период, когда пациенту требуется декомпрессия желудка. Изделие может также называться назогастральным зондом отсасывателя или гастроинтестинальным декомпрессионным зондом. Это изделий для одноразового использования.
13.01. Изделия бытовые адаптированные
| 169520 | 16. Урологические медицинские изделия | Зонд назогастральный декомпрессионный | Стерильный тонкий гибкий полый одно- или двухпросветный цилиндр, предназначенный для доступа в желудок пациента через нос и носоглотку, в первую очередь, с целью уменьшения давления внутри желудочно-кишечного тракта, как правило, при помощи подсоединенного аспиратора прерывистого действия, используется либо до, либо после хирургического вмешательности при интестинальной окклюзии. Может также использоваться для доставки жидкостей (для ирригации, энтерального питания и введения лекарственных средств), как правило, в тот период, когда пациенту требуется декомпрессия желудка. Изделие может также называться назогастральным зондом отсасывателя или гастроинтестинальным декомпрессионным зондом. Это изделий для одноразового использования.
16.14. Прочие урологические медицинские изделия
| 169520 | 3. Гастроэнтерологические медицинские изделия | Зонд назогастральный декомпрессионный | Стерильный тонкий гибкий полый одно- или двухпросветный цилиндр, предназначенный для доступа в желудок пациента через нос и носоглотку, в первую очередь, с целью уменьшения давления внутри желудочно-кишечного тракта, как правило, при помощи подсоединенного аспиратора прерывистого действия, используется либо до, либо после хирургического вмешательности при интестинальной окклюзии. Может также использоваться для доставки жидкостей (для ирригации, энтерального питания и введения лекарственных средств), как правило, в тот период, когда пациенту требуется декомпрессия желудка. Изделие может также называться назогастральным зондом отсасывателя или гастроинтестинальным декомпрессионным зондом. Это изделий для одноразового использования.
3.13. Трубки гастроэнтерологические и сопутствующие изделия
| 169530 | 16. Урологические медицинские изделия | Баллон перигастральный | Стерильное имплантируемое устройство в форме наполненного солевым раствором регулируемого резервуара для введения хирургическим путем (лапароскопически) через порт доступа в абдоминальную полость в пространство перед желудком для уменьшения возможности расширения желудка. Оно используется для потери веса у болезненно тучных пациентов и служит для ограничения количества потребляемой пищи пациентом и создания чувства насыщения. Устройство закрепляется на абдоминальной стенке и заполняется стерильным солевым раствором на месте размещения, создавая возможность индивидуального подхода к лечению.
16.14. Прочие урологические медицинские изделия
| 169530 | 3. Гастроэнтерологические медицинские изделия | Баллон перигастральный | Стерильное имплантируемое устройство в форме наполненного солевым раствором регулируемого резервуара для введения хирургическим путем (лапароскопически) через порт доступа в абдоминальную полость в пространство перед желудком для уменьшения возможности расширения желудка. Оно используется для потери веса у болезненно тучных пациентов и служит для ограничения количества потребляемой пищи пациентом и создания чувства насыщения. Устройство закрепляется на абдоминальной стенке и заполняется стерильным солевым раствором на месте размещения, создавая возможность индивидуального подхода к лечению.
3.10. Рестрикторы желудочные и сопутствующие изделия
| 169530 | 5. Медицинские изделия для in vitro диагностики (ИВД) | Баллон перигастральный | Стерильное имплантируемое устройство в форме наполненного солевым раствором регулируемого резервуара для введения хирургическим путем (лапароскопически) через порт доступа в абдоминальную полость в пространство перед желудком для уменьшения возможности расширения желудка. Оно используется для потери веса у болезненно тучных пациентов и служит для ограничения количества потребляемой пищи пациентом и создания чувства насыщения. Устройство закрепляется на абдоминальной стенке и заполняется стерильным солевым раствором на месте размещения, создавая возможность индивидуального подхода к лечению.
5.04. Реагенты/наборы для определения аналитов ИВД
5.04.06. Реагенты/наборы для иммуногематологического анализа
| 169540 | 6. Медицинские изделия для манипуляций/восстановления тканей/органов человека | Катетер для промывания, многопросветный | Гибкая трубка, используемая для ввода нелекарственных жидкостей (например, солевого раствор) в полости тела, исключая сердечно-сосудистую систему (например, уши, раны, уретра). Состоит из многопросветной трубки с концевыми и/или боковыми отверстиями на дистальном конце; проксимальный конец обычно соединяется люэровским наконечником со шприцем или системой накачки воды. Это изделие разового использования.
6.15. Устройства дренирования/удаления жидкостей/тканей
| 169550 | 6. Медицинские изделия для манипуляций/восстановления тканей/органов человека | Катетер для промывания, однопросветный | Гибкая трубка, используемая для ввода нелекарственных жидкостей (например, солевого раствор) в полости тела, исключая сердечно-сосудистую систему (например, уши, раны, уретра). Состоит из однопросветной трубки с концевыми и/или боковыми отверстиями на дистальном конце; проксимальный конец обычно соединяется люэровским наконечником со шприцем или системой накачки воды. Специальные устройства используются для специфических областей тела (например, мочевой тракт, живот, ободочная кишка, матка). Это изделие разового использования.
6.15. Устройства дренирования/удаления жидкостей/тканей
| 169560 | 6. Медицинские изделия для манипуляций/восстановления тканей/органов человека | Шприц для промывания | Универсальное изделие общего использования, используемое преимущественно для промывания различных полостей тела водой или специальными растворами. Конструктивно может представлять собой, например, жёсткую пластиковую трубку с резиновой грушей на проксимальном конце и соплом на дистальном. Изделие одноразового использования.
6.15. Устройства дренирования/удаления жидкостей/тканей
| 169570 | 2. Вспомогательные и общебольничные медицинские изделия | Лоток для губок/тампонов, многоразового использования | Емкость, специально предназначенная для хранения и/или сбора губок/тампонов; изделие может использоваться для сбора тампонов во время хирургической процедуры. Обычно изготавливается из нержавеющей стали и может использоваться для множества пациентов после соответствующей стерилизации. Это изделие многоразового использования.
2.56. Прочие вспомогательные и общебольничные медицинские изделия
| 169580 | 2. Вспомогательные и общебольничные медицинские изделия | Лоток для губок/тампонов, одноразового использования | Стерильный резервуар, разработанный специально для хранения и/или сбора губок. Обычно изготавливается из пластика или металлической [например, алюминиевой (Al)] фольги, часто заменяется и используется для одного пациента; также лоток может применяться как фасовка с губками. Это устройство одноразового применения.
2.56. Прочие вспомогательные и общебольничные медицинские изделия
| 169590 | 5. Медицинские изделия для in vitro диагностики (ИВД) | Оранжевый Ж раствор ИВД | Раствор оранжевого Ж (orange G solution), предназначенный для использования отдельно или в сочетании с другими растворами/красителями, для обнаружения тканевых структур и/или внутри-/внеклеточных элементов в биологическом/клиническом образце.
5.05. Реагенты/оборудование/расходные материалы общелабораторные ИВД
| 169600 | 10. Ортопедические медицинские изделия | Насадка наконечника для промывания хирургическая | Стерильное изделие, разработанное для присоединения к дистальному концу системы для промывания или наконечнику набора; изделие функционирует в качестве аппликатора/распыляющей насадки, целенаправленно направляющей струю или поток или распыляющей стерильную жидкость (как правило, солевой раствор) из своего отверстия к операционному полю во время хирургического вмешательства (например, при лечении травм, мягких тканей или во время проведения ортопедических процедур) с целью удаления тканей, омертвевших частей кости и/или остатков костного цемента, а также очищения операционного поля. Доступны изделия различных конструкций, разных форм и размеров, включая изделия для веерообразного распыления, распыления брызгами, высокопроизводительные изделия с множественными отверстиями; у некоторых имеется встроенный фильтр, защищающий от брызг экран или щеточка. Это изделие для одноразового использования.
10.22. Прочие ортопедические медицинские изделия
| 169600 | 6. Медицинские изделия для манипуляций/восстановления тканей/органов человека | Насадка наконечника для промывания хирургическая | Стерильное изделие, разработанное для присоединения к дистальному концу системы для промывания или наконечнику набора; изделие функционирует в качестве аппликатора/распыляющей насадки, целенаправленно направляющей струю или поток или распыляющей стерильную жидкость (как правило, солевой раствор) из своего отверстия к операционному полю во время хирургического вмешательства (например, при лечении травм, мягких тканей или во время проведения ортопедических процедур) с целью удаления тканей, омертвевших частей кости и/или остатков костного цемента, а также очищения операционного поля. Доступны изделия различных конструкций, разных форм и размеров, включая изделия для веерообразного распыления, распыления брызгами, высокопроизводительные изделия с множественными отверстиями; у некоторых имеется встроенный фильтр, защищающий от брызг экран или щеточка. Это изделие для одноразового использования.
6.15. Устройства дренирования/удаления жидкостей/тканей
| 169610 | 18. Хирургические инструменты/системы и сопутствующие медицинские изделия | Щипцы для перевязочного материала/универсальные, в форме ножниц, многоразового использования | Переносной ручной инструмент, разработанный, в первую очередь, для неспециализированного захвата изделий, губок и/или перевязочного материала во время проведения процедур; инструмент не предназначен ни для манипуляций с тканями, ни для использования в эндоскопии. Изделие имеет шарнирную конструкцию в форме ножниц с ручками-кольцами и браншами (не режущими); выпускаются инструменты различных размеров и дизайна. Изделие может быть предназначено для использования на конкретном участке тела. Это изделие, пригодное для многоразового использования, которое необходимо стерилизовать перед применением.
18.52. Щипцы и сопутствующие изделия
| 169610 | 6. Медицинские изделия для манипуляций/восстановления тканей/органов человека | Щипцы для перевязочного материала/универсальные, в форме ножниц, многоразового использования | Переносной ручной инструмент, разработанный, в первую очередь, для неспециализированного захвата изделий, губок и/или перевязочного материала во время проведения процедур; инструмент не предназначен ни для манипуляций с тканями, ни для использования в эндоскопии. Изделие имеет шарнирную конструкцию в форме ножниц с ручками-кольцами и браншами (не режущими); выпускаются инструменты различных размеров и дизайна. Изделие может быть предназначено для использования на конкретном участке тела. Это изделие, пригодное для многоразового использования, которое необходимо стерилизовать перед применением.
6.06. Повязки и сопутствующие изделия
| 169610 | 6. Медицинские изделия для манипуляций/восстановления тканей/органов человека | Щипцы для перевязочного материала/универсальные, в форме ножниц, многоразового использования | Переносной ручной инструмент, разработанный, в первую очередь, для неспециализированного захвата изделий, губок и/или перевязочного материала во время проведения процедур; инструмент не предназначен ни для манипуляций с тканями, ни для использования в эндоскопии. Изделие имеет шарнирную конструкцию в форме ножниц с ручками-кольцами и браншами (не режущими); выпускаются инструменты различных размеров и дизайна. Изделие может быть предназначено для использования на конкретном участке тела. Это изделие, пригодное для многоразового использования, которое необходимо стерилизовать перед применением.
6.17. Прочие медицинские изделия для манипуляций/восстановления тканей/органов человека
| 169620 | 5. Медицинские изделия для in vitro диагностики (ИВД) | Анти-Ge2 групповое типирование эритроцитов ИВД, антитела | Одно или множество антител, способных связываться со специфическими антигенными детерминантами, предназначенных для использования при анализе клинического образца на предмет обнаружения Ge2 [GE002], эритроцитарных антигенов из системы Gerbich, методом агглютинации.
5.04. Реагенты/наборы для определения аналитов ИВД
5.04.06. Реагенты/наборы для иммуногематологического анализа
| 169630 | 5. Медицинские изделия для in vitro диагностики (ИВД) | Анти-Ge3 групповое типирование эритроцитов ИВД, антитела | Одно или множество антител, способных связываться со специфическими антигенными детерминантами, предназначенных для использования при анализе клинического образца на предмет обнаружения Ge3 [GE003], эритроцитарных антигенов из системы Gerbich, методом агглютинации.
5.04. Реагенты/наборы для определения аналитов ИВД
5.04.06. Реагенты/наборы для иммуногематологического анализа
| 169640 | 5. Медицинские изделия для in vitro диагностики (ИВД) | Окраска по Фельгену ИВД, набор | Набор химических соединений, красителей и/или других связанных с ними материалов, предназначенный для окрашивания по Фельгену (Feulgen stain), для выявления дезоксирибонуклеиновой кислоты (ДНК) в биологическом/клиническом образце.
5.05. Реагенты/оборудование/расходные материалы общелабораторные ИВД
| 169650 | 1. Анестезиологические и респираторные медицинские изделия | Абсорбер галогенсодержащих паров | Контейнер многоразового использования (например, канистра), помещаемый в дыхательный контур аппарата ингаляционной анестезии/анестезиологической системы для удаления галогенсодержащих паров. Это изделие заполняется соответсвующим абсорбентом (например, активированным углем) для химического удаления галогенсодержащих паров. Это изделие, пригодное для многоразового использования.
1.05. Анестезиологические системы и сопутствующие изделия
| 169650 | 1. Анестезиологические и респираторные медицинские изделия | Абсорбер галогенсодержащих паров | Контейнер многоразового использования (например, канистра), помещаемый в дыхательный контур аппарата ингаляционной анестезии/анестезиологической системы для удаления галогенсодержащих паров. Это изделие заполняется соответсвующим абсорбентом (например, активированным углем) для химического удаления галогенсодержащих паров. Это изделие, пригодное для многоразового использования.
1.14. Магистрали дыхательные и сопутствующие изделия
| 169660 | 2. Вспомогательные и общебольничные медицинские изделия | Инструмент режущий для удаления одежды при экстренной помощи | Ручной инструмент, который используется для того, чтобы быстро снять одежду с тела пациента при оказании экстренной помощи или во время спасательной операции с целью обнажения повреждения без изменения положения тела пациента, которое может привести к возникновению новых травм или появлению ненужной боли, или для проведения сердечно-лёгочной реанимации. Обычно состоит из углубленного режущего диска с проводником (который защищает пациента и оператора от случайного травмирования) и ручки, чтобы оператор мог нажать на нож и разрезать материал (например, одежду, ремень, молнию) и снять его. Обычно используется в скорой медицинской помощи. Это прибор многократного использования.
2.56. Прочие вспомогательные и общебольничные медицинские изделия
| 169670 | 2. Вспомогательные и общебольничные медицинские изделия | Фонтанчик для экстренной промывки глаз | Приспособление для экстренной промывки глаз при попадании в них опасных веществ, например, химикатов, с целью предотвращения повреждения глаз и лица.
2.56. Прочие вспомогательные и общебольничные медицинские изделия
| 169670 | 6. Медицинские изделия для манипуляций/восстановления тканей/органов человека | Фонтанчик для экстренной промывки глаз | Приспособление для экстренной промывки глаз при попадании в них опасных веществ, например, химикатов, с целью предотвращения повреждения глаз и лица.
6.15. Устройства дренирования/удаления жидкостей/тканей
| 169680 | 2. Вспомогательные и общебольничные медицинские изделия | Программное обеспечение для системы оказания экстренной/амбулаторной медицинской помощи | Программа, предназначенная для поддержки административной и клинической деятельности, связанной с предоставлением и использованием услуг экстренной медицинской помощи, экстренной социальной помощи и/или средств общественной безопасности. Как правило, позволяет передавать физиологические данные о пациенте для обеспечения возможности проведения онлайн консультаций между службами экстренной медицинской помощи и врачом, а также для подготовки больницы к поступлению пациентов в экстренном состоянии.
2.56. Прочие вспомогательные и общебольничные медицинские изделия
| 169690 | 2. Вспомогательные и общебольничные медицинские изделия | Система информационная для экстренной медицинской помощи | Специальная компьютерная информационная система, предназначенная для электронного получения, сбора, хранения, помощи в анализе, воспроизведения, вывода и распределения данных внутри одного медицинского учреждения или между учреждениями и связанными с ними автомобилями скорой медицинской помощи и службами пожарной охраны, чтобы поддерживать административную и клиническую деятельность, связанную с обеспечением работы служб и учреждений скорой и неотложной медицинской помощи. Система представляет собой специальную комбинацию аппаратных средств (например, компьютеров, терминалов, сетевых компонентов) и программного обеспечения (обычно встроенного).
2.56. Прочие вспомогательные и общебольничные медицинские изделия
| 169720 | 5. Медицинские изделия для in vitro диагностики (ИВД) | p21(ras) онкогенный белок ИВД, набор, иммуноферментный анализ (ИФА) | Набор реагентов и других связанных с ними материалов, предназначенный для качественного и/или количественного определения p21(ras) онкогенного белка (oncogene protein p21(ras)) в клиническом образце с использованием метода иммуноферментного анализа (ИФА).
5.04. Реагенты/наборы для определения аналитов ИВД
5.04.02. Реагенты/наборы для биохимического анализа
| 169730 | 5. Медицинские изделия для in vitro диагностики (ИВД) | p21(ras) онкогенный белок ИВД, иммуногистохимическая реакция с ферментативной меткой | Набор реагентов и других связанных с ними материалов, предназначенный для качественного и/или количественного определения p21(ras) онкогенного белка (oncogene protein p21(ras)) в клиническом образце с использованием метода иммуногистохимического анализа.
5.04. Реагенты/наборы для определения аналитов ИВД
5.04.02. Реагенты/наборы для биохимического анализа
| 169730 | 5. Медицинские изделия для in vitro диагностики (ИВД) | p21(ras) онкогенный белок ИВД, иммуногистохимическая реакция с ферментативной меткой | Набор реагентов и других связанных с ними материалов, предназначенный для качественного и/или количественного определения p21(ras) онкогенного белка (oncogene protein p21(ras)) в клиническом образце с использованием метода иммуногистохимического анализа.
5.04. Реагенты/наборы для определения аналитов ИВД
5.04.05. Реагенты/наборы для гистологического/цитологического анализа
| 169750 | 5. Медицинские изделия для in vitro диагностики (ИВД) | p21(ras)онкогенный белок ИВД, антитела | Один или множество иммуноглобулинов, способных связываться со специфическими антигенными детерминантами и предназначенных для использования при качественном и/или количественном определении p21(ras) онкогенного белка (oncogene protein p21(ras)) в клиническом образце.
5.04. Реагенты/наборы для определения аналитов ИВД
5.04.02. Реагенты/наборы для биохимического анализа
| 169750 | 5. Медицинские изделия для in vitro диагностики (ИВД) | p21(ras)онкогенный белок ИВД, антитела | Один или множество иммуноглобулинов, способных связываться со специфическими антигенными детерминантами и предназначенных для использования при качественном и/или количественном определении p21(ras) онкогенного белка (oncogene protein p21(ras)) в клиническом образце.
5.04. Реагенты/наборы для определения аналитов ИВД
5.04.05. Реагенты/наборы для гистологического/цитологического анализа
| 169760 | 5. Медицинские изделия для in vitro диагностики (ИВД) | p21(ras) онкогенный белок ИВД, реагент | Вещество или реактив, предназначенный для использования совместно с исходным изделием для ИВД с целью выполнения определенной функции в анализе, который используется при качественном и/или количественном определения p21(ras) онкогенного белка (oncogene protein p21(ras)) в клиническом образце.
5.04. Реагенты/наборы для определения аналитов ИВД
5.04.02. Реагенты/наборы для биохимического анализа
| 169760 | 5. Медицинские изделия для in vitro диагностики (ИВД) | p21(ras) онкогенный белок ИВД, реагент | Вещество или реактив, предназначенный для использования совместно с исходным изделием для ИВД с целью выполнения определенной функции в анализе, который используется при качественном и/или количественном определения p21(ras) онкогенного белка (oncogene protein p21(ras)) в клиническом образце.
5.04. Реагенты/наборы для определения аналитов ИВД
5.04.05. Реагенты/наборы для гистологического/цитологического анализа
| 169770 | 5. Медицинские изделия для in vitro диагностики (ИВД) | p21(ras) онкогенный белок ИВД, контрольный материал | Материал, используемый для подтверждения качества анализа, предназначенный для использования при количественном определении онкогенного белка p21(ras) (oncogene protein p21 (ras)) в клиническом образце.
5.04. Реагенты/наборы для определения аналитов ИВД
5.04.02. Реагенты/наборы для биохимического анализа
| 169770 | 5. Медицинские изделия для in vitro диагностики (ИВД) | p21(ras) онкогенный белок ИВД, контрольный материал | Материал, используемый для подтверждения качества анализа, предназначенный для использования при количественном определении онкогенного белка p21(ras) (oncogene protein p21 (ras)) в клиническом образце.
5.04. Реагенты/наборы для определения аналитов ИВД
5.04.05. Реагенты/наборы для гистологического/цитологического анализа
| 169780 | 5. Медицинские изделия для in vitro диагностики (ИВД) | p21(ras) онкогенный белок ИВД, калибратор | Материал, используемый для установления референтных значений для анализа, предназначенный для использования при количественном определении онкогенного белка p21(ras) (oncogene protein p21 (ras)) в клиническом образце.
5.04. Реагенты/наборы для определения аналитов ИВД
5.04.02. Реагенты/наборы для биохимического анализа
| 169780 | 5. Медицинские изделия для in vitro диагностики (ИВД) | p21(ras) онкогенный белок ИВД, калибратор | Материал, используемый для установления референтных значений для анализа, предназначенный для использования при количественном определении онкогенного белка p21(ras) (oncogene protein p21 (ras)) в клиническом образце.
5.04. Реагенты/наборы для определения аналитов ИВД
5.04.05. Реагенты/наборы для гистологического/цитологического анализа
| 169790 | 9. Нейрологические медицинские изделия | Прибор для криогенной анальгезии | Изделие, разработанное для обеспечения анальгезии (обезболивания) за счет воздействия на ткани тела сверхнизкими температурами (путем заморозки). Изделие состоит из криостата и охлаждающего зонда и иногда из стимулятора блокады периферических нервов (нейростимулятора). В изделии используется метод защиты тканей от перманентных повреждений (например, циклы заморозки-оттаивания). Криогенная анальгезия приводит к обратимой, хотя и длительной (вплоть до нескольких недель/месяцев) блокаде периферических нервов и используется для снятия боли в послеоперационный период и для облегчения хронической неустранимой боли.
9.13. Прочие нейрологические медицинские изделия
| 169800 | 5. Медицинские изделия для in vitro диагностики (ИВД) | Контейнер для криохранения образцов ИВД, нестерильный | Нестерильный контейнер или пробирка, предназначенная для использования в лаборатории для консервации, хранения и/или транспортирования клинического образца при температуре -130?С (-200 ?F) или ниже с использованием жидкого азота (LN2) в качестве охлаждающего вещества. Как правило, изделие выполнено из пластика или другого прочного синтетического материала, имеется внутренняя или наружная винтовая резьба для навинчивающихся крышек, также на одну из сторон могут быть нанесены опознавательные знаки, цветовые коды и/или градуированные шкалы. Это изделие для одноразового использования.
5.05. Реагенты/оборудование/расходные материалы общелабораторные ИВД
| 169800 | 6. Медицинские изделия для манипуляций/восстановления тканей/органов человека | Контейнер для криохранения образцов ИВД, нестерильный | Нестерильный контейнер или пробирка, предназначенная для использования в лаборатории для консервации, хранения и/или транспортирования клинического образца при температуре -130?С (-200 ?F) или ниже с использованием жидкого азота (LN2) в качестве охлаждающего вещества. Как правило, изделие выполнено из пластика или другого прочного синтетического материала, имеется внутренняя или наружная винтовая резьба для навинчивающихся крышек, также на одну из сторон могут быть нанесены опознавательные знаки, цветовые коды и/или градуированные шкалы. Это изделие для одноразового использования.
6.02. Изделия для сбора/обработки/транспортирования биологических жидкостей/тканей
| 169810 | 2. Вспомогательные и общебольничные медицинские изделия | Установка криогенная лабораторная, с использованием жидкого азота | Работающее от сети (сети переменного тока) лабораторное приспособление, разработанное для длительного хранения клеток/тканей (например, яйцеклеток, эмбрионов, костей, роговицы) при температурах ниже предела, при котором прекращается практически любая биологическая активность, с применением жидкого азота (LN2) в качестве охлаждающего вещества и среды для хранения. Хранение в жидком азоте осуществляется при температуре -180 °C (-292 °F) или ниже. Прибор обычно состоит из камеры с двумя сосудами, разделенными вакуумным пространством, автомических элементов регулирования температуры, внешнего контейнера для восполнения криогенной жидкости, устройства сброса давления, устройства подачи сигналов тревоги, регистрирующего устройства и клапана регулировки давления. Клетки/ткани погружаются в жидкий азот в соответствующих герметичных контейнерах.
2.51. Холодильные/морозильные камеры и сопутствующие изделия
| 169820 | 2. Вспомогательные и общебольничные медицинские изделия | Установка криогенная лабораторная, с использованием газообразного азота | Работающее от сети (сети переменного тока) лабораторное приспособление, разработанное для длительного хранения клеток/тканей (например, яйцеклеток, эмбрионов, костей, роговицы) при температурах ниже предела, при котором прекращается практически любая биологическая активность, с применением жидкого азота (LN2) в качестве охлаждающего вещества и газообразного азота в качестве среды для хранения. Хранение осуществляется при температуре -140 °C (-220 °F). Изделие обычно состоит из камеры с двумя сосудами, разделенными вакуумным пространством, автомических элементов регулирования температуры, внешнего контейнера для восполнения криогенной жидкости, устройства сброса давления, устройства подачи сигналов тревоги, регистрирующего устройства и клапана регулировки давления. Клетки/ткани погружаются в газообразную атмосферу над LN2 в соответствующих контейнерах.
2.51. Холодильные/морозильные камеры и сопутствующие изделия
| 169830 | 8. Медицинские изделия для пластической хирургии, дерматологии и косметологии | Спрей криогенный, кожный | Хладагент (например, диметилэфир и пропан), обычно содержащийся в аэразольной упаковке и используемый для замораживания поверхностных кожных поражений (например, бородавок) с целью их уничтожения и удаления. После применения это изделие не может быть повторно применено.
8.05. Системы дерматологические не лазерные и сопутствующие изделия
| 169840 | 2. Вспомогательные и общебольничные медицинские изделия | Перчатки защитные криогенные | Изделие в виде перчатки для защиты кожи рук персонала, работающего на криогенном и/или морозильном оборудовании. Обеспечивает защиту от обморожений при контакте со сверххолодными поверхностями. Изделие многоразового использования.
2.25. Перчатки
| 169850 | 15. Стоматологические медицинские изделия | Спрей криогенный, стоматологический | Охлаждающее жидкое/газообразное вещество, обычно в виде аэрозоля, используемое для охлаждения зуба, для выявления интенсивности и длительности чувствительной реакции пульпы (помогает определить в каком состоянии находится пульпа: воспаленном, нормальном или некротизированном). Некоторые спреи могут использоваться для локальной анестезии во время удаления молочных зубов. Изделие выбрасывается после использования содержимого.
15.12. Материалы стоматологические и сопутствующие изделия
| 169860 | 2. Вспомогательные и общебольничные медицинские изделия | Блок управления температурой криогенной системы | Изделие для точного контроля режима сверхнизких температур (-150 ? -200°C) в криогенной установке. Обычно состоит из температурного датчика, терморегулятора, термометров и электроники. В медицине используется в основном для хранения биологических тканей и органов в составе криогенных морозильных установок в отделениях криогенной хирургии и трансплантации.
2.56. Прочие вспомогательные и общебольничные медицинские изделия
| 169870 | 5. Медицинские изделия для in vitro диагностики (ИВД) | Контейнер для криохранения образцов ИВД, стерильный | Стерильный контейнер или пробирка, предназначенная для использования в лаборатории для консервации, хранения и/или транспортирования клинического образца при температуре -130?С (-200 ?F) или ниже с использованием жидкого азота (LN2) в качестве охлаждающего вещества. Как правило, изделие выполнено из пластика или другого прочного синтетического материала, имеется внутренняя или наружная винтовая резьба для навинчивающихся крышек, также на одну из сторон могут быть нанесены опознавательные знаки, цветовые коды и/или градуированные шкалы. Это изделие для одноразового использования.
5.05. Реагенты/оборудование/расходные материалы общелабораторные ИВД
| 169870 | 6. Медицинские изделия для манипуляций/восстановления тканей/органов человека | Контейнер для криохранения образцов ИВД, стерильный | Стерильный контейнер или пробирка, предназначенная для использования в лаборатории для консервации, хранения и/или транспортирования клинического образца при температуре -130?С (-200 ?F) или ниже с использованием жидкого азота (LN2) в качестве охлаждающего вещества. Как правило, изделие выполнено из пластика или другого прочного синтетического материала, имеется внутренняя или наружная винтовая резьба для навинчивающихся крышек, также на одну из сторон могут быть нанесены опознавательные знаки, цветовые коды и/или градуированные шкалы. Это изделие для одноразового использования.
6.02. Изделия для сбора/обработки/транспортирования биологических жидкостей/тканей
| 169880 | 5. Медицинские изделия для in vitro диагностики (ИВД) | Эндогенный потенциал тромбина (ЭПТ) ИВД, набор, анализ образования сгустка | Набор реагентов и других связанных с ними материалов, предназначенный для количественного определения эндогенного потенциала тромбина (ЭПТ) (endogenous thrombin potential (ETP)) в клиническом образце методом анализа образования сгустка.
5.04. Реагенты/наборы для определения аналитов ИВД
5.04.07. Реагенты/наборы для коагулологического анализа
| 169890 | 5. Медицинские изделия для in vitro диагностики (ИВД) | Эндогенный потенциал тромбина (ЭПТ) ИВД, калибратор | Материал, используемый для установления референтных значений для анализа, предназначенный для количественного определения эндогенного потенциала тромбина (ЭПТ) (endogenous thrombin potential (ETP)) в клиническом образце.
5.04. Реагенты/наборы для определения аналитов ИВД
5.04.07. Реагенты/наборы для коагулологического анализа
| 169900 | 5. Медицинские изделия для in vitro диагностики (ИВД) | Эндогенный потенциал тромбина (ЭПТ) ИВД, контрольный материал | Материал, используемый для подтверждения качества анализа, предназначенный для использования при количественном определении эндогенного потенциала тромбина (ЭПТ) (endogenous thrombin potential (ETP)) в клиническом образце.
5.04. Реагенты/наборы для определения аналитов ИВД
5.04.07. Реагенты/наборы для коагулологического анализа
| 169910 | 5. Медицинские изделия для in vitro диагностики (ИВД) | Эндогенный потенциал тромбина (ЭПТ) ИВД, реагент | Вещество или реактив, предназначенный для использования совместно с исходным изделием для ИВД для выполнения особой функции в анализе, который используется для количественного определения эндогенного потенциала тромбина (ЭПТ) (endogenous thrombin potential (ETP)) в клиническом образце.
5.04. Реагенты/наборы для определения аналитов ИВД
5.04.07. Реагенты/наборы для коагулологического анализа
| 169930 | 9. Нейрологические медицинские изделия | Система чрескожной электронейростимуляции (TENS) для обезболивания | Комплект электрических устройств с электрическим приводом, используемых для уменьшения восприятия боли за счет электростимуляции периферических нервов непосредственно через кожу [чрескожной электрической нейроостимуляций (TENS)]. Включает в себя наружный генератор тока и электроды, помещаемые на кожу пациента. Обычно имеет несколько предварительно заданных режимов стимуляции и часто носится на поясе или в кармане пользователя. Набор предназначен для использования в домашних условиях и в лечебных учреждениях для облегчения боли, возникшей в результате хирургической операции, травмы, из-за проблем с опорно-двигательным аппаратом, бурсита или зубной боли, может также использоваться в физиотерапии и во время родов.
9.07. Системы обезболивающей электростимуляции
| 169930 | 9. Нейрологические медицинские изделия | Система чрескожной электронейростимуляции (TENS) для обезболивания | Комплект электрических устройств с электрическим приводом, используемых для уменьшения восприятия боли за счет электростимуляции периферических нервов непосредственно через кожу [чрескожной электрической нейроостимуляций (TENS)]. Включает в себя наружный генератор тока и электроды, помещаемые на кожу пациента. Обычно имеет несколько предварительно заданных режимов стимуляции и часто носится на поясе или в кармане пользователя. Набор предназначен для использования в домашних условиях и в лечебных учреждениях для облегчения боли, возникшей в результате хирургической операции, травмы, из-за проблем с опорно-двигательным аппаратом, бурсита или зубной боли, может также использоваться в физиотерапии и во время родов.
9.09. Системы электростимуляции периферических нервов
| 169940 | 9. Нейрологические медицинские изделия | Система электростимуляции мозга для обезболивания | Комплект ипмплантируемых стерильных изделий, разработанных для электростимулирования участков подкорки головного мозга пациента (внутримозговых/подкорковых структур) для облегчения боли. Это автономный блок, как правило, состоящий из передатчика, приемника и электродов и имеющий собственный источник энергии, независимый от внешних устройтсв. Используется для лечения хронических, острых, непереносимых болей при наличии противопоказаний к медикаментозной терапии или в случае ее неэффективности.
9.07. Системы обезболивающей электростимуляции
| 169940 | 9. Нейрологические медицинские изделия | Система электростимуляции мозга для обезболивания | Комплект ипмплантируемых стерильных изделий, разработанных для электростимулирования участков подкорки головного мозга пациента (внутримозговых/подкорковых структур) для облегчения боли. Это автономный блок, как правило, состоящий из передатчика, приемника и электродов и имеющий собственный источник энергии, независимый от внешних устройтсв. Используется для лечения хронических, острых, непереносимых болей при наличии противопоказаний к медикаментозной терапии или в случае ее неэффективности.
9.10. Системы электростимуляции центральной нервной системы
| 169950 | 9. Нейрологические медицинские изделия | Система электростимуляции периферических нервов для обезболивания имплантируемая | Комплект изделий, разработанных для электростимуляции периферических нервов пациента с целью облегчения хронической боли. Обычно состоит из имплантируемого приемника с электродами, которые размещают вокруг периферического нерва, и наружного передатчика для передачи стимулирующих импульсов через кожу пациента к имплантированному приемнику.
9.07. Системы обезболивающей электростимуляции
| 169950 | 9. Нейрологические медицинские изделия | Система электростимуляции периферических нервов для обезболивания имплантируемая | Комплект изделий, разработанных для электростимуляции периферических нервов пациента с целью облегчения хронической боли. Обычно состоит из имплантируемого приемника с электродами, которые размещают вокруг периферического нерва, и наружного передатчика для передачи стимулирующих импульсов через кожу пациента к имплантированному приемнику.
9.09. Системы электростимуляции периферических нервов
| 169960 | 5. Медицинские изделия для in vitro диагностики (ИВД) | Ван Гизона краситель для коллагеновых волокон ИВД, набор | Набор реагентов и других связанных с ними материалов, рассматриваемый как коллагеновый, Ван Гизона, гематоксилиновый Ван Гизона (HVG) или Вейгерта-Ван Гизона краситель, предназначенный для выявления коллагеновых волокон в биологических/клинических образцах.
5.05. Реагенты/оборудование/расходные материалы общелабораторные ИВД
| 169970 | 5. Медицинские изделия для in vitro диагностики (ИВД) | Ван Гизона раствор ИВД | Раствор Ван Гизона (Van Gieson's), предназначенный для использования самостоятельно или в сочетании с другими растворами/красителями для визуализации в клиническом/биологическом образце тканевых структур и/или внутри-/внеклеточных элементов.
5.05. Реагенты/оборудование/расходные материалы общелабораторные ИВД
| 169980 | 6. Медицинские изделия для манипуляций/восстановления тканей/органов человека | Нить хирургическая из полиэфира, рассасывающаяся, полинить | Синтетическая рассасывающаяся полинить из полиэфира, предназначенная для соединения (аппроксимации) краев раны мягких тканей или разреза путем сшивания или для лигирования мягких тканей. Нить обеспечивает временную поддержку раны до тех пор, пока она не будет в достаточной степени вылечена, чтобы справляться с обычными нагрузками, и постепенно рассасывается посредством гидролиза; может комплектоваться иглой, которую необходимо утилизировать сразу после использования. Не самофиксирующаяся и не содержит антимикробных веществ/материалов. Это изделие одноразового использования и предназначено для использования в стерильных условиях.
6.16. Шовные материалы и сопутствующие изделия
| 169990 | 6. Медицинские изделия для манипуляций/восстановления тканей/органов человека | Нить хирургическая из полиэфира, рассасывающаяся, полинить, антибактериальная | Синтетическая рассасывающаяся полинить из полиэфира, содержащая вещество для местного ингибирования роста бактерий и предназначенная для соединения (аппроксимации) краев раны мягких тканей или разреза путем сшивания или лигирования мягких тканей. Нить обеспечивает расширенную временную поддержку раны до тех пор, пока она не будет в достаточной степени вылечена, чтобы справляться с обычными нагрузками, и постепенно рассасывается посредством гидролиза; может комплектоваться прикрепленной одноразовой иглой. Это изделие одноразового использования и предназначено для использования в стерильных условиях.
6.16. Шовные материалы и сопутствующие изделия
| 170000 | 6. Медицинские изделия для манипуляций/восстановления тканей/органов человека | Нить хирургическая из полиглекапрона | Стерильная синтетическая рассасывающаяся мононить из полиглекапрона (сополимера гликолевой кислоты и ?-капролактона с низкой реактивностью по отношению к тканям), предназначенная для соединения (т.е., аппроксимации) краев раны мягких тканей или разреза путем сшивания или для лигирования мягких тканей; может комплектоваться иглой, которую необходимо утилизировать сразу после использования. Нить обеспечивает временную поддержку раны до тех пор, пока она не будет в достаточной степени вылечена, чтобы справляться с обычными нагрузками, и постепенно рассасывается посредством гидролиза. Это изделие одноразового использования.
6.16. Шовные материалы и сопутствующие изделия
| 170000 | 143. | Нить хирургическая из полиглекапрона | Стерильная синтетическая рассасывающаяся мононить из полиглекапрона (сополимера гликолевой кислоты и ?-капролактона с низкой реактивностью по отношению к тканям), предназначенная для соединения (т.е., аппроксимации) краев раны мягких тканей или разреза путем сшивания или для лигирования мягких тканей; может комплектоваться иглой, которую необходимо утилизировать сразу после использования. Нить обеспечивает временную поддержку раны до тех пор, пока она не будет в достаточной степени вылечена, чтобы справляться с обычными нагрузками, и постепенно рассасывается посредством гидролиза. Это изделие одноразового использования.
| 170010 | 6. Медицинские изделия для манипуляций/восстановления тканей/органов человека | Нить хирургическая из полиглекапрона, антибактериальная | Стерильная синтетическая рассасывающаяся мононить из полиглекапрона (сополимера гликолевой кислоты и ?-капролактона с низкой реактивностью по отношению к тканям), содержащая вещество для местного ингибирования роста бактерий и предназначенная для соединения (т.е., аппроксимации) краев раны мягких тканей или разреза путем сшивания или для лигирования мягких тканей; может комплектоваться иглой, которую необходимо утилизировать сразу после использования. Нить обеспечивает временную поддержку раны до тех пор, пока она не будет в достаточной степени вылечена, чтобы справляться с обычными нагрузками, и постепенно рассасывается посредством гидролиза. Это изделие одноразового использования.
6.16. Шовные материалы и сопутствующие изделия
| 170010 | 144. | Нить хирургическая из полиглекапрона, антибактериальная | Стерильная синтетическая рассасывающаяся мононить из полиглекапрона (сополимера гликолевой кислоты и ?-капролактона с низкой реактивностью по отношению к тканям), содержащая вещество для местного ингибирования роста бактерий и предназначенная для соединения (т.е., аппроксимации) краев раны мягких тканей или разреза путем сшивания или для лигирования мягких тканей; может комплектоваться иглой, которую необходимо утилизировать сразу после использования. Нить обеспечивает временную поддержку раны до тех пор, пока она не будет в достаточной степени вылечена, чтобы справляться с обычными нагрузками, и постепенно рассасывается посредством гидролиза. Это изделие одноразового использования.
| 170020 | 5. Медицинские изделия для in vitro диагностики (ИВД) | Бета-глобулин ИВД, контрольный материал | Материал, используемый для подтверждения качества анализа, предназначенный для использования при количественном определении бета-глобулинов (beta-globulins) в клиническом образце.
5.04. Реагенты/наборы для определения аналитов ИВД
5.04.02. Реагенты/наборы для биохимического анализа
| 170030 | 5. Медицинские изделия для in vitro диагностики (ИВД) | Бета-глобулин ИВД, набор, иммуноферментный анализ (ИФА) | Набор реагентов и других связанных с ними материалов, предназначенный для количественного определения бета-глобулинов (beta-globulins) в клиническом образце методом иммуноферментного анализа (ИФА).
5.04. Реагенты/наборы для определения аналитов ИВД
5.04.02. Реагенты/наборы для биохимического анализа
| 170040 | 5. Медицинские изделия для in vitro диагностики (ИВД) | Бета-глобулин ИВД, набор, нефелометрический/турбидиметрический анализ | Набор реагентов и других связанных с ними материалов, предназначенный для количественного определения бета-глобулинов (beta-globulins) в клиническом образце методом нефелометрического/турбидиметрического анализа.
5.04. Реагенты/наборы для определения аналитов ИВД
5.04.02. Реагенты/наборы для биохимического анализа
| 170050 | 5. Медицинские изделия для in vitro диагностики (ИВД) | Бета-глобулин ИВД, калибратор | Материал, используемый для установления референтных значений для анализа, предназначенный для количественного определения бета-глобулинов (beta-globulins) в клиническом образце.
5.04. Реагенты/наборы для определения аналитов ИВД
5.04.02. Реагенты/наборы для биохимического анализа
| 170060 | 5. Медицинские изделия для in vitro диагностики (ИВД) | Бета-глобулин ИВД, реагент | Вещество или реактив, предназначенный для использования совместно с исходным изделием для ИВД для выполнения особой функции в анализе, который используется при количественном определении бета-глобулинов (beta-globulins) в клиническом образце.
5.04. Реагенты/наборы для определения аналитов ИВД
5.04.02. Реагенты/наборы для биохимического анализа
| 170070 | 5. Медицинские изделия для in vitro диагностики (ИВД) | Криоглобулин ИВД, контрольный материал | Материал, используемый для подтверждения качества анализа, предназначенный для использования при качественном и/или количественном определении криоглобулина (cryoglobulin) в клиническом образце.
5.04. Реагенты/наборы для определения аналитов ИВД
5.04.02. Реагенты/наборы для биохимического анализа
| 170080 | 5. Медицинские изделия для in vitro диагностики (ИВД) | Криоглобулин ИВД, реагент | Вещество или реактив, предназначенный для использования совместно с исходным изделием для ИВД для выполнения особой функции в анализе, который используется для качественного и/или количественного определения криоглобулина (cryoglobulin) в клиническом образце.
5.04. Реагенты/наборы для определения аналитов ИВД
5.04.02. Реагенты/наборы для биохимического анализа
| 170090 | 5. Медицинские изделия для in vitro диагностики (ИВД) | Криоглобулин ИВД, набор, нефелометрический/турбидиметрический анализ | Набор реагентов и других связанных с ними материалов, предназначенный для качественного и/или количественного определения криоглобулина (cryoglobulin) в клиническом образце методом нефелометрического/турбидиметрического анализа.
5.04. Реагенты/наборы для определения аналитов ИВД
5.04.02. Реагенты/наборы для биохимического анализа
| 170100 | 5. Медицинские изделия для in vitro диагностики (ИВД) | Криоглобулин ИВД, калибратор | Материал, используемый для установления референтных значений для анализа, предназначенный для качественного и/или количественного определения криоглобулина (cryoglobulin) в клиническом образце.
5.04. Реагенты/наборы для определения аналитов ИВД
5.04.02. Реагенты/наборы для биохимического анализа
| 170110 | 5. Медицинские изделия для in vitro диагностики (ИВД) | Бета-глюкозидаза ИВД, набор, ферментный спектрофотометрический анализ | Набор реагентов и других связанных с ними материалов, предназначенный для количественного определения бета-глюкозидазы (beta-glucosidase) в клиническом образце методом ферментного спектрофотометрического анализа.
5.04. Реагенты/наборы для определения аналитов ИВД
5.04.02. Реагенты/наборы для биохимического анализа
| 170120 | 5. Медицинские изделия для in vitro диагностики (ИВД) | Бета-глюкозидаза ИВД, калибратор | Материал, используемый для установления референтных значений для анализа, предназначенный для количественного определения бета-глюкозидазы (beta-glucosidase) в клиническом образце.
5.04. Реагенты/наборы для определения аналитов ИВД
5.04.02. Реагенты/наборы для биохимического анализа
| 170130 | 5. Медицинские изделия для in vitro диагностики (ИВД) | Бета-глюкозидаза ИВД, контрольный материал | Материал, используемый для подтверждения качества анализа, предназначенный для использования при количественном определении бета-глюкозидазы (beta-glucosidase) в клиническом образце.
5.04. Реагенты/наборы для определения аналитов ИВД
5.04.02. Реагенты/наборы для биохимического анализа
| 170140 | 5. Медицинские изделия для in vitro диагностики (ИВД) | Бета-глюкозидаза ИВД, реагент | Вещество или реактив, предназначенный для использования совместно с исходным изделием для ИВД для выполнения особой функции в анализе, который используется при количественном определении бета-глюкозидазы (beta-glucosidase) в клиническом образце.
5.04. Реагенты/наборы для определения аналитов ИВД
5.04.02. Реагенты/наборы для биохимического анализа
| 170150 | 5. Медицинские изделия для in vitro диагностики (ИВД) | Бета-глюкуронидаза ИВД, набор, ферментный спектрофотометрический анализ | Набор реагентов и других связанных с ними материалов, предназначенный для количественного определения бета-глюкуронидазы (beta-glucuronidase) в клиническом образце методом ферментного спектрофотометрического анализа.
5.04. Реагенты/наборы для определения аналитов ИВД
5.04.02. Реагенты/наборы для биохимического анализа
| 170160 | 5. Медицинские изделия для in vitro диагностики (ИВД) | Бета-глюкуронидаза ИВД, калибратор | Материал, используемый для установления референтных значений для анализа, предназначенный для количественного определения бета-глюкуронидазы (beta-glucuronidase) в клиническом образце.
5.04. Реагенты/наборы для определения аналитов ИВД
5.04.02. Реагенты/наборы для биохимического анализа
| 170170 | 5. Медицинские изделия для in vitro диагностики (ИВД) | Бета-глюкуронидаза ИВД, контрольный материал | Материал, используемый для подтверждения качества анализа, предназначенный для использования при количественном определении бета-глюкуронидазы (beta-glucuronidase) в клиническом образце.
5.04. Реагенты/наборы для определения аналитов ИВД
5.04.02. Реагенты/наборы для биохимического анализа
| 170180 | 5. Медицинские изделия для in vitro диагностики (ИВД) | Бета-глюкуронидаза ИВД, реагент | Вещество или реактив, предназначенный для использования совместно с исходным изделием для ИВД для выполнения особой функции в анализе, который используется при количественном определении бета-глюкуронидазы (beta-glucuronidase) в клиническом образце.
5.04. Реагенты/наборы для определения аналитов ИВД
5.04.02. Реагенты/наборы для биохимического анализа
| 170190 | 5. Медицинские изделия для in vitro диагностики (ИВД) | Ацилглицин ИВД, калибратор | Материал, используемый для установления референтных значений для анализа, предназначенный для качественного и/или количественного определения ацилглицина (acylglycine) в клиническом образце.
5.04. Реагенты/наборы для определения аналитов ИВД
5.04.02. Реагенты/наборы для биохимического анализа
| 170200 | 5. Медицинские изделия для in vitro диагностики (ИВД) | Бульон с тиогликолятом для культивирования гемокультур питательная среда ИВД | Бутылка, содержащая питательную среду бульон с тиогликолятом с или без дополнительных добавок и/или абсорбирующих компонентов, предназначенную для сбора и транспортировки образцов крови для культивирования, анализа и/или других исследований с использованием ручных или автоматических методов.
5.06. Среды питательные ИВД
| 170210 | 5. Медицинские изделия для in vitro диагностики (ИВД) | Ацилглицин ИВД, контрольный материал | Материал, используемый для подтверждения качества анализа, предназначенный для использования при качественном и/или количественном определении ацилглицина (acylglycine) в клиническом образце.
5.04. Реагенты/наборы для определения аналитов ИВД
5.04.02. Реагенты/наборы для биохимического анализа
| 170220 | 5. Медицинские изделия для in vitro диагностики (ИВД) | Ацилглицин ИВД, реагент | Вещество или реактив, предназначенный для использования совместно с исходным изделием для ИВД для выполнения особой функции в анализе, который используется при качественном и/или количественном определении ацилглицина (acylglycine) в клиническом образце.
5.04. Реагенты/наборы для определения аналитов ИВД
5.04.02. Реагенты/наборы для биохимического анализа
| 170230 | 6. Медицинские изделия для манипуляций/восстановления тканей/органов человека | Нить хирургическая из полигликоната | Стерильная синтетическая рассасывающаяся мононить из полигликоната (изготовленная из сополимера гликолевой кислоты и триметиленкарбоната), предназначенная для соединения (аппроксимации) краев раны мягких тканей или разреза путем сшивания или для лигирования мягких тканей (особенно в ходе сердечно-сосудистых операций у детей); может комплектоваться иглой, которую необходимо утилизировать сразу после использования. Нить обеспечивает расширенную временную поддержку раны до тех пор, пока она не будет в достаточной степени вылечена, чтобы справляться с обычными нагрузками, и постепенно рассасывается посредством гидролиза. Это изделие одноразового использования.
6.16. Шовные материалы и сопутствующие изделия
| 170240 | 6. Медицинские изделия для манипуляций/восстановления тканей/органов человека | Нить из полигликолевой кислоты | Стерильная, обычно многожильная (полинить), синтетическая рассасывающаяся нить, полученная из полигликолевой кислоты (PGA), предназначенная для соединения (аппроксимации) краев раны мягких тканей или разреза путем сшивания или для лигирования мягких тканей. Может комплектоваться иглой, которую необходимо утилизировать сразу после использования; может быть покрытой или непокрытой поликапролактоном. Нить обеспечивает временную поддержку раны до тех пор, пока она не будет в достаточной степени вылечена, чтобы справляться с обычными нагрузками, и постепенно рассасывается в результате гидролиза. Это изделие одноразового использования.
6.16. Шовные материалы и сопутствующие изделия
| 170250 | 5. Медицинские изделия для in vitro диагностики (ИВД) | Ацилглицин ИВД, набор, газовая хроматография | Набор реагентов и других связанных с ними материалов, предназначенный для качественного и/или количественного определения ацилглицина (acylglycine) в клиническом образце методом газовой хроматографии.
5.04. Реагенты/наборы для определения аналитов ИВД
5.04.02. Реагенты/наборы для биохимического анализа
| 170260 | 5. Медицинские изделия для in vitro диагностики (ИВД) | Бульон с тиогликолятом питательная среда ИВД | Питательный бульон, питательная среда, содержащая тиогликолят (thioglycollate), предназначенная для поддержки и усиления роста прихотливых и/или неприхотливых микроорганизмов из клинического образца. Может содержать окислительно-восстановительный индикатор (например, резазурин (resazurin), метиленовый синий (methylene blue)).
5.06. Среды питательные ИВД
| 170270 | 6. Медицинские изделия для манипуляций/восстановления тканей/органов человека | Нить хирургическая из полиглитона | Стерильная синтетическая рассасывающаяся мононить из полиглитона (пролиэфира, состоящего из гликолида, капролактона, треметиленкарбоната и лактида), предназначенная для соединения (аппроксимации) краев раны мягких тканей или разреза путем сшивания или для лигирования мягких тканей (включая применение в хирургии глаза, но не для сердечно-сосудистой хирургии/нейрохирургии и микрохирургии); может комплектоваться иглой, которую необходимо утилизировать сразу после использования. Нить обеспечивает временную поддержку раны до тех пор, пока она не будет в достаточной степени вылечена, чтобы справляться с обычными нагрузками, и постепенно рассасывается посредством гидролиза. Это изделие одноразового использования.
6.16. Шовные материалы и сопутствующие изделия
| 170280 | 14. Сердечно-сосудистые медицинские изделия | Сфигмограф | Устройство, которое функционирует как графический принтер графического изображения артериального пульса. Данный прибор обычно включает в себя рычаг, короткий конец которого лежит на радиальной артерии запястья, а его длинный конец снабжен пером, которое регистрирует (обычно на движущейся бумаге) работу пульса. Форма волны обычно состоит из кривой, имеющнй резкий подъем с последующим резким падением, после которого наблюдается плавное снижение, отмечаемое рядом вторичных подъемов. Данная генерическая группа устройств может отражать устаревшую технологию.
14.11. Медицинские изделия для анализа гемодинамики
| 170300 | 2. Вспомогательные и общебольничные медицинские изделия | Тележка для размещения медицинских изделий и лекарственных средств при лечении острой гипертермии | Тележка, специально предназначенная для использования во время лечения злокачественной гипертермии: обычно на ней находится необходимое оборудование, лекарства и сменные дыхательные контуры. Злокачественная гипертермия – это тяжелая форма лихорадки, которая возникает как ответная реакция на некоторые анестетики и миорелаксанты.
2.46. Тележки медицинские
| 170320 | 5. Медицинские изделия для in vitro диагностики (ИВД) | Анти-Go^a групповое типирование эритроцитов ИВД, антитела | Одно или множество антител, способных связываться со специфическими антигенными детерминантами, предназначенных для использования при анализе клинического образца на предмет обнаружения Go^a [RH030], эритроцитарных антигенов из системы резус-фактор (rhesus), методом агглютинации.
5.04. Реагенты/наборы для определения аналитов ИВД
5.04.06. Реагенты/наборы для иммуногематологического анализа
| 170330 | 5. Медицинские изделия для in vitro диагностики (ИВД) | Paragonimus westermani антитела класса иммуноглобулин M (IgM) ИВД, набор, иммуноблот | Набор реагентов и других связанных с ними материалов, предназначенный для использования при качественном и/или количественном определении антител класса иммуноглобулин M (IgM) к паразитическому плоскому червю Paragonimus westermani в клиническом образце методом иммуноблота.
5.04. Реагенты/наборы для определения аналитов ИВД
5.04.01. Реагенты/наборы для анализа инфекционных агентов
| 170340 | 5. Медицинские изделия для in vitro диагностики (ИВД) | Paragonimus westermani антитела класса иммуноглобулин M (IgM) ИВД, калибратор | Материал, используемый для установления референтных значений для анализа, предназначенный для качественного и/или количественного определения антител класса иммуноглобулин M (IgM) к паразитическому плоскому червю Paragonimus westermani в клиническом образце.
5.04. Реагенты/наборы для определения аналитов ИВД
5.04.01. Реагенты/наборы для анализа инфекционных агентов
| 170350 | 5. Медицинские изделия для in vitro диагностики (ИВД) | Paragonimus westermani антитела класса иммуноглобулин M (IgM) ИВД, контрольный материал | Материал, используемый для подтверждения качества анализа, предназначенный для использования при качественном и/или количественном определении антител класса иммуноглобулин M (IgM) к паразитическому плоскому червю Paragonimus westermani в клиническом образце.
5.04. Реагенты/наборы для определения аналитов ИВД
5.04.01. Реагенты/наборы для анализа инфекционных агентов
| 170360 | 5. Медицинские изделия для in vitro диагностики (ИВД) | Paragonimus westermani антитела класса иммуноглобулин M (IgM) ИВД, реагент | Вещество или реактив, предназначенный для использования совместно с исходным изделием для ИВД для выполнения особой функции в анализе, который используется для качественного и/или количественного определения антител класса иммуноглобулин M (IgM) к паразитическому плоскому червю Paragonimus westermani в клиническом образце.
5.04. Реагенты/наборы для определения аналитов ИВД
5.04.01. Реагенты/наборы для анализа инфекционных агентов
| 170370 | 5. Медицинские изделия для in vitro диагностики (ИВД) | Paragonimus westermani антитела класса иммуноглобулин G (IgG) ИВД, набор, иммуноферментный анализ (ИФА) | Набор реагентов и других связанных с ними материалов, предназначенный для использования при качественном и/или количественном определении антител класса иммуноглобулин G (IgG) к паразитическому плоскому червю Paragonimus westermani в клиническом образце методом иммуноферментного анализа (ИФА).
5.04. Реагенты/наборы для определения аналитов ИВД
5.04.01. Реагенты/наборы для анализа инфекционных агентов
| 170380 | 5. Медицинские изделия для in vitro диагностики (ИВД) | Paragonimus westermani общие антитела ИВД, набор, иммуноферментный анализ (ИФА) | Набор реагентов и других связанных с ними материалов, предназначенный для использования при качественном и/или количественном определении общих антител к паразитическому плоскому червю Paragonimus westermani в клиническом образце методом иммуноферментного анализа (ИФА).
5.04. Реагенты/наборы для определения аналитов ИВД
5.04.01. Реагенты/наборы для анализа инфекционных агентов
| 170390 | 5. Медицинские изделия для in vitro диагностики (ИВД) | Paragonimus westermani антитела класса иммуноглобулин G (IgG) ИВД, набор, иммуноблот | Набор реагентов и других связанных с ними материалов, предназначенный для использования при качественном и/или количественном определении антител класса иммуноглобулин G (IgG) к паразитическому плоскому червю Paragonimus westermani в клиническом образце методом иммуноблота.
5.04. Реагенты/наборы для определения аналитов ИВД
5.04.01. Реагенты/наборы для анализа инфекционных агентов
| 170400 | 5. Медицинские изделия для in vitro диагностики (ИВД) | Paragonimus westermani общие антитела ИВД, набор, реакция связывания комплемента (РСК) | Набор реагентов и других связанных с ними материалов, предназначенный для использования при качественном и/или количественном определении общих антител к паразитическому плоскому червю Paragonimus westermani в клиническом образце методом реакции связывания комплемента (РСК).
5.04. Реагенты/наборы для определения аналитов ИВД
5.04.01. Реагенты/наборы для анализа инфекционных агентов
| 170410 | 5. Медицинские изделия для in vitro диагностики (ИВД) | Paragonimus westermani антитела класса иммуноглобулин G (IgG) ИВД, калибратор | Материал, используемый для установления референтных значений для анализа, предназначенный для качественного и/или количественного определения антител класса иммуноглобулин G (IgG) к паразитическому плоскому червю Paragonimus westermani в клиническом образце.
5.04. Реагенты/наборы для определения аналитов ИВД
5.04.01. Реагенты/наборы для анализа инфекционных агентов
| 170420 | 5. Медицинские изделия для in vitro диагностики (ИВД) | Paragonimus westermani общие антитела ИВД, набор, иммуноблот | Набор реагентов и других связанных с ними материалов, предназначенный для использования при качественном и/или количественном определении общих антител к паразитическому плоскому червю Paragonimus westermani в клиническом образце методом иммуноблота.
5.04. Реагенты/наборы для определения аналитов ИВД
5.04.01. Реагенты/наборы для анализа инфекционных агентов
| 170430 | 5. Медицинские изделия для in vitro диагностики (ИВД) | Paragonimus westermani антитела класса иммуноглобулин G (IgG) ИВД, контрольный материал | Материал, используемый для подтверждения качества анализа, предназначенный для использования при качественном и/или количественном определении антител класса иммуноглобулин G (IgG) к паразитическому плоскому червю Paragonimus westermani в клиническом образце.
5.04. Реагенты/наборы для определения аналитов ИВД
5.04.01. Реагенты/наборы для анализа инфекционных агентов
| 170440 | 5. Медицинские изделия для in vitro диагностики (ИВД) | Paragonimus westermani общие антитела ИВД, калибратор | Материал, используемый для установления референтных значений для анализа, предназначенный для качественного и/или количественного определения общих антител к паразитическому плоскому червю Paragonimus westermani в клиническом образце.
5.04. Реагенты/наборы для определения аналитов ИВД
5.04.01. Реагенты/наборы для анализа инфекционных агентов
| 170450 | 5. Медицинские изделия для in vitro диагностики (ИВД) | Paragonimus westermani антитела класса иммуноглобулин G (IgG) ИВД, реагент | Вещество или реактив, предназначенный для использования совместно с исходным изделием для ИВД для выполнения особой функции в анализе, который используется для качественного и/или количественного определения антител класса иммуноглобулин G (IgG) к паразитическому плоскому червю Paragonimus westermani в клиническом образце.
5.04. Реагенты/наборы для определения аналитов ИВД
5.04.01. Реагенты/наборы для анализа инфекционных агентов
| 170460 | 5. Медицинские изделия для in vitro диагностики (ИВД) | Paragonimus westermani общие антитела ИВД, контрольный материал | Материал, используемый для подтверждения качества анализа, предназначенный для использования при качественном и/или количественном определении общих антител к паразитическому плоскому червю Paragonimus westermani в клиническом образце.
5.04. Реагенты/наборы для определения аналитов ИВД
5.04.01. Реагенты/наборы для анализа инфекционных агентов
| 170470 | 5. Медицинские изделия для in vitro диагностики (ИВД) | Paragonimus westermani антитела класса иммуноглобулин M (IgM) ИВД, набор, иммуноферментный анализ (ИФА) | Набор реагентов и других связанных с ними материалов, предназначенный для использования при качественном и/или количественном определении антител класса иммуноглобулин M (IgM) к паразитическому плоскому червю Paragonimus westermani в клиническом образце методом иммуноферментного анализа (ИФА).
5.04. Реагенты/наборы для определения аналитов ИВД
5.04.01. Реагенты/наборы для анализа инфекционных агентов
| 170480 | 5. Медицинские изделия для in vitro диагностики (ИВД) | Paragonimus westermani общие антитела ИВД, реагент | Вещество или реактив, предназначенный для использования совместно с исходным изделием для ИВД для выполнения особой функции в анализе, который используется для качественного и/или количественного определения антител класса иммуноглобулин G (IgG) к паразитическому плоскому червю Paragonimus westermani в клиническом образце.
5.04. Реагенты/наборы для определения аналитов ИВД
5.04.01. Реагенты/наборы для анализа инфекционных агентов
| 170510 | 5. Медицинские изделия для in vitro диагностики (ИВД) | Май-Грюнвальда красящий раствор ИВД | Май-Грюнвальда (May-Gr?nwald) красящий раствор, предназначенный для использования отдельно или в сочетании с другими растворами/красителями, для обнаружения тканевых структур и/или внутри-/внеклеточных элементов в биологическом/клиническом образце.
5.05. Реагенты/оборудование/расходные материалы общелабораторные ИВД
| 170520 | 16. Урологические медицинские изделия | Расширитель пищевода проводниковый | Хирургический инструмент (но не катетер), состоящий из тонкой трубки или стержня из металла, пластмассы или иного подходящего материала и предназначенный для расширения просвета пищевода на различных участках. Может иметь различные диаметры и длину. Изделие многоразового использования.
16.14. Прочие урологические медицинские изделия
| 170520 | 18. Хирургические инструменты/системы и сопутствующие медицинские изделия | Расширитель пищевода проводниковый | Хирургический инструмент (но не катетер), состоящий из тонкой трубки или стержня из металла, пластмассы или иного подходящего материала и предназначенный для расширения просвета пищевода на различных участках. Может иметь различные диаметры и длину. Изделие многоразового использования.
18.37. Расширители и сопутствующие изделия
| 170520 | 3. Гастроэнтерологические медицинские изделия | Расширитель пищевода проводниковый | Хирургический инструмент (но не катетер), состоящий из тонкой трубки или стержня из металла, пластмассы или иного подходящего материала и предназначенный для расширения просвета пищевода на различных участках. Может иметь различные диаметры и длину. Изделие многоразового использования.
3.09. Расширители пищевода
| 170530 | 18. Хирургические инструменты/системы и сопутствующие медицинские изделия | Ножницы реберные гильотинные | Ручной хирургический инструмент, используемый для транзекции (поперечного рассечения) рёбер в процессе хирургического вмешательства, требующего вскрытия грудной клетки. Обычно представляет собой прочную металлическую раму с встроенным в неё скользящим ножом-секатором, который приводится в действие хирургом. Изготовляется из высокосортной нержавеющей стали и может иметь разнобразные формы и размеры. Изделие многоразового использования.
18.57. Прочие хирургические инструменты/системы и сопутствующие медицинские изделия
| 170540 | 5. Медицинские изделия для in vitro диагностики (ИВД) | Анти-Gу^a групповое типирование эритроцитов ИВД, антитела | Одно или множество антител, способных связываться со специфическими антигенными детерминантами, предназначенных для использования при анализе клинического образца на предмет обнаружения Gy^a [DO003], эритроцитарных антигенов из системы групп крови Домброк (Dombrock), методом агглютинации.
5.04. Реагенты/наборы для определения аналитов ИВД
5.04.06. Реагенты/наборы для иммуногематологического анализа
| 170550 | 5. Медицинские изделия для in vitro диагностики (ИВД) | Антитела к антигену Смита ИВД, калибратор | Материал, используемый для установления референтных значений для анализа, предназначенный для использования при качественном и/или количественном определении антител к антигену Смита (Smith antibody) в клиническом образце.
5.04. Реагенты/наборы для определения аналитов ИВД
5.04.02. Реагенты/наборы для биохимического анализа
| 170560 | 5. Медицинские изделия для in vitro диагностики (ИВД) | Антиген Смита антитела ИВД, набор, иммунофлуоресцентный анализ | Набор реактивов и других сопутствующих материалов, предназначенный для использования для качественного и/или количественного определения анти-Смит (анти-Sm) антител в клиническом образце, с использованием метода иммунофлуоресцентного анализа.
5.04. Реагенты/наборы для определения аналитов ИВД
5.04.02. Реагенты/наборы для биохимического анализа
| 170570 | 5. Медицинские изделия для in vitro диагностики (ИВД) | Антитела к антигену Смита ИВД, контрольный материал | Материал, используемый для подтверждения качества анализа, предназначенный для использования при качественном и/или количественном определении антител к антигену Смита (Smith antibody) в клиническом образце.
5.04. Реагенты/наборы для определения аналитов ИВД
5.04.02. Реагенты/наборы для биохимического анализа
| 170580 | 5. Медицинские изделия для in vitro диагностики (ИВД) | Антиген Смита антитела ИВД, набор, иммуноферментный анализ (ИФА) | Набор реактивов и других сопутствующих материалов, предназначенный для использования для качественного и/или количественного определения анти-Смит (анти-Sm) антител в клиническом образце с использованием метода иммуноферментного анализа.
5.04. Реагенты/наборы для определения аналитов ИВД
5.04.02. Реагенты/наборы для биохимического анализа
| 170590 | 5. Медицинские изделия для in vitro диагностики (ИВД) | Антиген Смита антитела ИВД, реагент | Вещество или реагент предназначен для использования вместе с родительским IVD выполнять определенную функцию в анализе, который используется для качественного и/или количественного определения антител антигена Смита (анти-Sm) в клиническом образце.
5.04. Реагенты/наборы для определения аналитов ИВД
5.04.02. Реагенты/наборы для биохимического анализа
| 170600 | 5. Медицинские изделия для in vitro диагностики (ИВД) | Антимикробная добавка к питательным средам ИВД | Добавка к питательной среде, содержащая один или несколько антимикробных препаратов (antimicrobials), предназначенная для использования при подавлении или замедлении роста нативных или резидентных микроорганизмов, присутствующих в клиническом образце, для улучшения выделения и/или культивирования патогенных организмов.
5.06. Среды питательные ИВД
| 170610 | 15. Стоматологические медицинские изделия | Наконечник для обдува поверхности зуба | Изделие, используемое в общей стоматологии и ортодонтологии для осушения поверхности и/или полости зуба перед нанесением и/или введением лекарств или материалов (например, адгезивных, композитных, пломбировочных). Осушка производится струёй чистого (без примесей) нагретого воздуха, направляемой непосредственно по месту вмешательства. Обычно представляет собой отдельный наконечник зубоврачебного кресла, обеспечивающий свободный доступ к любому зубу в полости рта. Изделие многоразового использования.
15.26. Прочие стоматологические медицинские изделия
| 170620 | 9. Нейрологические медицинские изделия | Электрод для глубокой стимуляции мозга | Электрический проводник, предназначенный для временного размещения (
9.13. Прочие нейрологические медицинские изделия
| 170630 | 15. Стоматологические медицинские изделия | Щипцы для удаления зубов | Зубоврачебный хирургический инструмент в виде специальных щипцов для удаления зубов. Изделие многоразового использования.
15.25. Щипцы стоматологические
| 170630 | 18. Хирургические инструменты/системы и сопутствующие медицинские изделия | Щипцы для удаления зубов | Зубоврачебный хирургический инструмент в виде специальных щипцов для удаления зубов. Изделие многоразового использования.
18.52. Щипцы и сопутствующие изделия
| 170640 | 15. Стоматологические медицинские изделия | Роторасширитель, регулируемый, многоразового использования | Регулируемое механическое устройство, помещаемое между зубами верхней и нижней челюстей пациента с целью поддержания рта в открытом состоянии, как правило, при экстренной интубации, отоларингологическом или стоматологическом вмешательстве. Известно также как расширитель челюсти, может иметь различные конструкции и принципы действия (разведения и удержания в открытом состоянии челюстей). Например, может быть выполнен в виде двух плоских разводных пластин на шарнирах с регулировочным механизмом угла разведения, или в виде двух параллельных пластин с регулировочным винтом посередине, или в виде ножничного типа конструкции. Это изделие для многоразового использования.
15.26. Прочие стоматологические медицинские изделия
| 170650 | 15. Стоматологические медицинские изделия | Роторасширитель, нерегулируемый | Нерегулируемое механическое устройство, помещаемое между зубами верхней и нижней челюстей пациента с целью поддержания рта в открытом состоянии, как правило, при экстренной интубации или пероральном хирургическом вмешательстве. Обычно представляет собой клиновидное изделие с зубчатым или грубым резьбовым механизмом для разведения челюстей после его вставления в рот пациента. Известен также как расщиритель челюсти, кляп с винтом, распорка. Это изделие для многоразового использования.
15.26. Прочие стоматологические медицинские изделия
| 170660 | 15. Стоматологические медицинские изделия | Набор для консервации зуба | Удобный набор стерильных изделий/расходных материалов, разработанных для консервации и транспортирования удаленного (т.е., вырванного) зуба для его повторной имплантации. Как правило, включает инструменты, лекарственные средства/растворы для консервации, контейнер (например, флакон или чашка с пластиковой сеткой внутри для удержания зуба в подвешенном состоянии в растворе для консервации) и тампоны/бинты. Используется с целью предотвращения разрушения клеток зуба и/или дегидратации за счет погружения зуба в раствор со сбалансированным уровнем рН, совместимый с клетками пародонта; как правило, используется в чрезвычайных ситуациях после потери зубов в результате травмы. Это изделие для одноразового использования.
15.26. Прочие стоматологические медицинские изделия
| 170660 | 6. Медицинские изделия для манипуляций/восстановления тканей/органов человека | Набор для консервации зуба | Удобный набор стерильных изделий/расходных материалов, разработанных для консервации и транспортирования удаленного (т.е., вырванного) зуба для его повторной имплантации. Как правило, включает инструменты, лекарственные средства/растворы для консервации, контейнер (например, флакон или чашка с пластиковой сеткой внутри для удержания зуба в подвешенном состоянии в растворе для консервации) и тампоны/бинты. Используется с целью предотвращения разрушения клеток зуба и/или дегидратации за счет погружения зуба в раствор со сбалансированным уровнем рН, совместимый с клетками пародонта; как правило, используется в чрезвычайных ситуациях после потери зубов в результате травмы. Это изделие для одноразового использования.
6.06. Повязки и сопутствующие изделия
| 170670 | 5. Медицинские изделия для in vitro диагностики (ИВД) | Анти-H групповое типирование эритроцитов ИВД, лектин | Молекулы лектина, выведенные из улекса европейского (Ulex europaeus), способные связываться со специфическими антигенными детерминантами и предназначенные для использования при анализе клинического образца на предмет обнаружения эритроцитарных антигенов группы H [H001] или вещества Н из системы групп крови АВ0 методом агглютинации.
5.04. Реагенты/наборы для определения аналитов ИВД
5.04.06. Реагенты/наборы для иммуногематологического анализа
| 170680 | 15. Стоматологические медицинские изделия | Сепаратор для раздвигания зубов | Зубоврачебный инструмент для разведения двух соседних зубов.
15.26. Прочие стоматологические медицинские изделия
| 170690 | 5. Медицинские изделия для in vitro диагностики (ИВД) | Вирус Нипах антитела класса иммуноглобулин М (IgМ) ИВД, контрольный материал | Материал, используемый для подтверждения качества анализа, предназначенный для использования при качественном и/или количественном определении антител к вирусу Нипах (Nipah virus) класса иммуноглобулин M (IgM) клиническом образце
5.04. Реагенты/наборы для определения аналитов ИВД
5.04.01. Реагенты/наборы для анализа инфекционных агентов
| 170700 | 5. Медицинские изделия для in vitro диагностики (ИВД) | Вирус Нипах общие антитела ИВД, контрольный материал | Материал, используемый для подтверждения качества анализа, предназначенный для использования при качественном и/или количественном общих антител к вирусу Нипах (Nipah virus) в клиническом образце.
5.04. Реагенты/наборы для определения аналитов ИВД
5.04.01. Реагенты/наборы для анализа инфекционных агентов
| 170710 | 5. Медицинские изделия для in vitro диагностики (ИВД) | Вирус Нипах антитела класса иммуноглобулин М (IgМ) ИВД, реагент | Вещество или реактив, предназначенный для использования совместно с исходным изделием для ИВД для выполнения особой функции в анализе, который используется качественном и/или количественном определении антител к вирусу Нипах (Nipah virus) класса иммуноглобулин M (IgM) в клиническом образце.
5.04. Реагенты/наборы для определения аналитов ИВД
5.04.01. Реагенты/наборы для анализа инфекционных агентов
| 170720 | 5. Медицинские изделия для in vitro диагностики (ИВД) | Вирус Нипах общие антитела ИВД, реагент | Набор реагентов и других связанных с ними материалов, предназначенный для использования при качественном и/или количественном определении антител к вирусу Марбург (Marburg virus) класса иммуноглобулин М (IgM) в клиническом образце методом иммунофлуорецентного анализа.
5.04. Реагенты/наборы для определения аналитов ИВД
5.04.01. Реагенты/наборы для анализа инфекционных агентов
| 170730 | 5. Медицинские изделия для in vitro диагностики (ИВД) | Вирус Нипах антитела класса иммуноглобулин G (IgG) ИВД, набор, иммуноферментный анализ (ИФА) | Набор реагентов и других связанных с ними материалов, предназначенный для использования при качественном и/или количественном определении антител к вирусу Нипах (Nipah virus) класса иммуноглобулин G (IgG) клиническом образце методом иммуноферментного анализа (ИФА).
5.04. Реагенты/наборы для определения аналитов ИВД
5.04.01. Реагенты/наборы для анализа инфекционных агентов
| 170740 | 5. Медицинские изделия для in vitro диагностики (ИВД) | Вирус Нипах нейтрализация общих антител ИВД, набор, иммуноферментный анализ (ИФА) | Набор реагентов и других связанных с ними материалов, предназначенный для использования при качественной и/или количественной нейтрализации общих антител к Нипах (Nipah virus) в клиническом образце с помощью антигенов вируса Нипах известной специфичности и иммуноферментного анализа (ИФА).
5.04. Реагенты/наборы для определения аналитов ИВД
5.04.01. Реагенты/наборы для анализа инфекционных агентов
| 170750 | 5. Медицинские изделия для in vitro диагностики (ИВД) | Вирус Нипах антитела класса иммуноглобулин G (IgG) ИВД, набор, иммунохемилюминесцентный анализ | Набор реагентов и других связанных с ними материалов, предназначенный для использования при качественном и/или количественном определении антител к вирусу Нипах (Nipah virus) класса иммуноглобулин G (IgG) клиническом образце методом иммунохемилюминесцентного анализа.
5.04. Реагенты/наборы для определения аналитов ИВД
5.04.01. Реагенты/наборы для анализа инфекционных агентов
| 170760 | 5. Медицинские изделия для in vitro диагностики (ИВД) | Вирус Нипах нуклеиновая кислота ИВД, набор, анализ нуклеиновых кислот | Набор реагентов и других связанных с ними материалов, предназначенный для использования при качественном и/или количественном определении нуклеиновых кислот вируса Нипах (Nipah virus) в клиническом образце методом анализа нуклеиновых кислот (NAT).
5.04. Реагенты/наборы для определения аналитов ИВД
5.04.01. Реагенты/наборы для анализа инфекционных агентов
| 170770 | 5. Медицинские изделия для in vitro диагностики (ИВД) | Вирус Нипах нейтрализация общих антител ИВД, калибратор | Материал, используемый для установления референтных значений для анализа, предназначенный для использования при качественной и/или количественной нейтрализации общих антител к вирусу Нипах (Nipah virus) в клиническом образце с помощью антигенов вируса Нипах известной специфичности.
5.04. Реагенты/наборы для определения аналитов ИВД
5.04.01. Реагенты/наборы для анализа инфекционных агентов
| 170780 | 5. Медицинские изделия для in vitro диагностики (ИВД) | Вирус Нипах антитела класса иммуноглобулин G (IgG) ИВД, калибратор | Материал, используемый для установления референтных значений для анализа, предназначенный для использования при качественном и/или количественном определении антител к вирусу Нипах (Nipah virus) класса иммуноглобулин G (IgG) клиническом образце.
5.04. Реагенты/наборы для определения аналитов ИВД
5.04.01. Реагенты/наборы для анализа инфекционных агентов
| 170790 | 5. Медицинские изделия для in vitro диагностики (ИВД) | Вирус Нипах нуклеиновая кислота ИВД, калибратор | Материал, используемый для установления референтных значений для анализа, предназначенный для использования при качественном и/или количественном определении нуклеиновых кислот вируса Нипах (Nipah virus) в клиническом образце.
5.04. Реагенты/наборы для определения аналитов ИВД
5.04.01. Реагенты/наборы для анализа инфекционных агентов
| 170800 | 5. Медицинские изделия для in vitro диагностики (ИВД) | Вирус Нипах нейтрализация общих антител ИВД, контрольный материал | Материал, используемый для подтверждения качества анализа, предназначенный для использования при качественной и/или количественной нейтрализации общих антител к вирусу Нипах (Nipah virus) в клиническом образце с помощью антигенов вируса Нипах известной специфичности.
5.04. Реагенты/наборы для определения аналитов ИВД
5.04.01. Реагенты/наборы для анализа инфекционных агентов
| 170810 | 5. Медицинские изделия для in vitro диагностики (ИВД) | Вирус Нипах антитела класса иммуноглобулин G (IgG) ИВД, контрольный материал | Материал,используемый для подтверждения качества анализа, предназначенный для использования при качественном и/или количественном определении антител к вирусу Нипах (Nipah virus) класса иммуноглобулин G (IgG) клиническом образце.
5.04. Реагенты/наборы для определения аналитов ИВД
5.04.01. Реагенты/наборы для анализа инфекционных агентов
| 170820 | 5. Медицинские изделия для in vitro диагностики (ИВД) | Вирус Нипах нуклеиновая кислота ИВД, контрольный материал | Материал, используемый для подтверждения качества анализа, предназначенный для использования при качественном и/или количественном определении нуклеиновых кислот вируса Нипах (Nipah virus) в клиническом образце.
5.04. Реагенты/наборы для определения аналитов ИВД
5.04.01. Реагенты/наборы для анализа инфекционных агентов
| 170830 | 5. Медицинские изделия для in vitro диагностики (ИВД) | Вирус Нипах нейтрализация общих антител ИВД, реагент | Вещество или реактив, предназначенный для использования совместно с исходным изделием для ИВД для выполнения особой функции в анализе, который используется при качественной и/или количественной нейтрализации общих антител к вирусу Нипах (Nipah virus) в клиническом образце с помощью антигенов вируса Нипах известной специфичности.
5.04. Реагенты/наборы для определения аналитов ИВД
5.04.01. Реагенты/наборы для анализа инфекционных агентов
| 170840 | 5. Медицинские изделия для in vitro диагностики (ИВД) | Вирус Нипах антитела класса иммуноглобулин G (IgG) ИВД, реагент | Вещество или реактив, предназначенный для использования совместно с исходным изделием для ИВД для выполнения особой функции в анализе, который используется при качественном и/или количественном определении антител к вирусу Нипах (Nipah virus) класса иммуноглобулин G (IgG) в клиническом образце.
5.04. Реагенты/наборы для определения аналитов ИВД
5.04.01. Реагенты/наборы для анализа инфекционных агентов
| 170850 | 5. Медицинские изделия для in vitro диагностики (ИВД) | Вирус Нипах нуклеиновая кислота ИВД, реагент | Вещество или реактив, предназначенный для использования совместно с исходным изделием для ИВД для выполнения особой функции в анализе, который используется при качественном и/или количественном определении нуклеиновых кислот вируса Нипах (Nipah virus) в клиническом образце.
5.04. Реагенты/наборы для определения аналитов ИВД
5.04.01. Реагенты/наборы для анализа инфекционных агентов
| 170860 | 5. Медицинские изделия для in vitro диагностики (ИВД) | Вирус Нипах антитела класса иммуноглобулин М (IgМ) ИВД, набор, иммуноферментный анализ (ИФА) | Набор реагентов и других связанных с ними материалов, предназначенный для использования при качественном и/или количественном определении антител к вирусу Нипах (Nipah virus) класса иммуноглобулин M (IgM) клиническом образце методом иммуноферментного анализа (ИФА).
5.04. Реагенты/наборы для определения аналитов ИВД
5.04.01. Реагенты/наборы для анализа инфекционных агентов
| 170870 | 5. Медицинские изделия для in vitro диагностики (ИВД) | Вирус Нипах общие антитела ИВД, набор, иммуноферментный анализ (ИФА) | Набор реагентов и других связанных с ними материалов, предназначенный для использования при качественном и/или количественном определении общих антител к вирусу Нипах (Nipah virus) методом иммуноферментного анализа (ИФА).
5.04. Реагенты/наборы для определения аналитов ИВД
5.04.01. Реагенты/наборы для анализа инфекционных агентов
| 170880 | 5. Медицинские изделия для in vitro диагностики (ИВД) | Вирус Нипах антитела класса иммуноглобулин М (IgМ) ИВД, набор, иммунохемилюминесцентный анализ | Набор реагентов и других связанных с ними материалов, предназначенный для использования при качественном и/или количественном определении антител к вирусу Нипах (Nipah virus) класса иммуноглобулин M (IgM) клиническом образце методом иммунохемилюминесцентного анализа.
5.04. Реагенты/наборы для определения аналитов ИВД
5.04.01. Реагенты/наборы для анализа инфекционных агентов
| 170890 | 5. Медицинские изделия для in vitro диагностики (ИВД) | Вирус Нипах общие антитела ИВД, набор, иммуноблот | Набор реагентов и других связанных с ними материалов, предназначенный для использования при качественном и/или количественном определении общих антител к вирусу Нипах (Nipah virus) методом иммуноблота.
5.04. Реагенты/наборы для определения аналитов ИВД
5.04.01. Реагенты/наборы для анализа инфекционных агентов
| 170900 | 5. Медицинские изделия для in vitro диагностики (ИВД) | Вирус Нипах антитела класса иммуноглобулин М (IgМ) ИВД, калибратор | Материал, используемый для установления референтных значений для анализа, предназначенный для использования при качественном и/или количественном определении антител к вирусу Нипах (Nipah virus) класса иммуноглобулин M (IgM) клиническом образце.
5.04. Реагенты/наборы для определения аналитов ИВД
5.04.01. Реагенты/наборы для анализа инфекционных агентов
| 170910 | 5. Медицинские изделия для in vitro диагностики (ИВД) | Вирус Нипах общие антитела ИВД, калибратор | Материал, используемый для установления референтных значений для анализа, предназначенный для использования при качественном и/или количественном определении общих антител к вирусу Нипах (Nipah virus) в клиническом образце.
5.04. Реагенты/наборы для определения аналитов ИВД
5.04.01. Реагенты/наборы для анализа инфекционных агентов
| 170920 | 15. Стоматологические медицинские изделия | Набор для отбеливания зубов | Набор изделий, предназначенных для отбеливания натуральных зубов. Как правило, в набор входит отбеливающее вещество (например, гель, содержащий окисляющее вещество в низкой концентрации, такое как пероксид карбамида или перекись водорода), шприцы, лотки, капа, аппликатор (например, щетка) и полоски для нанесения на зубы отбеливающего вещества, которые необходимо оставлять на месте в течение рекомендованного времени. Это изделие, пригодное для многоразового использования.
15.12. Материалы стоматологические и сопутствующие изделия
| 170930 | 5. Медицинские изделия для in vitro диагностики (ИВД) | Бета-гемолитический стрептококк группы А антигены ИВД, набор, иммуноферментный анализ (ИФА) | Набор реагентов и других связанных с ними материалов, предназначенный для качественного и/или количественного определения антигенов бактерий группы А бета-гемолитических стрептококков (Group A beta-haemolytic Streptococcus) в клиническом образце методом иммуноферментного анализа (ИФА).
5.04. Реагенты/наборы для определения аналитов ИВД
5.04.01. Реагенты/наборы для анализа инфекционных агентов
| 170940 | 5. Медицинские изделия для in vitro диагностики (ИВД) | Бета-гемолитический стрептококк группы А антитела к ДНКазе В ИВД, калибратор | Материал, используемый для установления референтных значений для анализа, предназначенный для качественного и/или количественного определения антител к ферменту ДНКазе В ( DNAse B), выработанному бактериями группы А бета-гемолитических стрептококков (Group A beta-haemolytic Streptococcus), в клиническом образце.
5.04. Реагенты/наборы для определения аналитов ИВД
5.04.01. Реагенты/наборы для анализа инфекционных агентов
| 170950 | 5. Медицинские изделия для in vitro диагностики (ИВД) | Бета-гемолитический стрептококк группы А антитела к стрептокиназе ИВД, контрольный материал | Материал, используемый для подтверждения качества анализа, предназначенный для использования при качественном и/или количественном определении антител к ферменту стрептокиназе (streptokinase), выработанному бактериями группы А бета-гемолитических стрептококков (Group A beta-haemolytic Streptococcus), в клиническом образце.
5.04. Реагенты/наборы для определения аналитов ИВД
5.04.01. Реагенты/наборы для анализа инфекционных агентов
| 170960 | 5. Медицинские изделия для in vitro диагностики (ИВД) | Бета-гемолитический стрептококк группы А общие антитела ИВД, калибратор | Материал, используемый для установления референтных значений для анализа, предназначенный для качественного и/или количественного определения общих антител к внеклеточным антигенам бактерий группы А бета-гемолитических стрептококков (Group A beta-haemolytic Streptococcus) в клиническом образце.
5.04. Реагенты/наборы для определения аналитов ИВД
5.04.01. Реагенты/наборы для анализа инфекционных агентов
| 170970 | 5. Медицинские изделия для in vitro диагностики (ИВД) | Бета-гемолитический стрептококк группы В антигены ИВД, калибратор | Материал, используемый для установления референтных значений для анализа, предназначенный для качественного и/или количественного определения антигенов бактерий группы В бета-гемолитических стрептококков (Group B beta-haemolytic Streptococcus) в клиническом образце.
5.04. Реагенты/наборы для определения аналитов ИВД
5.04.01. Реагенты/наборы для анализа инфекционных агентов
| 170980 | 5. Медицинские изделия для in vitro диагностики (ИВД) | Бета-гемолитический стрептококк группы В общие антитела ИВД, реагент | Вещество или реактив, предназначенный для использования совместно с исходным изделием для ИВД для выполнения особой функции в анализе, который используется при качественном и/или количественном определении общих антител к бактериям группы В бета-гемолитических стрептококков (Group B beta-haemolytic Streptococcus) в клиническом образце.
5.04. Реагенты/наборы для определения аналитов ИВД
5.04.01. Реагенты/наборы для анализа инфекционных агентов
| 170990 | 5. Медицинские изделия для in vitro диагностики (ИВД) | Бета-гемолитический стрептококк серологическая группировка ИВД, реагент | Вещество или реактив, предназначенный для использования совместно с исходным изделием для ИВД для выполнения особой функции в анализе, который используется при определении серологического типа (серологическая классификация по Ланцефильду (Lancefield)) бета-гемолитических стрептококков ( beta-haemolytic streptococci), выделенных из клинического образца путем культивирования.
5.04. Реагенты/наборы для определения аналитов ИВД
5.04.01. Реагенты/наборы для анализа инфекционных агентов
| 170990 | 5. Медицинские изделия для in vitro диагностики (ИВД) | Бета-гемолитический стрептококк серологическая группировка ИВД, реагент | Вещество или реактив, предназначенный для использования совместно с исходным изделием для ИВД для выполнения особой функции в анализе, который используется при определении серологического типа (серологическая классификация по Ланцефильду (Lancefield)) бета-гемолитических стрептококков ( beta-haemolytic streptococci), выделенных из клинического образца путем культивирования.
5.04. Реагенты/наборы для определения аналитов ИВД
5.04.08. Реагенты/наборы для определения микробных изолятов ИВД
| 171000 | 5. Медицинские изделия для in vitro диагностики (ИВД) | Бета-гемолитический стрептококк группы А антигены ИВД, калибратор | Материал, используемый для установления референтных значений для анализа, предназначенный для качественного и/или количественного определения антигенов бактерий группы А бета-гемолитических стрептококков (Group A beta-haemolytic Streptococcus) в клиническом образце.
5.04. Реагенты/наборы для определения аналитов ИВД
5.04.01. Реагенты/наборы для анализа инфекционных агентов
| 171010 | 5. Медицинские изделия для in vitro диагностики (ИВД) | Бета-гемолитический стрептококк группы А антитела к ДНКазе В ИВД, контрольный материал | Материал, используемый для подтверждения качества анализа, предназначенный для использования при качественном и/или количественном определении антител к ферменту ДНКазе В ( DNAse B), выработанному бактериями группы А бета-гемолитических стрептококков (Group A beta-haemolytic Streptococcus), в клиническом образце.
5.04. Реагенты/наборы для определения аналитов ИВД
5.04.01. Реагенты/наборы для анализа инфекционных агентов
| 171020 | 5. Медицинские изделия для in vitro диагностики (ИВД) | Бета-гемолитический стрептококк группы А антитела к стрептокиназе ИВД, реагент | Вещество или реактив, предназначенный для использования совместно с исходным изделием для ИВД для выполнения особой функции в анализе, который используется при качественном и/или количественном определении антител к ферменту стрептокиназе (streptokinase), выработанному бактериями группы А бета-гемолитических стрептококков (Group A beta-haemolytic Streptococcus), в клиническом образце.
5.04. Реагенты/наборы для определения аналитов ИВД
5.04.01. Реагенты/наборы для анализа инфекционных агентов
| 171030 | 5. Медицинские изделия для in vitro диагностики (ИВД) | Бета-гемолитический стрептококк группы А общие антитела ИВД, контрольный материал | Материал, используемый для подтверждения качества анализа, предназначенный для использования при качественном и/или количественном определении общих антител к внеклеточным антигенам бактерий группы А бета-гемолитических стрептококков (Group A beta-haemolytic Streptococcus) в клиническом образце.
5.04. Реагенты/наборы для определения аналитов ИВД
5.04.01. Реагенты/наборы для анализа инфекционных агентов
| 171040 | 5. Медицинские изделия для in vitro диагностики (ИВД) | Бета-гемолитический стрептококк группы В антигены ИВД, контрольный материал | Материал, используемый для подтверждения качества анализа, для использования при качественном и/или количественном определении антигенов бактерий группы В бета-гемолитических стрептококков (Group B beta-haemolytic Streptococcus) в клиническом образце.
5.04. Реагенты/наборы для определения аналитов ИВД
5.04.01. Реагенты/наборы для анализа инфекционных агентов
| 171050 | 5. Медицинские изделия для in vitro диагностики (ИВД) | Бета-гемолитический стрептококк группы С антигены ИВД, антитела | Одно или множество антител, способных связываться со специфическими антигенными детерминантами, предназначенных для использования при качественном и/или количественном определении антигенов бактерий группы С бета-гемолитических стрептококков (Group C beta-haemolytic Streptococcus) в клиническом образце и/или изоляте культуры.
5.04. Реагенты/наборы для определения аналитов ИВД
5.04.01. Реагенты/наборы для анализа инфекционных агентов
| 171060 | 5. Медицинские изделия для in vitro диагностики (ИВД) | Бета-гемолитический стрептококк группы А ИВД, антитела | Одно или множество антител, способных связываться со специфическими антигенными детерминантами, предназначенных для использования при микробном анализе группы А бета-гемолитических стрептококков (Group A beta-haemolytic streptococci), выделенных из клинического образца путем культивирования, методом агглютинации.
5.04. Реагенты/наборы для определения аналитов ИВД
5.04.01. Реагенты/наборы для анализа инфекционных агентов
| 171060 | 5. Медицинские изделия для in vitro диагностики (ИВД) | Бета-гемолитический стрептококк группы А ИВД, антитела | Одно или множество антител, способных связываться со специфическими антигенными детерминантами, предназначенных для использования при микробном анализе группы А бета-гемолитических стрептококков (Group A beta-haemolytic streptococci), выделенных из клинического образца путем культивирования, методом агглютинации.
5.04. Реагенты/наборы для определения аналитов ИВД
5.04.08. Реагенты/наборы для определения микробных изолятов ИВД
| 171070 | 5. Медицинские изделия для in vitro диагностики (ИВД) | Бета-гемолитический стрептококк группы А антигены ИВД, контрольный материал | Материал, используемый для подтверждения качества анализа, предназначенный для использования при качественном и/или количественном определении антигенов бактерий группы А бета-гемолитических стрептококков (Group A beta-haemolytic Streptococcus) в клиническом образце.
5.04. Реагенты/наборы для определения аналитов ИВД
5.04.01. Реагенты/наборы для анализа инфекционных агентов
| 171080 | 5. Медицинские изделия для in vitro диагностики (ИВД) | Бета-гемолитический стрептококк группы А антитела к ДНКазе В ИВД, реагент | Вещество или реактив, предназначенный для использования совместно с исходным изделием для ИВД для выполнения особой функции в анализе, который используется при качественном и/или количественном определении антител к ферменту ДНКазе В ( DNAse B), выработанному бактериями группы А бета-гемолитических стрептококков (Group A beta-haemolytic Streptococcus), в клиническом образце.
5.04. Реагенты/наборы для определения аналитов ИВД
5.04.01. Реагенты/наборы для анализа инфекционных агентов
| 171090 | 5. Медицинские изделия для in vitro диагностики (ИВД) | Бета-гемолитический стрептококк группы А антитела к стрептолизину O ИВД, набор, иммуноферментный анализ (ИФА) | Набор реагентов и других связанных с ними материалов, предназначенный для качественного и/или количественного определения антител к ферменту стрептолизину О (streptolysin O), выработанному бактериями группы А бета-гемолитических стрептококков (Group A beta-haemolytic Streptococcus), в клиническом образце методом иммуноферментного анализа (ИФА).
5.04. Реагенты/наборы для определения аналитов ИВД
5.04.01. Реагенты/наборы для анализа инфекционных агентов
| 171100 | 5. Медицинские изделия для in vitro диагностики (ИВД) | Бета-гемолитический стрептококк группы А общие антитела ИВД, реагент | Вещество или реактив, предназначенный для использования совместно с исходным изделием для ИВД для выполнения особой функции в анализе, который используется при качественном и/или количественном определении общих антител к внеклеточным антигенам бактерий группы А бета-гемолитических стрептококков (Group A beta-haemolytic Streptococcus) в клиническом образце.
5.04. Реагенты/наборы для определения аналитов ИВД
5.04.01. Реагенты/наборы для анализа инфекционных агентов
| 171110 | 5. Медицинские изделия для in vitro диагностики (ИВД) | Бета-гемолитический стрептококк группы В антигены ИВД, реагент | Вещество или реактив, предназначенный для использования совместно с исходным изделием для ИВД для выполнения особой функции в анализе, который используется при качественном и/или количественном определении антигенов бактерий группы В бета-гемолитических стрептококков (Group B beta-haemolytic Streptococcus) в клиническом образце.
5.04. Реагенты/наборы для определения аналитов ИВД
5.04.01. Реагенты/наборы для анализа инфекционных агентов
| 171120 | 5. Медицинские изделия для in vitro диагностики (ИВД) | Бета-гемолитический стрептококк серологическая группировка ИВД, контрольный материал | Материал, используемый для подтверждения качества анализа, предназначенный для использования при определении серологического типа (серологическая классификация по Ланцефильду (Lancefield)) бета-гемолитических стрептококков ( beta-haemolytic streptococci), выделенных из клинического образца путем культивирования.
5.04. Реагенты/наборы для определения аналитов ИВД
5.04.01. Реагенты/наборы для анализа инфекционных агентов
| 171120 | 5. Медицинские изделия для in vitro диагностики (ИВД) | Бета-гемолитический стрептококк серологическая группировка ИВД, контрольный материал | Материал, используемый для подтверждения качества анализа, предназначенный для использования при определении серологического типа (серологическая классификация по Ланцефильду (Lancefield)) бета-гемолитических стрептококков ( beta-haemolytic streptococci), выделенных из клинического образца путем культивирования.
5.04. Реагенты/наборы для определения аналитов ИВД
5.04.08. Реагенты/наборы для определения микробных изолятов ИВД
| 171130 | 5. Медицинские изделия для in vitro диагностики (ИВД) | Бета-гемолитический стрептококк группы А антигены ИВД, реагент | Вещество или реактив, предназначенный для использования совместно с исходным изделием для ИВД для выполнения особой функции в анализе, который используется при качественном и/или количественном определении антигенов бактерий группы А бета-гемолитических стрептококков (Group A beta-haemolytic Streptococcus) в клиническом образце.
5.04. Реагенты/наборы для определения аналитов ИВД
5.04.01. Реагенты/наборы для анализа инфекционных агентов
| 171140 | 5. Медицинские изделия для in vitro диагностики (ИВД) | Бета-гемолитический стрептококк группы А антитела к гиалуронидазе ИВД, набор, иммуноферментный анализ (ИФА) | Набор реагентов и других связанных с ними материалов, предназначенный для качественного и/или количественного определения антител к ферменту гиалуронидазе (hyaluronidase enzyme), выработанному бактериями группы А бета-гемолитических стрептококков (Group A beta-haemolytic Streptococcus), в клиническом образце методом иммуноферментного анализа (ИФА).
5.04. Реагенты/наборы для определения аналитов ИВД
5.04.01. Реагенты/наборы для анализа инфекционных агентов
| 171150 | 5. Медицинские изделия для in vitro диагностики (ИВД) | Бета-гемолитический стрептококк группы А антитела к множественным ферментам ИВД, набор, иммуноферментный анализ (ИФА) | Набор реагентов и других связанных с ними материалов, предназначенный для качественного и/или количественного определения антител к одному или множеству ферментов (multiple enzymes), выработанному бактериями группы А бета-гемолитических стрептококков (Group A beta-haemolytic Streptococcus), в клиническом образце методом иммуноферментного анализа (ИФА).
5.04. Реагенты/наборы для определения аналитов ИВД
5.04.01. Реагенты/наборы для анализа инфекционных агентов
| 171160 | 5. Медицинские изделия для in vitro диагностики (ИВД) | Бета-гемолитический стрептококк группы А антитела к стрептокиназе ИВД, набор, иммуноферментный анализ (ИФА) | Набор реагентов и других связанных с ними материалов, предназначенный для качественного и/или количественного определения антител к ферменту стрептокиназе (streptokinase), выработанному бактериями группы А бета-гемолитических стрептококков (Group A beta-haemolytic Streptococcus), в клиническом образце методом иммуноферментного анализа (ИФА).
5.04. Реагенты/наборы для определения аналитов ИВД
5.04.01. Реагенты/наборы для анализа инфекционных агентов
| 171170 | 5. Медицинские изделия для in vitro диагностики (ИВД) | Бета-гемолитический стрептококк группы А антитела к стрептолизину O ИВД, набор, иммунофлуоресцентный анализ | Набор реагентов и других связанных с ними материалов, предназначенный для качественного и/или количественного определения антител к ферменту стрептолизину О (streptolysin O), выработанному бактериями группы А бета-гемолитических стрептококков (Group A beta-haemolytic Streptococcus), в клиническом образце методом иммунофлуоресцентного анализа.
5.04. Реагенты/наборы для определения аналитов ИВД
5.04.01. Реагенты/наборы для анализа инфекционных агентов
| 171180 | 5. Медицинские изделия для in vitro диагностики (ИВД) | Бета-гемолитический стрептококк группы В нуклеиновая кислота ИВД, набор, анализ нуклеиновых кислот | Набор реагентов и других связанных с ними материалов, предназначенный для качественного и/или количественного определения нуклеиновой кислоты, выделенной из бактерий группы В бета-гемолитических стрептококков (Group B beta-haemolytic Streptococcus), в клиническом образце методом анализа нуклеиновых кислот.
5.04. Реагенты/наборы для определения аналитов ИВД
5.04.01. Реагенты/наборы для анализа инфекционных агентов
| 171190 | 5. Медицинские изделия для in vitro диагностики (ИВД) | Бета-гемолитический стрептококк группы F антигены ИВД, антитела | Одно или множество антител, способных связываться со специфическими антигенными детерминантами, предназначенных для использования при качественном и/или количественном определении антигенов бактерий группы F бета-гемолитических стрептококков (Group F beta-haemolytic Streptococcus) в клиническом образце и/или изоляте культуры.
5.04. Реагенты/наборы для определения аналитов ИВД
5.04.01. Реагенты/наборы для анализа инфекционных агентов
| 171200 | 5. Медицинские изделия для in vitro диагностики (ИВД) | Бета-гемолитический стрептококк группы А антитела к гиалуронидазе ИВД, набор, иммунофлуоресцентный анализ | Набор реагентов и других связанных с ними материалов, предназначенный для качественного и/или количественного определения антител к ферменту гиалуронидазе (hyaluronidase enzyme), выработанному бактериями группы А бета-гемолитических стрептококков (Group A beta-haemolytic Streptococcus), в клиническом образце методом иммунофлуоресцентного анализа.
5.04. Реагенты/наборы для определения аналитов ИВД
5.04.01. Реагенты/наборы для анализа инфекционных агентов
| 171210 | 5. Медицинские изделия для in vitro диагностики (ИВД) | Бета-гемолитический стрептококк группы А антитела к множественным ферментам ИВД, набор, иммунофлуоресцентный анализ | Набор реагентов и других связанных с ними материалов, предназначенный для качественного и/или количественного определения антител к одному или множеству ферментов (multiple enzymes), выработанному бактериями группы А бета-гемолитических стрептококков (Group A beta-haemolytic Streptococcus), в клиническом образце методом иммунофлуоресцентного анализа.
5.04. Реагенты/наборы для определения аналитов ИВД
5.04.01. Реагенты/наборы для анализа инфекционных агентов
| 171220 | 5. Медицинские изделия для in vitro диагностики (ИВД) | Бета-гемолитический стрептококк группы А нуклеиновая кислота ИВД, набор, анализ нуклеиновых кислот | Набор реагентов и других связанных с ними материалов, предназначенный для качественного и/или количественного определения нуклеиновой кислоты, выделенной из бактерий группы А бета-гемолитических стрептококков Group A beta-haemolytic Streptococcus), в клиническом образце методом анализа нуклеиновых кислот.
5.04. Реагенты/наборы для определения аналитов ИВД
5.04.01. Реагенты/наборы для анализа инфекционных агентов
| 171230 | 5. Медицинские изделия для in vitro диагностики (ИВД) | Бета-гемолитический стрептококк группы А антитела к стрептолизину O ИВД, калибратор | Материал, используемый для установления референтных значений для анализа, предназначенный для качественного и/или количественного определения антител к ферменту стрептолизину О (streptolysin O), выработанному бактериями группы А бета-гемолитических стрептококков (Group A beta-haemolytic Streptococcus), в клиническом образце.
5.04. Реагенты/наборы для определения аналитов ИВД
5.04.01. Реагенты/наборы для анализа инфекционных агентов
| 171240 | 5. Медицинские изделия для in vitro диагностики (ИВД) | Бета-гемолитический стрептококк группы В нуклеиновая кислота ИВД, калибратор | Материал, используемый для установления референтных значений для анализа, предназначенный для качественного и/или количественного определения нуклеиновой кислоты, выделенной из бактерий группы В бета-гемолитических стрептококков (Group B beta-haemolytic Streptococcus), в клиническом образце.
5.04. Реагенты/наборы для определения аналитов ИВД
5.04.01. Реагенты/наборы для анализа инфекционных агентов
| 171250 | 5. Медицинские изделия для in vitro диагностики (ИВД) | Бета-гемолитический стрептококк группы G антигены ИВД, антитела | Одно или множество антител, способных связываться со специфическими антигенными детерминантами, предназначенных для использования при качественном и/или количественном определении антигенов бактерий группы G бета-гемолитических стрептококков (Group G beta-haemolytic Streptococcus) в клиническом образце и/или изоляте культуры.
5.04. Реагенты/наборы для определения аналитов ИВД
5.04.01. Реагенты/наборы для анализа инфекционных агентов
| 171260 | 5. Медицинские изделия для in vitro диагностики (ИВД) | Бета-гемолитический стрептококк группы G ИВД, антитела | Одно или множество антител, способных связываться со специфическими антигенными детерминантами, предназначенных для использования при микробном анализе группы G бета-гемолитических стрептококков (Group G beta-haemolytic streptococci), выделенных из клинического образца путем культивирования, методом агглютинации.
5.04. Реагенты/наборы для определения аналитов ИВД
5.04.01. Реагенты/наборы для анализа инфекционных агентов
| 171260 | 5. Медицинские изделия для in vitro диагностики (ИВД) | Бета-гемолитический стрептококк группы G ИВД, антитела | Одно или множество антител, способных связываться со специфическими антигенными детерминантами, предназначенных для использования при микробном анализе группы G бета-гемолитических стрептококков (Group G beta-haemolytic streptococci), выделенных из клинического образца путем культивирования, методом агглютинации.
5.04. Реагенты/наборы для определения аналитов ИВД
5.04.08. Реагенты/наборы для определения микробных изолятов ИВД
| 171270 | 5. Медицинские изделия для in vitro диагностики (ИВД) | Бета-гемолитический стрептококк группы А антитела к гиалуронидазе ИВД, калибратор | Материал, используемый для установления референтных значений для анализа, предназначенный для качественного и/или количественного определения антител к ферменту гиалуронидазе (hyaluronidase enzyme), выработанному бактериями группы А бета-гемолитических стрептококков (Group A beta-haemolytic Streptococcus), в клиническом образце.
5.04. Реагенты/наборы для определения аналитов ИВД
5.04.01. Реагенты/наборы для анализа инфекционных агентов
| 171280 | 5. Медицинские изделия для in vitro диагностики (ИВД) | Бета-гемолитический стрептококк группы А антитела к множественным ферментам ИВД, калибратор | Материал, использемый для установления референтных значений для анализа, предназначенный для использования при качественном и/или количественном определении антител к одному или множеству ферментов (multiple enzymes), выработанному бактериями группы А бета-гемолитических стрептококков (Group A beta-haemolytic Streptococcus), в клиническом образце.
5.04. Реагенты/наборы для определения аналитов ИВД
5.04.01. Реагенты/наборы для анализа инфекционных агентов
| 171290 | 5. Медицинские изделия для in vitro диагностики (ИВД) | Бета-гемолитический стрептококк группы А нуклеиновая кислота ИВД, калибратор | Материал, используемый для установления референтных значений для анализа, предназначенный для качественного и/или количественного определения нуклеиновой кислоты, выделенной из бактерий группы А бета-гемолитических стрептококков Group A beta-haemolytic Streptococcus), в клиническом образце.
5.04. Реагенты/наборы для определения аналитов ИВД
5.04.01. Реагенты/наборы для анализа инфекционных агентов
| 171300 | 5. Медицинские изделия для in vitro диагностики (ИВД) | Бета-гемолитический стрептококк группы А антитела к стрептолизину O ИВД, контрольный материал | Материал, используемый для подтверждения качества анализа, предназначенный для использования при качественном и/или количественном определении антител к ферменту стрептолизину О (streptolysin O), выработанному бактериями группы А бета-гемолитических стрептококков (Group A beta-haemolytic Streptococcus), в клиническом образце.
5.04. Реагенты/наборы для определения аналитов ИВД
5.04.01. Реагенты/наборы для анализа инфекционных агентов
| 171310 | 5. Медицинские изделия для in vitro диагностики (ИВД) | Бета-гемолитический стрептококк А антитела к стрептолизину O ИВД, набор, нефелометрический/турбидиметрический анализ | Набор реагентов и других связанных с ними материалов, предназначенный для качественного и/или количественного определения антител к ферменту стрептолизину О (streptolysin O), выработанному бактериями группы А бета-гемолитических стрептококков (Group A beta-haemolytic Streptococcus), в клиническом образце методом нефелометрического/турбидиметрического анализа.
5.04. Реагенты/наборы для определения аналитов ИВД
5.04.01. Реагенты/наборы для анализа инфекционных агентов
| 171320 | 5. Медицинские изделия для in vitro диагностики (ИВД) | Бета-гемолитический стрептококк группы В нуклеиновая кислота ИВД, контрольный материал | Материал, используемый для подтверждения качества анализа, предназначенный для использования при качественном и/или кличественном определении нуклеиновой кислоты, выделенной из бактерий группы В бета-гемолитических стрептококков (Group B beta-haemolytic Streptococcus), в клиническом образце.
5.04. Реагенты/наборы для определения аналитов ИВД
5.04.01. Реагенты/наборы для анализа инфекционных агентов
| 171330 | 5. Медицинские изделия для in vitro диагностики (ИВД) | Бета-гемолитический стрептококк группы А антитела к гиалуронидазе ИВД, контрольный материал | Материал, используемый для подтверждения качества анализа, предназначенный для использования при качественном и/или количественном определении антител к ферменту гиалуронидазе (hyaluronidase enzyme), выработанному бактериями группы А бета-гемолитических стрептококков (Group A beta-haemolytic Streptococcus), в клиническом образце.
5.04. Реагенты/наборы для определения аналитов ИВД
5.04.01. Реагенты/наборы для анализа инфекционных агентов
| 171340 | 5. Медицинские изделия для in vitro диагностики (ИВД) | Бета-гемолитический стрептококк группы А антитела к множественным ферментам ИВД, контрольный материал | Материал, используемый для подтверждения качества анализа, предназначенный для использования при качественном и/или количественном определении антител к одному или множеству ферментов (multiple enzymes), выработанному бактериями группы А бета-гемолитических стрептококков (Group A beta-haemolytic Streptococcus), в клиническом образце.
5.04. Реагенты/наборы для определения аналитов ИВД
5.04.01. Реагенты/наборы для анализа инфекционных агентов
| 171350 | 5. Медицинские изделия для in vitro диагностики (ИВД) | Бета-гемолитический стрептококк группы А нуклеиновая кислота ИВД, контрольный материал | Материал, используемый для подтверждения качества анализа, предназначенный для использования при качественном и/или количественном определении нуклеиновой кислоты, выделенной из бактерий группы А бета-гемолитических стрептококков Group A beta-haemolytic Streptococcus), в клиническом образце.
5.04. Реагенты/наборы для определения аналитов ИВД
5.04.01. Реагенты/наборы для анализа инфекционных агентов
| 171360 | 5. Медицинские изделия для in vitro диагностики (ИВД) | Бета-гемолитический стрептококк группы А антитела к стрептолизину O ИВД, реагент | Вещество или реактив, предназначенный для использования совместно с исходным изделием для ИВД для выполнения особой функции в анализе, который используется при качественном и/или количественном определении антител к ферменту стрептолизину О (streptolysin O), выработанному бактериями группы А бета-гемолитических стрептококков (Group A beta-haemolytic Streptococcus), в клиническом образце.
5.04. Реагенты/наборы для определения аналитов ИВД
5.04.01. Реагенты/наборы для анализа инфекционных агентов
| 171370 | 5. Медицинские изделия для in vitro диагностики (ИВД) | Бета-гемолитический стрептококк группы В нуклеиновая кислота ИВД, реагент | Вещество или реактив, предназначенный для использования совместно с исходным изделием для ИВД для выполнения особой функции в анализе, который используется при качественном и/или количественном определении нуклеиновой кислоты, выделенной из бактерий группы В бета-гемолитических стрептококков (Group B beta-haemolytic Streptococcus), в клиническом образце.
5.04. Реагенты/наборы для определения аналитов ИВД
5.04.01. Реагенты/наборы для анализа инфекционных агентов
| 171380 | 5. Медицинские изделия для in vitro диагностики (ИВД) | Бета-гемолитический стрептококк серологическая группировка ИВД, набор, реакция агглютинации | Набор реагентов и других связанных с ними материалов, предназначенный для использования при определении серологического типа (серологическая классификация по Ланцефильду (Lancefield)) бета-гемолитических стрептококков ( beta-haemolytic streptococci), выделенных из клинического образца путем культивирования, методом агглютинации.
5.04. Реагенты/наборы для определения аналитов ИВД
5.04.01. Реагенты/наборы для анализа инфекционных агентов
| 171380 | 5. Медицинские изделия для in vitro диагностики (ИВД) | Бета-гемолитический стрептококк серологическая группировка ИВД, набор, реакция агглютинации | Набор реагентов и других связанных с ними материалов, предназначенный для использования при определении серологического типа (серологическая классификация по Ланцефильду (Lancefield)) бета-гемолитических стрептококков ( beta-haemolytic streptococci), выделенных из клинического образца путем культивирования, методом агглютинации.
5.04. Реагенты/наборы для определения аналитов ИВД
5.04.08. Реагенты/наборы для определения микробных изолятов ИВД
| 171390 | 5. Медицинские изделия для in vitro диагностики (ИВД) | Бета-гемолитический стрептококк группы А антигены ИВД, набор, иммунохроматографический анализ, экспресс-анализ | Набор реагентов и других связанных с ними материалов, предназначенный для качественного и/или количественного определения антигенов бактерий группы А бета-гемолитических стрептококков (Group A beta-haemolytic Streptococcus) в клиническом образце за короткое время по сравнению со стандартными лабораторными процедурами исследований методом иммунохроматографического анализа. Этот тест обычно используется в лабораторных анализах или анализах вблизи пациента.
5.04. Реагенты/наборы для определения аналитов ИВД
5.04.01. Реагенты/наборы для анализа инфекционных агентов
| 171400 | 5. Медицинские изделия для in vitro диагностики (ИВД) | Бета-гемолитический стрептококк группы А антитела к гиалуронидазе ИВД, реагент | Вещество или реактив, предназначенный для использования совместно с исходным изделием для ИВД для выполнения особой функции в анализе, который используется при качественном и/или количественном определении антител к ферменту гиалуронидазе (hyaluronidase enzyme), выработанному бактериями группы А бета-гемолитических стрептококков (Group A beta-haemolytic Streptococcus), в клиническом образце.
5.04. Реагенты/наборы для определения аналитов ИВД
5.04.01. Реагенты/наборы для анализа инфекционных агентов
| 171410 | 5. Медицинские изделия для in vitro диагностики (ИВД) | Бета-гемолитический стрептококк группы А антитела к множественным ферментам ИВД, реагент | Вещество или реактив, предназначенный для использования совместно с исходным изделием для ИВД для выполнения особой функции в анализе, который используется при качественном и/или количественном определении антител к одному или множеству ферментов (multiple enzymes), выработанному бактериями группы А бета-гемолитических стрептококков (Group A beta-haemolytic Streptococcus), в клиническом образце.
5.04. Реагенты/наборы для определения аналитов ИВД
5.04.01. Реагенты/наборы для анализа инфекционных агентов
| 171420 | 5. Медицинские изделия для in vitro диагностики (ИВД) | Бета-гемолитический стрептококк группы А нуклеиновая кислота ИВД, реагент | Вещество или реактив, предназначенный для использования совместно с исходным изделием для ИВД для выполнения особой функции в анализе, который используется при качественном и/или количественном определении нуклеиновой кислоты, выделенной из бактерий группы А бета-гемолитических стрептококков Group A beta-haemolytic Streptococcus), в клиническом образце.
5.04. Реагенты/наборы для определения аналитов ИВД
5.04.01. Реагенты/наборы для анализа инфекционных агентов
| 171430 | 5. Медицинские изделия для in vitro диагностики (ИВД) | Бета-гемолитический стрептококк группы В антигены ИВД, набор, иммунохроматографический анализ, экспресс-анализ | Набор реагентов и других связанных с ними материалов, предназначенный для качественного и/или полуколичественного определения антигенов бактерий группы В бета-гемолитических стрептококков (Group B beta-haemolytic Streptococcus) в клиническом образце за короткое время по сравнению со стандартными лабораторными процедурами исследований методом иммунохроматографического анализа. Этот тест обычно используется в лабораторных анализах или анализах вблизи пациента.
5.04. Реагенты/наборы для определения аналитов ИВД
5.04.01. Реагенты/наборы для анализа инфекционных агентов
| 171440 | 5. Медицинские изделия для in vitro диагностики (ИВД) | Бета-гемолитический стрептококк группы В общие антитела ИВД, набор, иммуноферментный анализ (ИФА) | Набор реагентов и других связанных с ними материалов, предназначенный для качественного и/или количественного определения общих антител к бактериям группы В бета-гемолитических стрептококков (Group B beta-haemolytic Streptococcus) в клиническом образце методом иммуноферментного анализа (ИФА).
5.04. Реагенты/наборы для определения аналитов ИВД
5.04.01. Реагенты/наборы для анализа инфекционных агентов
| 171450 | 5. Медицинские изделия для in vitro диагностики (ИВД) | Бета-гемолитический стрептококк группы D ИВД, антитела | Одно или множество антител, способных связываться со специфическими антигенными детерминантами, предназначенных для использования при качественном и/или количественном определении антигенов бактерий группы D бета-гемолитических стрептококков (Group D beta-haemolytic Streptococcus) в клиническом образце и/или изоляте культуры.
5.04. Реагенты/наборы для определения аналитов ИВД
5.04.01. Реагенты/наборы для анализа инфекционных агентов
| 171450 | 5. Медицинские изделия для in vitro диагностики (ИВД) | Бета-гемолитический стрептококк группы D ИВД, антитела | Одно или множество антител, способных связываться со специфическими антигенными детерминантами, предназначенных для использования при качественном и/или количественном определении антигенов бактерий группы D бета-гемолитических стрептококков (Group D beta-haemolytic Streptococcus) в клиническом образце и/или изоляте культуры.
5.04. Реагенты/наборы для определения аналитов ИВД
5.04.08. Реагенты/наборы для определения микробных изолятов ИВД
| 171460 | 5. Медицинские изделия для in vitro диагностики (ИВД) | Бета-гемолитический стрептококк группы А антигены ИВД, набор, реакция агглютинации | Набор реагентов и других связанных с ними материалов, предназначенный для качественного и/или количественного определения антигенов бактерий группы А бета-гемолитических стрептококков (Group A beta-haemolytic Streptococcus) в клиническом образце методом агглютинации.
5.04. Реагенты/наборы для определения аналитов ИВД
5.04.01. Реагенты/наборы для анализа инфекционных агентов
| 171470 | 5. Медицинские изделия для in vitro диагностики (ИВД) | Бета-гемолитический стрептококк группы А антитела к ДНКазе В ИВД, набор, иммуноферментный анализ (ИФА) | Набор реагентов и других связанных с ними материалов, предназначенный для качественного и/или количественного определения антител к ферменту ДНКазе В ( DNAse B), выработанному бактериями группы А бета-гемолитических стрептококков (Group A beta-haemolytic Streptococcus), в клиническом образце методом иммуноферментного анализа (ИФА).
5.04. Реагенты/наборы для определения аналитов ИВД
5.04.01. Реагенты/наборы для анализа инфекционных агентов
| 171480 | 5. Медицинские изделия для in vitro диагностики (ИВД) | Бета-гемолитический стрептококк группы А антитела к стрептокиназе ИВД, набор, иммунофлуоресцентный анализ | Набор реагентов и других связанных с ними материалов, предназначенный для качественного и/или количественного определения антител к ферменту стрептокиназе (streptokinase), выработанному бактериями группы А бета-гемолитических стрептококков (Group A beta-haemolytic Streptococcus), в клиническом образце методом иммунофлуоресцентного анализа.
5.04. Реагенты/наборы для определения аналитов ИВД
5.04.01. Реагенты/наборы для анализа инфекционных агентов
| 171490 | 5. Медицинские изделия для in vitro диагностики (ИВД) | Бета-гемолитический стрептококк группы А общие антитела ИВД, набор, иммуноферментный анализ (ИФА) | Набор реагентов и других связанных с ними материалов, предназначенный для качественного и/или количественного определения общих антител к внеклеточным антигенам бактерий группы А бета-гемолитических стрептококков (Group A beta-haemolytic Streptococcus) в клиническом образце методом иммуноферментного анализа (ИФА).
5.04. Реагенты/наборы для определения аналитов ИВД
5.04.01. Реагенты/наборы для анализа инфекционных агентов
| 171500 | 5. Медицинские изделия для in vitro диагностики (ИВД) | Бета-гемолитический стрептококк группы В антигены ИВД, набор, реакция агглютинации | Набор реагентов и других связанных с ними материалов, предназначенный для качественного и/или количественного определения антигенов бактерий группы В бета-гемолитических стрептококков (Group B beta-haemolytic Streptococcus) в клиническом образце методом агглютинации.
5.04. Реагенты/наборы для определения аналитов ИВД
5.04.01. Реагенты/наборы для анализа инфекционных агентов
| 171510 | 5. Медицинские изделия для in vitro диагностики (ИВД) | Бета-гемолитический стрептококк группы В общие антитела ИВД, калибратор | Материал, используемый для установления референтных значений для анализа, предназначенный для качественного и/или количественного определения общих антител к бактериям группы В бета-гемолитических стрептококков (Group B beta-haemolytic Streptococcus) в клиническом образце.
5.04. Реагенты/наборы для определения аналитов ИВД
5.04.01. Реагенты/наборы для анализа инфекционных агентов
| 171520 | 5. Медицинские изделия для in vitro диагностики (ИВД) | Бета-гемолитический стрептококк группы В ИВД, антитела | Одно или множество антител, способных связываться со специфическими антигенными детерминантами, предназначенных для использования при микробном анализе группы B бета-гемолитических стрептококков (Group B beta-haemolytic streptococci), выделенных из клинического образца путем культивирования, методом агглютинации.
5.04. Реагенты/наборы для определения аналитов ИВД
5.04.01. Реагенты/наборы для анализа инфекционных агентов
| 171520 | 5. Медицинские изделия для in vitro диагностики (ИВД) | Бета-гемолитический стрептококк группы В ИВД, антитела | Одно или множество антител, способных связываться со специфическими антигенными детерминантами, предназначенных для использования при микробном анализе группы B бета-гемолитических стрептококков (Group B beta-haemolytic streptococci), выделенных из клинического образца путем культивирования, методом агглютинации.
5.04. Реагенты/наборы для определения аналитов ИВД
5.04.08. Реагенты/наборы для определения микробных изолятов ИВД
| 171530 | 5. Медицинские изделия для in vitro диагностики (ИВД) | Бета-гемолитический стрептококк группы C ИВД, антитела | Одно или множество антител, способных связываться со специфическими антигенными детерминантами, предназначенных для использования при микробном анализе группы C бета-гемолитических стрептококков (Group C beta-haemolytic streptococci), выделенных из клинического образца путем культивирования, методом агглютинации.
5.04. Реагенты/наборы для определения аналитов ИВД
5.04.01. Реагенты/наборы для анализа инфекционных агентов
| 171530 | 5. Медицинские изделия для in vitro диагностики (ИВД) | Бета-гемолитический стрептококк группы C ИВД, антитела | Одно или множество антител, способных связываться со специфическими антигенными детерминантами, предназначенных для использования при микробном анализе группы C бета-гемолитических стрептококков (Group C beta-haemolytic streptococci), выделенных из клинического образца путем культивирования, методом агглютинации.
5.04. Реагенты/наборы для определения аналитов ИВД
5.04.08. Реагенты/наборы для определения микробных изолятов ИВД
| 171540 | 5. Медицинские изделия для in vitro диагностики (ИВД) | Бета-гемолитический стрептококк группы F ИВД, антитела | Одно или множество антител, способных связываться со специфическими антигенными детерминантами, предназначенных для использования при микробиальном анализе группы F бета-гемолитических стрептококков (Beta-haemolytic Streptococcus group F), выделенных из клинического образца путем культивирования, методом агглютинации.
5.04. Реагенты/наборы для определения аналитов ИВД
5.04.01. Реагенты/наборы для анализа инфекционных агентов
| 171540 | 5. Медицинские изделия для in vitro диагностики (ИВД) | Бета-гемолитический стрептококк группы F ИВД, антитела | Одно или множество антител, способных связываться со специфическими антигенными детерминантами, предназначенных для использования при микробиальном анализе группы F бета-гемолитических стрептококков (Beta-haemolytic Streptococcus group F), выделенных из клинического образца путем культивирования, методом агглютинации.
5.04. Реагенты/наборы для определения аналитов ИВД
5.04.08. Реагенты/наборы для определения микробных изолятов ИВД
| 171550 | 5. Медицинские изделия для in vitro диагностики (ИВД) | Бета-гемолитический стрептококк группы А антигены ИВД, антитела | Одно или множество антител, способных связываться со специфическими антигенными детерминантами, предназначенных для использования при качественном и/или количественном определении антигенов бактерий группы A бета-гемолитических стрептококков (Group A beta-haemolytic Streptococcus) в клиническом образце и/или изоляте культуры.
5.04. Реагенты/наборы для определения аналитов ИВД
5.04.01. Реагенты/наборы для анализа инфекционных агентов
| 171560 | 5. Медицинские изделия для in vitro диагностики (ИВД) | Бета-гемолитический стрептококк группы А антитела к ДНКазе B ИВД, набор, иммунофлуоресцентный анализ | Набор реагентов и других связанных с ними материалов, предназначенный для качественного и/или количественного определения антител к ферменту ДНКазе В ( DNAse B), выработанному бактериями группы А бета-гемолитических стрептококков (Group A beta-haemolytic Streptococcus), в клиническом образце методом иммунофлуоресцентного анализа.
5.04. Реагенты/наборы для определения аналитов ИВД
5.04.01. Реагенты/наборы для анализа инфекционных агентов
| 171570 | 5. Медицинские изделия для in vitro диагностики (ИВД) | Бета-гемолитический стрептококк группы А антитела к стрептокиназе ИВД, калибратор | Материал, используемый для установления референтных значений для анализа, предназначенный для качественного и/или количественного определения антител к ферменту стрептокиназе (streptokinase), выработанному бактериями группы А бета-гемолитических стрептококков (Group A beta-haemolytic Streptococcus), в клиническом образце.
5.04. Реагенты/наборы для определения аналитов ИВД
5.04.01. Реагенты/наборы для анализа инфекционных агентов
| 171580 | 5. Медицинские изделия для in vitro диагностики (ИВД) | Бета-гемолитический стрептококк группы А общие антитела ИВД, набор, реакция агглютинации | Набор реагентов и других связанных с ними материалов, предназначенный для качественного и/или количественного определения общих антител к внеклеточным антигенам бактерий группы А бета-гемолитических стрептококков (Group A beta-haemolytic Streptococcus) в клиническом образце методом агглютинации.
5.04. Реагенты/наборы для определения аналитов ИВД
5.04.01. Реагенты/наборы для анализа инфекционных агентов
| 171590 | 5. Медицинские изделия для in vitro диагностики (ИВД) | Бета-гемолитический стрептококк группы В антигены ИВД, антитела | Одно или множество антител, способных связываться со специфическими антигенными детерминантами, предназначенных для использования при качественном и/или количественном определении антигенов бактерий группы В бета-гемолитических стрептококков (Group B beta-haemolytic Streptococcus) в клиническом образце и/или изоляте культуры.
5.04. Реагенты/наборы для определения аналитов ИВД
5.04.01. Реагенты/наборы для анализа инфекционных агентов
| 171600 | 5. Медицинские изделия для in vitro диагностики (ИВД) | Бета-гемолитический стрептококк группы В общие антитела ИВД, контрольный материал | Материал, используемый для подтверждения качества анализа, предназначенный для использования при качественном и/или количественном определении общих антител к бактериям группы В бета-гемолитических стрептококков (Group B beta-haemolytic Streptococcus) в клиническом образце.
5.04. Реагенты/наборы для определения аналитов ИВД
5.04.01. Реагенты/наборы для анализа инфекционных агентов
| 171610 | 5. Медицинские изделия для in vitro диагностики (ИВД) | Сульфафуразол диски для тестирования на чувствительность ИВД | Диски, содержащие определенное количество сульфафуразола (sulphafurazole), предназначенные для определения антимикробной чувствительности микроорганизмов, выделенных из клинического образца путем культивирования.
5.04. Реагенты/наборы для определения аналитов ИВД
5.04.08. Реагенты/наборы для определения микробных изолятов ИВД
| 171620 | 1. Анестезиологические и респираторные медицинские изделия | Игла офтальмологическая, одноразового использования | Тонкий прямой полый инструмент, обычно с острым скошенным концом, предназначенный для использования вместе со шприцем для временной доставки жидких материалов (например, анестетиков, лекарственных средств) к различным структурам внутри и вокруг глаза, в том числе глазным мышцам или интраокулярному имплантату; может также предназначаться для аспирации (например, для аспирации водянистой влаги). Он изготавливается из металлических и/или пластиковых материалов и может включать проводник для позиционирования иглы и определения глубины перфорации. Это изделие для одноразового использования.
1.09. Иглы анестезиологичекие
| 171620 | 11. Офтальмологические медицинские изделия | Игла офтальмологическая, одноразового использования | Тонкий прямой полый инструмент, обычно с острым скошенным концом, предназначенный для использования вместе со шприцем для временной доставки жидких материалов (например, анестетиков, лекарственных средств) к различным структурам внутри и вокруг глаза, в том числе глазным мышцам или интраокулярному имплантату; может также предназначаться для аспирации (например, для аспирации водянистой влаги). Он изготавливается из металлических и/или пластиковых материалов и может включать проводник для позиционирования иглы и определения глубины перфорации. Это изделие для одноразового использования.
11.27. Прочие офтальмологические медицинские изделия
| 171630 | 11. Офтальмологические медицинские изделия | Набор офтальмологических канюль, одноразового использования | Набор устройств без привода, предназначенных для создания канала через склеру для операции на заднем сегменте глаза. Набор состоит из металлической канюли, обычно с трубкой, и включает вспомогательные офтальмологические инструменты/устройства для процедуры канюлирования (например, троакар, заглушку, шприц, фильтр). Это изделие для одноразового использования.
11.27. Прочие офтальмологические медицинские изделия
| 171630 | 18. Хирургические инструменты/системы и сопутствующие медицинские изделия | Набор офтальмологических канюль, одноразового использования | Набор устройств без привода, предназначенных для создания канала через склеру для операции на заднем сегменте глаза. Набор состоит из металлической канюли, обычно с трубкой, и включает вспомогательные офтальмологические инструменты/устройства для процедуры канюлирования (например, троакар, заглушку, шприц, фильтр). Это изделие для одноразового использования.
18.50. Трокары и сопутствующие изделия
| 171640 | 11. Офтальмологические медицинские изделия | Цистотом офтальмологический, одноразового использования | Стерильный переносной ручной офтальмологический хирургический инструмент, разработанный для вскрытия капсулы хрусталика глаза. Как правило, изготавливается из высококачественной нержавеющей стали и непременно имеет режущую часть в форме короткого трехгранного клинка, используемого для проклывания капсулы. Режущая часть оснащена механизмом, позволяющим задвигать лезвие в защитный трубчатый держатель при изменении положения инструмента во время проведения процедуры. Это изделие для одноразового использования.
11.13. Ножи офтальмологические
| 171640 | 18. Хирургические инструменты/системы и сопутствующие медицинские изделия | Цистотом офтальмологический, одноразового использования | Стерильный переносной ручной офтальмологический хирургический инструмент, разработанный для вскрытия капсулы хрусталика глаза. Как правило, изготавливается из высококачественной нержавеющей стали и непременно имеет режущую часть в форме короткого трехгранного клинка, используемого для проклывания капсулы. Режущая часть оснащена механизмом, позволяющим задвигать лезвие в защитный трубчатый держатель при изменении положения инструмента во время проведения процедуры. Это изделие для одноразового использования.
18.27. Ножи/скальпели хирургические
| 171650 | 11. Офтальмологические медицинские изделия | Щипцы для перевязочного материала/универсальные, в форме пинцета, многоразового использования | Переносной ручной инструмент, разработанный, в первую очередь, для неспециализированного захвата изделий, губок и/или перевязочного материала во время проведения процедур; инструмент не предназначен ни для манипуляций с тканями, ни для использования в эндоскопии. Как правило, имеет форму пинцета с двумя браншами, соединенными на проксимальном (нерабочем) конце, а кончики на рабочем конце могут иметь различные конструкции. Инструмент, как правило, металлический; доступны изделия различных размеров. Это изделие, пригодное для многоразового использования, которое необходимо стерилизовать перед применением.
11.18. Пинцеты офтальмологические
| 171650 | 18. Хирургические инструменты/системы и сопутствующие медицинские изделия | Щипцы для перевязочного материала/универсальные, в форме пинцета, многоразового использования | Переносной ручной инструмент, разработанный, в первую очередь, для неспециализированного захвата изделий, губок и/или перевязочного материала во время проведения процедур; инструмент не предназначен ни для манипуляций с тканями, ни для использования в эндоскопии. Как правило, имеет форму пинцета с двумя браншами, соединенными на проксимальном (нерабочем) конце, а кончики на рабочем конце могут иметь различные конструкции. Инструмент, как правило, металлический; доступны изделия различных размеров. Это изделие, пригодное для многоразового использования, которое необходимо стерилизовать перед применением.
18.52. Щипцы и сопутствующие изделия
| 171660 | 11. Офтальмологические медицинские изделия | Система электрохирургическая диатермическая офтальмологическая, с питанием от батареи | Соединение устройств, которое использует высокочастотную электрическую энергию в полосе высоких радиочастот (РЧ) для получения теплоты непосредственно в клетках мягкой ткани (термодинамических) с целью прорезания и коагулирования тканей глаза и окружающей области во время хирургии. Сопротивление ткани электрическому току создает теплоту при прохождении тока через тело между электродами. обычно включает производящий энергию, питаемый от батарей генератор с функциями управления, наконечник разового применения/повторно используемый с электродами подачи энергии к хирургическому месту, соединительные кабели и ножной переключатель в качестве опции для регулирования энергии.
11.27. Прочие офтальмологические медицинские изделия
| 171660 | 18. Хирургические инструменты/системы и сопутствующие медицинские изделия | Система электрохирургическая диатермическая офтальмологическая, с питанием от батареи | Соединение устройств, которое использует высокочастотную электрическую энергию в полосе высоких радиочастот (РЧ) для получения теплоты непосредственно в клетках мягкой ткани (термодинамических) с целью прорезания и коагулирования тканей глаза и окружающей области во время хирургии. Сопротивление ткани электрическому току создает теплоту при прохождении тока через тело между электродами. обычно включает производящий энергию, питаемый от батарей генератор с функциями управления, наконечник разового применения/повторно используемый с электродами подачи энергии к хирургическому месту, соединительные кабели и ножной переключатель в качестве опции для регулирования энергии.
18.45. Системы электрохирургические диатермические и сопутствующие изделия
| 171670 | 11. Офтальмологические медицинские изделия | Канюля инфузионная офтальмологическая | Жесткая трубка для введения жидкостей [например, сбалансированного солевого раствора, силиконовой смазки] внутрь глаза при офтальмологических хирургических вмешательствах, обычно для поддержания структурной целостности глаза после процедуры. Часто сделано из нержавеющей стали высокого качества и может включать гибкую удлинительную трубку из пластиковых или силиконовых материалов. Может вводиться прямо сквозь склеру или через рабочий канал предварительной введенной канюли. Устройство для многоразового использования.
11.03. Канюли офтальмологические
| 171690 | 11. Офтальмологические медицинские изделия | Микроскоп офтальмологический | Офтальмологический микроскоп обычно стереоскопический, предназначенный для осмотра среды передней камеры глаза, (водянистая консистенция роговицы и хрусталика и стекловидное тело). Данный микроскоп используется для наблюдения и определения заболеваний, для подгонки контактных линз и для помощи при оценке повреждений роговицы и инородных тел. Во многих случаях офтальмологический микроскоп используется наряду со специально предназначенными источниками освещения, прикрепленными к общей базе на изделии, известном как щелевая лампа.
11.27. Прочие офтальмологические медицинские изделия
| 171690 | 18. Хирургические инструменты/системы и сопутствующие медицинские изделия | Микроскоп офтальмологический | Офтальмологический микроскоп обычно стереоскопический, предназначенный для осмотра среды передней камеры глаза, (водянистая консистенция роговицы и хрусталика и стекловидное тело). Данный микроскоп используется для наблюдения и определения заболеваний, для подгонки контактных линз и для помощи при оценке повреждений роговицы и инородных тел. Во многих случаях офтальмологический микроскоп используется наряду со специально предназначенными источниками освещения, прикрепленными к общей базе на изделии, известном как щелевая лампа.
18.24. Микроскопы хирургические
| 171700 | 11. Офтальмологические медицинские изделия | Кабинет передвижной офтальмологический | Транспортное средство, например, фургон или трейлер, оснащенное необходимыми изделиями и оборудованием, а также необходимыми продуктами/материалами, чтобы оно могло функционировать как автономный мобильный офтальмологический комплекс для осмотра/лечения. Оно может перемещаться самостоятельно или буксироваться от одной географической местности к другой. Включает специальные компоненты для крепления и стабилизации установленных систем, например, офтальмологических лазерных систем, стол для осмотра/терапевтических процедур и другие удерживающие устройства. Включает в себя источники энергии и другое оборудование, необходимое для функционирования устройств.
11.27. Прочие офтальмологические медицинские изделия
| 171710 | 11. Офтальмологические медицинские изделия | Набор офтальмологический хирургический, не содержащий лекарственные средства, одноразового использования | Набор различных стерильных офтальмологических хирургических инструментов и необходимых материалов материалов, используемых при проведении офтальмологических хирургических операций; набор не предназначен для использования в конкретной интраокулярной процедуре (например, при имплантации изделия). Набор не содержит лекарственных средств. Это изделие для одноразового использования.
11.12. Наборы офтальмологические хирургические
| 171710 | 18. Хирургические инструменты/системы и сопутствующие медицинские изделия | Набор офтальмологический хирургический, не содержащий лекарственные средства, одноразового использования | Набор различных стерильных офтальмологических хирургических инструментов и необходимых материалов материалов, используемых при проведении офтальмологических хирургических операций; набор не предназначен для использования в конкретной интраокулярной процедуре (например, при имплантации изделия). Набор не содержит лекарственных средств. Это изделие для одноразового использования.
18.57. Прочие хирургические инструменты/системы и сопутствующие медицинские изделия
| 171710 | 6. Медицинские изделия для манипуляций/восстановления тканей/органов человека | Набор офтальмологический хирургический, не содержащий лекарственные средства, одноразового использования | Набор различных стерильных офтальмологических хирургических инструментов и необходимых материалов материалов, используемых при проведении офтальмологических хирургических операций; набор не предназначен для использования в конкретной интраокулярной процедуре (например, при имплантации изделия). Набор не содержит лекарственных средств. Это изделие для одноразового использования.
6.06. Повязки и сопутствующие изделия
| 171710 | 6. Медицинские изделия для манипуляций/восстановления тканей/органов человека | Набор офтальмологический хирургический, не содержащий лекарственные средства, одноразового использования | Набор различных стерильных офтальмологических хирургических инструментов и необходимых материалов материалов, используемых при проведении офтальмологических хирургических операций; набор не предназначен для использования в конкретной интраокулярной процедуре (например, при имплантации изделия). Набор не содержит лекарственных средств. Это изделие для одноразового использования.
6.17. Прочие медицинские изделия для манипуляций/восстановления тканей/органов человека
| 171720 | 11. Офтальмологические медицинские изделия | Стол для офтальмологических инструментов, с питанием от сети | Устройство с питанием от сети переменного тока, представляющее собой рабочую поверхность, с приспособлениями для установки офтальмологических приборов (например, щелевой лампы, кератометра, рефрактометра и ручных приборов) или без них, для обследования/лечения глаз пациента. Оно имеет электрический привод для регулировки высоты, позволяющий специалисту поднимать/опускать поверхность или сидящего пациента, чтобы расположить приборы на уровне глаз пациента. Некоторые модели могут включать встроенное кресло для пациента и даже иметь специальные механизмы для удобства пациентов, пользующихся креслом-коляской. С помощью элементов управления можно осуществлять регулировку устройств, находящихся в кабинете для обследования.
11.27. Прочие офтальмологические медицинские изделия
| 171730 | 11. Офтальмологические медицинские изделия | Ножницы офтальмологические тенотомические | Офтальмологический хирургический инструмент для разрезания и/или отделения сухожилий при операциях на глазах (обычно в целях исправления деформаций). Инструмент состоит из двух лезвий на короткой центральной оси с приводящими ручками (как правило, с кольцами под большой и указательный/средний пальцы), что позволяет «расстригать» ткани (т. е., разделять их по мере смыкания острых режущих кромок ножниц). Изготовляются, как правило, из высокосортной нержавеющей стали. Выпускаются модели различных размеров, формы и конструкции. Изделие многоразового использования.
11.14. Ножницы офтальмологические
| 171730 | 18. Хирургические инструменты/системы и сопутствующие медицинские изделия | Ножницы офтальмологические тенотомические | Офтальмологический хирургический инструмент для разрезания и/или отделения сухожилий при операциях на глазах (обычно в целях исправления деформаций). Инструмент состоит из двух лезвий на короткой центральной оси с приводящими ручками (как правило, с кольцами под большой и указательный/средний пальцы), что позволяет «расстригать» ткани (т. е., разделять их по мере смыкания острых режущих кромок ножниц). Изготовляются, как правило, из высокосортной нержавеющей стали. Выпускаются модели различных размеров, формы и конструкции. Изделие многоразового использования.
18.28. Ножницы хирургические
| 171740 | 11. Офтальмологические медицинские изделия | Пинцет офтальмологический, одноразового использования | Ручной офтальмологический хирургический инструмент используется, чтобы захватить, манипулировать, сжать, тянуть или соединять глаз и/или окружающие ткани во время хирургического вмешательства. Это, как правило: 1) цельный инструмент, похожий на пинцет, имеющий два соединенных лезвия с зазубренными кончиками на рабочем конце; или 2) наконечник инструмента с захватывающими лезвиями на дистальном конце, которые вставляются в специальные ручки для управления лезвиями. Он, как правило, изготовлен из высококачественной нержавеющей стали и пластмасс, и может иметь различные размеры. Это изделие одноразового использования.
11.18. Пинцеты офтальмологические
| 171740 | 18. Хирургические инструменты/системы и сопутствующие медицинские изделия | Пинцет офтальмологический, одноразового использования | Ручной офтальмологический хирургический инструмент используется, чтобы захватить, манипулировать, сжать, тянуть или соединять глаз и/или окружающие ткани во время хирургического вмешательства. Это, как правило: 1) цельный инструмент, похожий на пинцет, имеющий два соединенных лезвия с зазубренными кончиками на рабочем конце; или 2) наконечник инструмента с захватывающими лезвиями на дистальном конце, которые вставляются в специальные ручки для управления лезвиями. Он, как правило, изготовлен из высококачественной нержавеющей стали и пластмасс, и может иметь различные размеры. Это изделие одноразового использования.
18.52. Щипцы и сопутствующие изделия
| 171750 | 11. Офтальмологические медицинские изделия | Колпачок защитный для наконечника офтальмологического тонометра | Изделие, которое надевается на наконечник тонометра контактного типа для профилактики перекрестного инфицирования пациентов. Изделие изготавливается из пластмассы. Это изделие для одноразового использования.
11.24. Тонометры офтальмологические и сопутствующие изделия
| 171760 | 11. Офтальмологические медицинские изделия | Система для кросслинкинга роговичного коллагена | Переносной комплект устройств, работающих от сети переменного тока, с перезаряжаемой батареей, предназначенный для подачи однородной и измеряемой дозы ультрафиолетового излучения А (UVA) на роговицу для выполнения процедуры кросслинкинга (коллагеновые волокна роговицы сшиваются друг с другом для укрепления роговицы). Он обычно используется в медицинских кабинетах и состоит из центральной опоры на колесах, на которой расположена оптическая головка с источником УФ-света, панели управления, программного обеспечения и перезаряжаемой аккумуляторной батареи. Как правило, применяется для лечения заболеваний роговицы, таких как кератоконус, эктазия и другие нарушения, развившиеся после лазерного кератомилеза in situ (ЛАСИК).
11.27. Прочие офтальмологические медицинские изделия
| 171770 | 11. Офтальмологические медицинские изделия | Офтальмолейкоскоп | Офтальмологическое устройство для определения цветоощущения с помощью цветов, получаемых с использованием поляризованного света.
11.27. Прочие офтальмологические медицинские изделия
| 171780 | 11. Офтальмологические медицинские изделия | Офтальмотропометр | Офтальмологический прибор для измерения движений глаза.
11.27. Прочие офтальмологические медицинские изделия
| 171790 | 11. Офтальмологические медицинские изделия | Система лазерная аргон/криптоновая для офтальмологии | Лазерное установка, работающая от сети переменного тока, в которой поступающая энергия используется для возбуждения газообразного аргона (Ar)/криптона (Kr) в качестве активной среды с целью создания интенсивного когерентного монохроматического электромагнитного излучения для коагуляции аномальной сосудистой ткани сетчатки и для других процедур фотокоагуляции глаза. Она, как правило, включает в себя источник света и элементы управления/ножной переключатель и, как правило, соединена со щелевой лампой для биомикроскопии или непрямым офтальмоскопом с помощью гибкого оптоволоконного кабеля.
11.16. Офтальмологические лазерные системы
| 171790 | 18. Хирургические инструменты/системы и сопутствующие медицинские изделия | Система лазерная аргон/криптоновая для офтальмологии | Лазерное установка, работающая от сети переменного тока, в которой поступающая энергия используется для возбуждения газообразного аргона (Ar)/криптона (Kr) в качестве активной среды с целью создания интенсивного когерентного монохроматического электромагнитного излучения для коагуляции аномальной сосудистой ткани сетчатки и для других процедур фотокоагуляции глаза. Она, как правило, включает в себя источник света и элементы управления/ножной переключатель и, как правило, соединена со щелевой лампой для биомикроскопии или непрямым офтальмоскопом с помощью гибкого оптоволоконного кабеля.
18.42. Системы лазерные хирургические
| 171800 | 11. Офтальмологические медицинские изделия | Система лазерная твердотельная с диодной накачкой для офтальмологии | Лазерная установка, работающая от сети переменного тока, в которой используется энергия, получаемая от диодного лазера или лазеров, для возбуждения твёрдой активной среды (например, рубин или YAG кристалл, легированный неодимом) с целью создания пучка интенсивного когерентного монохроматического электромагнитного излучения для коагуляции аномальной сосудистой ткани сетчатки и для других процедур фотокоагуляции глаза. Установка состоит из источника света, элементов управления, компьютера/программного обеспечения и, как правило, соединена со щелевой лампой для биомикроскопии или непрямым офтальмоскопом с помощью гибкого оптоволоконного кабеля; устройство режет путём микрофоторазрушения ткани с помощью сфокусированных ультракоротких (фемтосекундных) импульсов.
11.16. Офтальмологические лазерные системы
| 171800 | 18. Хирургические инструменты/системы и сопутствующие медицинские изделия | Система лазерная твердотельная с диодной накачкой для офтальмологии | Лазерная установка, работающая от сети переменного тока, в которой используется энергия, получаемая от диодного лазера или лазеров, для возбуждения твёрдой активной среды (например, рубин или YAG кристалл, легированный неодимом) с целью создания пучка интенсивного когерентного монохроматического электромагнитного излучения для коагуляции аномальной сосудистой ткани сетчатки и для других процедур фотокоагуляции глаза. Установка состоит из источника света, элементов управления, компьютера/программного обеспечения и, как правило, соединена со щелевой лампой для биомикроскопии или непрямым офтальмоскопом с помощью гибкого оптоволоконного кабеля; устройство режет путём микрофоторазрушения ткани с помощью сфокусированных ультракоротких (фемтосекундных) импульсов.
18.42. Системы лазерные хирургические
| 171810 | 11. Офтальмологические медицинские изделия | Прибор для измерения вертексного расстояния офтальмологический | Офтальмологическое инструмент для измерения расстояния между роговицей и очковой линзой или пробной линзой (вертексного расстояния). Его используют для измерения расстояния в диапазоне от 7 до 23 мм от задней поверхности пробной линзы до закрытого века. Вертексное расстояние используется для регулировки действительной оптической силы линзы во время теста на определение рефракции глаза, особенно когда она составляет +/- 5 диоптрий (например, афакический глаз). Переводная таблица обычно используется для расчета поправок для оптической силы линзы.
11.27. Прочие офтальмологические медицинские изделия
| 171820 | 11. Офтальмологические медицинские изделия | Система лазерная на красителе для офтальмологии | Лазерная установка, работающая от сети переменного тока, в которой поступающая энергия используется для возбуждения органических веществ (а именно, красителей), используемых в качестве активной среды для излучения интенсивного пучка лазерного излучения, предназначенного для коагуляции патологической сосудистой ткани сетчатки и для других процедур фотокоагуляции в глазе. Она обычно включает в себя источник света и элементы управления/ножной переключатель и, как правило, соединена с щелевой лампой для биомикроскопии или непрямым офтальмоскопом с помощью гибкого оптоволоконного кабеля. Во время эмиссии краситель должен оптически возбуждаться от другого источника (например, другого лазера или лампы-вспышки). В системе не используется технология фемтосекундных импульсов или визуализации глазного дна.
11.16. Офтальмологические лазерные системы
| 171820 | 18. Хирургические инструменты/системы и сопутствующие медицинские изделия | Система лазерная на красителе для офтальмологии | Лазерная установка, работающая от сети переменного тока, в которой поступающая энергия используется для возбуждения органических веществ (а именно, красителей), используемых в качестве активной среды для излучения интенсивного пучка лазерного излучения, предназначенного для коагуляции патологической сосудистой ткани сетчатки и для других процедур фотокоагуляции в глазе. Она обычно включает в себя источник света и элементы управления/ножной переключатель и, как правило, соединена с щелевой лампой для биомикроскопии или непрямым офтальмоскопом с помощью гибкого оптоволоконного кабеля. Во время эмиссии краситель должен оптически возбуждаться от другого источника (например, другого лазера или лампы-вспышки). В системе не используется технология фемтосекундных импульсов или визуализации глазного дна.
18.42. Системы лазерные хирургические
| 171830 | 11. Офтальмологические медицинские изделия | Генератор офтальмологической электрохирургической диатермической системы, с питанием от батареи | Питаемое от батареи устройство, которое является компонентом офтальмологической системы электрохирургической диатермии и которое генерирует высокочастотный электрический ток, в полосе радиочастот (РЧ), между двумя электродами с целью получения теплоты в тканях для разрезания и коагуляции во время глазной хирургии. обычно соединяется с проводящим узлом системы (наконечником /электродом) через кабель, и энергия, которую оно продуцирует, может регулироваться оператором с помощью ручного или ножного переключателя.
11.27. Прочие офтальмологические медицинские изделия
| 171830 | 18. Хирургические инструменты/системы и сопутствующие медицинские изделия | Генератор офтальмологической электрохирургической диатермической системы, с питанием от батареи | Питаемое от батареи устройство, которое является компонентом офтальмологической системы электрохирургической диатермии и которое генерирует высокочастотный электрический ток, в полосе радиочастот (РЧ), между двумя электродами с целью получения теплоты в тканях для разрезания и коагуляции во время глазной хирургии. обычно соединяется с проводящим узлом системы (наконечником /электродом) через кабель, и энергия, которую оно продуцирует, может регулироваться оператором с помощью ручного или ножного переключателя.
18.45. Системы электрохирургические диатермические и сопутствующие изделия
| 171840 | 11. Офтальмологические медицинские изделия | Нож офтальмологический, одноразового использования | Стерильный переносной ручной офтальмологический хирургический инструмент, разработанный для выполнения точных разрезов в глазу и окружающих его тканях во время офтальмологических операций. Он, как правило, выполнен в виде однокомпонентного инструмента с острым одногосторонним режущим лезвием на дистальном конце и ручкой на проксимальном конце. Он может иметь различные формы края лезвия, например, фако (тупое или острое), серповидное, прямое и микрофако (для микроинцизионной хирургии катаракты). Он обычно изготавливается из высококачественной нержавеющей стали и в некоторых типах могут также использоваться кремниевые (то есть, из хрупкого металлоидного материала) лезвия. Это изделие для одноразового использования.
11.13. Ножи офтальмологические
| 171840 | 18. Хирургические инструменты/системы и сопутствующие медицинские изделия | Нож офтальмологический, одноразового использования | Стерильный переносной ручной офтальмологический хирургический инструмент, разработанный для выполнения точных разрезов в глазу и окружающих его тканях во время офтальмологических операций. Он, как правило, выполнен в виде однокомпонентного инструмента с острым одногосторонним режущим лезвием на дистальном конце и ручкой на проксимальном конце. Он может иметь различные формы края лезвия, например, фако (тупое или острое), серповидное, прямое и микрофако (для микроинцизионной хирургии катаракты). Он обычно изготавливается из высококачественной нержавеющей стали и в некоторых типах могут также использоваться кремниевые (то есть, из хрупкого металлоидного материала) лезвия. Это изделие для одноразового использования.
18.27. Ножи/скальпели хирургические
| 171850 | 11. Офтальмологические медицинские изделия | Тонометр офтальмологический, ручной | Офтальмологический управляемый вручную измерительный инструмент, используемый для определения внутриглазного давления посредством воздействия внешней силой на глаз, что позволяет получить показатели сопротивления оболочки глаза деформации (степени вдавливания роговицы), выраженные в миллиметрах ртутного столба (мм рт. ст.). Это изделие (известное как тонометр контактного типа, например, тономерт Шиотца или Перкинса) используется для диагностики глаукомы и может быть переносным или использоваться вместе с щелевой лампой.
11.24. Тонометры офтальмологические и сопутствующие изделия
| 171860 | 11. Офтальмологические медицинские изделия | Кюретка офтальмологическая, многоразового использования | Переносной ручной офтальмологический хирургический инструмент, как правило, с отверстиями, с ложкообразным или кольцевидным кончиком, который может быть как острым, так и тупым, предназначенный для взятия или удаления глазной ткани путем соскабливания. Как правило, изготавливается из металла. Это изделие, пригодное для многоразового использования.
11.27. Прочие офтальмологические медицинские изделия
| 171860 | 18. Хирургические инструменты/системы и сопутствующие медицинские изделия | Кюретка офтальмологическая, многоразового использования | Переносной ручной офтальмологический хирургический инструмент, как правило, с отверстиями, с ложкообразным или кольцевидным кончиком, который может быть как острым, так и тупым, предназначенный для взятия или удаления глазной ткани путем соскабливания. Как правило, изготавливается из металла. Это изделие, пригодное для многоразового использования.
18.21. Кюретки
| 171860 | 6. Медицинские изделия для манипуляций/восстановления тканей/органов человека | Кюретка офтальмологическая, многоразового использования | Переносной ручной офтальмологический хирургический инструмент, как правило, с отверстиями, с ложкообразным или кольцевидным кончиком, который может быть как острым, так и тупым, предназначенный для взятия или удаления глазной ткани путем соскабливания. Как правило, изготавливается из металла. Это изделие, пригодное для многоразового использования.
6.02. Изделия для сбора/обработки/транспортирования биологических жидкостей/тканей
| 171860 | 6. Медицинские изделия для манипуляций/восстановления тканей/органов человека | Кюретка офтальмологическая, многоразового использования | Переносной ручной офтальмологический хирургический инструмент, как правило, с отверстиями, с ложкообразным или кольцевидным кончиком, который может быть как острым, так и тупым, предназначенный для взятия или удаления глазной ткани путем соскабливания. Как правило, изготавливается из металла. Это изделие, пригодное для многоразового использования.
6.17. Прочие медицинские изделия для манипуляций/восстановления тканей/органов человека
| 171870 | 11. Офтальмологические медицинские изделия | Система лазерная эксимерная для офтальмологии | Лазерное установка, работающая от сети переменного тока, в которой поступающая энергия используется для возбуждения эксимерного газа с целью создания интенсивного лазерного излучения, предназначенного для абляции роговицы (т.е., фоторефрактивной кератэктомии) и других офтальмологических процедур (например, хирургического создания сообщения между слезным мешком и носовой полостью). Она включает в себя источник света и элементы управления/ножной переключатель и, как правило, соединена со щелевой лампой для биомикроскопии или непрямым офтальмоскопом с помощью гибкого оптоволоконного кабеля. В системе не используется технология фемтосекундных импульсов или визуализации глазного дна.
11.16. Офтальмологические лазерные системы
| 171870 | 18. Хирургические инструменты/системы и сопутствующие медицинские изделия | Система лазерная эксимерная для офтальмологии | Лазерное установка, работающая от сети переменного тока, в которой поступающая энергия используется для возбуждения эксимерного газа с целью создания интенсивного лазерного излучения, предназначенного для абляции роговицы (т.е., фоторефрактивной кератэктомии) и других офтальмологических процедур (например, хирургического создания сообщения между слезным мешком и носовой полостью). Она включает в себя источник света и элементы управления/ножной переключатель и, как правило, соединена со щелевой лампой для биомикроскопии или непрямым офтальмоскопом с помощью гибкого оптоволоконного кабеля. В системе не используется технология фемтосекундных импульсов или визуализации глазного дна.
18.42. Системы лазерные хирургические
| 171880 | 11. Офтальмологические медицинские изделия | Система лазерная офтальмологическая на основе инертного газа | Лазерное установка, работающая от сети переменного тока, в которой поступающая энергия используется для возбуждения ионов инертного газа (например, аргона, криптона) с целью создания интенсивного пучка лазерного излучения для коагуляции аномальной сосудистой ткани сетчатки и для других процедур фотокоагуляции глаза. Она, как правило, включает в себя источник света и элементы управления/ножной переключатель и, как правило, соединена со щелевой лампой для биомикроскопии или непрямым офтальмоскопом с помощью гибкого оптоволоконного кабеля.
11.16. Офтальмологические лазерные системы
| 171880 | 18. Хирургические инструменты/системы и сопутствующие медицинские изделия | Система лазерная офтальмологическая на основе инертного газа | Лазерное установка, работающая от сети переменного тока, в которой поступающая энергия используется для возбуждения ионов инертного газа (например, аргона, криптона) с целью создания интенсивного пучка лазерного излучения для коагуляции аномальной сосудистой ткани сетчатки и для других процедур фотокоагуляции глаза. Она, как правило, включает в себя источник света и элементы управления/ножной переключатель и, как правило, соединена со щелевой лампой для биомикроскопии или непрямым офтальмоскопом с помощью гибкого оптоволоконного кабеля.
18.42. Системы лазерные хирургические
| 171890 | 11. Офтальмологические медицинские изделия | Набор офтальмологический хирургический, содержащий лекарственные средства, многоразового использования | Набор различных стерильных офтальмологических хирургических инструментов, повязок и необходимых материалов, включающих лекарственные средства, используемых при проведении офтальмологических хирургических операций; набор не предназначен для использования в конкретной интраокулярной процедуре (например, при имплантации изделия). Это изделие, пригодное для многоразового использования.
11.12. Наборы офтальмологические хирургические
| 171890 | 18. Хирургические инструменты/системы и сопутствующие медицинские изделия | Набор офтальмологический хирургический, содержащий лекарственные средства, многоразового использования | Набор различных стерильных офтальмологических хирургических инструментов, повязок и необходимых материалов, включающих лекарственные средства, используемых при проведении офтальмологических хирургических операций; набор не предназначен для использования в конкретной интраокулярной процедуре (например, при имплантации изделия). Это изделие, пригодное для многоразового использования.
18.57. Прочие хирургические инструменты/системы и сопутствующие медицинские изделия
| 171890 | 6. Медицинские изделия для манипуляций/восстановления тканей/органов человека | Набор офтальмологический хирургический, содержащий лекарственные средства, многоразового использования | Набор различных стерильных офтальмологических хирургических инструментов, повязок и необходимых материалов, включающих лекарственные средства, используемых при проведении офтальмологических хирургических операций; набор не предназначен для использования в конкретной интраокулярной процедуре (например, при имплантации изделия). Это изделие, пригодное для многоразового использования.
6.06. Повязки и сопутствующие изделия
| 171890 | 6. Медицинские изделия для манипуляций/восстановления тканей/органов человека | Набор офтальмологический хирургический, содержащий лекарственные средства, многоразового использования | Набор различных стерильных офтальмологических хирургических инструментов, повязок и необходимых материалов, включающих лекарственные средства, используемых при проведении офтальмологических хирургических операций; набор не предназначен для использования в конкретной интраокулярной процедуре (например, при имплантации изделия). Это изделие, пригодное для многоразового использования.
6.17. Прочие медицинские изделия для манипуляций/восстановления тканей/органов человека
| 171900 | 11. Офтальмологические медицинские изделия | Датчик ультразвуковой визуализации для офтальмологии | Ручной ультразвуковой сканирующий датчик, перемещаемый по неповрежденной поверхности глаза пациента во время проведения процедур визуализации, включая обследование хрусталика. Может включать одноэлементные или многоэлементные конфигурации датчиков, которые преобразуют электрическое напряжение в ультразвуковое излучение. Как правило, используется с контактным гелем для обеспечения надежного контакта с глазом пациента. Изделие механически или электронно направляет, фокусирует и определяет ультразвуковое излучение и получившееся эхо. К данному виду обычно относятся датчики, сканирующие в режиме А. Это изделие, пригодное для многоразового использования.
11.27. Прочие офтальмологические медицинские изделия
| 171900 | 12. Радиологические медицинские изделия | Датчик ультразвуковой визуализации для офтальмологии | Ручной ультразвуковой сканирующий датчик, перемещаемый по неповрежденной поверхности глаза пациента во время проведения процедур визуализации, включая обследование хрусталика. Может включать одноэлементные или многоэлементные конфигурации датчиков, которые преобразуют электрическое напряжение в ультразвуковое излучение. Как правило, используется с контактным гелем для обеспечения надежного контакта с глазом пациента. Изделие механически или электронно направляет, фокусирует и определяет ультразвуковое излучение и получившееся эхо. К данному виду обычно относятся датчики, сканирующие в режиме А. Это изделие, пригодное для многоразового использования.
12.08. Системы радиологические диагностические и сопутствующие изделия
12.08.15. Системы ультразвуковой визуализации и сопутствующие изделия
| 171910 | 11. Офтальмологические медицинские изделия | Кресло офтальмологическое, с электропитанием | Устройство, работающее от сети переменного тока, предназначенное для позиционирования пациента в положении сидя или полулежа для облегчения доступа и удобства пациента при офтальмологическом обследовании, лечении или хирургическом вмешательстве. Оно обычно имеет функции подъема/опускания с помощью электропривода и может быть автономным или подсоединено к другому устройству или системе. Не предназначено для размещения пациента горизонтально во время операции (то есть не является операционным столом).
11.27. Прочие офтальмологические медицинские изделия
| 171920 | 11. Офтальмологические медицинские изделия | Световод офтальмологический оптоволоконный, одноразового использования | Стерильный переносной офтальмологический хирургический инструмент с тонкой жесткой вводимой частью, вставляемый в глаз во время хирургического вмешательства с целью создания поля холодного света в области заднего сегмента глаза. Он подключается к источнику света через постоянно прикрепленный световой кабель. Инструмент имеет оптоволоконный сердечник, проводящий свет, и может поставляться с атравматичным наконечником для внеглазных манипуляций (в глазной впадине) с использованием транссклерального освещения. Это изделие для одноразового использования.
11.27. Прочие офтальмологические медицинские изделия
| 171930 | 11. Офтальмологические медицинские изделия | Стол операционный офтальмологический, электромеханический | Механизированный стол с электрическим приводом, предназначенный для поддержки пациента при офтальмологических хирургических процедурах. Он регулируется для достижения различных положений (например, по высоте, наклону). В частности, он предназначен для обеспечения поддержки и стабилизации головы пациента (как правило, включает в себя подголовник) и для обеспечения оптимального доступа для хирурга(ов) во время вмешательства (например, имеет небольшую ширину деки и, следовательно, меньшее расстояние для доступа хирурга к месту операции). Может быть автономным или подсоединяться к другому устройству или системе.
11.15. Операционные столы офтальмологические
| 171940 | 11. Офтальмологические медицинские изделия | Адаптер рукоятки для офтальмологических хирургических инструментов с механизмом быстрой фиксации | Соединительное устройство для присоединения наконечника к рукоятке офтальмологического хирургического инструмента. Оно, как правило, имеет форму небольшого кольцеобразного адаптера из нержавеющей стали с резьбой для присоединения к резьбовой части рукоятки и обеспечения работы механизма быстрой фиксации (например, байонетного соединения), который фиксирует/освобождает вставленный наконечник. Это изделие многоразового использования.
11.27. Прочие офтальмологические медицинские изделия
| 171950 | 11. Офтальмологические медицинские изделия | Набор офтальмологический хирургический, содержащий лекарственные средства, одноразового использования | Набор различных стерильных офтальмологических хирургических инструментов, повязок и необходимых материалов, включающих лекарственные средства, используемых при проведении офтальмологических хирургических операций; набор не предназначен для использования в конкретной интраокулярной процедуре (например, при имплантации изделия). Это изделие для одноразового использования.
11.12. Наборы офтальмологические хирургические
| 171950 | 18. Хирургические инструменты/системы и сопутствующие медицинские изделия | Набор офтальмологический хирургический, содержащий лекарственные средства, одноразового использования | Набор различных стерильных офтальмологических хирургических инструментов, повязок и необходимых материалов, включающих лекарственные средства, используемых при проведении офтальмологических хирургических операций; набор не предназначен для использования в конкретной интраокулярной процедуре (например, при имплантации изделия). Это изделие для одноразового использования.
18.57. Прочие хирургические инструменты/системы и сопутствующие медицинские изделия
| 171950 | 6. Медицинские изделия для манипуляций/восстановления тканей/органов человека | Набор офтальмологический хирургический, содержащий лекарственные средства, одноразового использования | Набор различных стерильных офтальмологических хирургических инструментов, повязок и необходимых материалов, включающих лекарственные средства, используемых при проведении офтальмологических хирургических операций; набор не предназначен для использования в конкретной интраокулярной процедуре (например, при имплантации изделия). Это изделие для одноразового использования.
6.06. Повязки и сопутствующие изделия
| 171950 | 6. Медицинские изделия для манипуляций/восстановления тканей/органов человека | Набор офтальмологический хирургический, содержащий лекарственные средства, одноразового использования | Набор различных стерильных офтальмологических хирургических инструментов, повязок и необходимых материалов, включающих лекарственные средства, используемых при проведении офтальмологических хирургических операций; набор не предназначен для использования в конкретной интраокулярной процедуре (например, при имплантации изделия). Это изделие для одноразового использования.
6.17. Прочие медицинские изделия для манипуляций/восстановления тканей/органов человека
| 171970 | 11. Офтальмологические медицинские изделия | Стол для офтальмологических инструментов, механический | Устройство, представляющее собой рабочую поверхность с отделениями для хранения офтальмологических приборов (например, щелевой лампы, кератометра, рефрактометра и ручных приборов) или без них, для обследования/лечения глаз пациента. Может иметь механический привод для регулировки высоты, позволяя клиницисту поднимать/опускать поверхность, чтобы расположить приборы на уровне глаз пациента.
11.27. Прочие офтальмологические медицинские изделия
| 171980 | 11. Офтальмологические медицинские изделия | Клипса офтальмологическая | Стерильное изделие, обычно изготавливаемое из ковкого металла (например, тантала), предназначенное для постоянной или временной имплантации с целью соединения краев раны для ее заживления или для предотвращения кровотечения из кровеносных сосудов глаза.
11.27. Прочие офтальмологические медицинские изделия
| 171980 | 18. Хирургические инструменты/системы и сопутствующие медицинские изделия | Клипса офтальмологическая | Стерильное изделие, обычно изготавливаемое из ковкого металла (например, тантала), предназначенное для постоянной или временной имплантации с целью соединения краев раны для ее заживления или для предотвращения кровотечения из кровеносных сосудов глаза.
18.02. Аппликаторы клипс/зажимов и сопутствующие изделия
| 171990 | 11. Офтальмологические медицинские изделия | Цистотом офтальмологический, многоразового использования | Переносной ручной офтальмологический хирургический инструмент, разработанный для вскрытия капсулы хрусталика глаза. Как правило, изготавливается из высококачественной нержавеющей стали и непременно имеет режущую часть в форме короткого трехгранного клинка, используемого для проклывания капсулы. Режущая часть оснащена механизмом, позволяющим задвигать лезвие в защитный трубчатый держатель при изменении положения инструмента во время проведения процедуры. Это изделие, пригодное для многоразового использования.
11.13. Ножи офтальмологические
| 171990 | 18. Хирургические инструменты/системы и сопутствующие медицинские изделия | Цистотом офтальмологический, многоразового использования | Переносной ручной офтальмологический хирургический инструмент, разработанный для вскрытия капсулы хрусталика глаза. Как правило, изготавливается из высококачественной нержавеющей стали и непременно имеет режущую часть в форме короткого трехгранного клинка, используемого для проклывания капсулы. Режущая часть оснащена механизмом, позволяющим задвигать лезвие в защитный трубчатый держатель при изменении положения инструмента во время проведения процедуры. Это изделие, пригодное для многоразового использования.
18.27. Ножи/скальпели хирургические
| 172000 | 11. Офтальмологические медицинские изделия | Световод офтальмологический оптоволоконный, многоразового использования | Ручной офтальмологический хирургический инструмент с тонким жестким дистальным концом для введения внутрь глаза во время хирургического вмешательства с целью создания поля холодного света в области заднего сегмента глаза. Он подключен к источнику света через световой кабель, который может являться или не являться частью изделия. Световод изготовлен из высококачественной нержавеющей стали и имеет оптоволоконный сердечник, проводящий свет. Это изделие многоразового использования.
11.27. Прочие офтальмологические медицинские изделия
| 172020 | 11. Офтальмологические медицинские изделия | Нож офтальмологический, многоразового использования | Офтальмологический хирургический инструмент для нанесения точных насечек или разрезов на тканях глаза и окружающих тканях при офтальмологических операциях. Обычно представляет собой целиковый инструмент с остро заточенным односторонним лезвием на дистальном конце и ручкой на проксимальном конце. Само лезвие может иметь различные формы, например, хрусталика (с острыми или притупленными кромками), полумесяца, прямую или в виде микрохрусталика (для микронасечек при операциях по поводу катаракты). Изготовляется обычно из высококачественной нержавеющей стали, иногда с алмазной режущей кромкой. Изделие многоразового использования.
11.13. Ножи офтальмологические
| 172020 | 18. Хирургические инструменты/системы и сопутствующие медицинские изделия | Нож офтальмологический, многоразового использования | Офтальмологический хирургический инструмент для нанесения точных насечек или разрезов на тканях глаза и окружающих тканях при офтальмологических операциях. Обычно представляет собой целиковый инструмент с остро заточенным односторонним лезвием на дистальном конце и ручкой на проксимальном конце. Само лезвие может иметь различные формы, например, хрусталика (с острыми или притупленными кромками), полумесяца, прямую или в виде микрохрусталика (для микронасечек при операциях по поводу катаракты). Изготовляется обычно из высококачественной нержавеющей стали, иногда с алмазной режущей кромкой. Изделие многоразового использования.
18.27. Ножи/скальпели хирургические
| 172030 | 11. Офтальмологические медицинские изделия | Губка офтальмологическая | Изделие из впитывающего влагу материала, например, марли, ваты или целлюлозы, предназначенное для поглощения избыточной жидкости, которая выделяется глазом во время офтальмологических операций, таких как операция по удалению катаракты и лазерный кератомилез (ЛАСИК). Некоторые модели могут использоваться в качестве защиты для век или ресниц; как правило, им придают подходящую форму для совместного использования с векорасширителем. Это изделие одноразового использования.
11.27. Прочие офтальмологические медицинские изделия
| 172040 | 11. Офтальмологические медицинские изделия | Рукоятка для офтальмологических хирургических инструментов, механическая | Переносное ручное изделие, разработанное для удержания и управления совместимым наконечником офтальмологического хирургического инструмента (как правило, ножниц, щипцов). Как правило, изделие имеет форму обычной ручки с коннектором, в которой закрепляется вставляемый наконечник, и управляется вручную при помощи внутреннего рабочего поршня, который приводит в действие вставленный наконечник (например, раскрывает и смыкает бранши). Как правило, используется в операциях на переднем и заднем сегменте глаза для разрезания, захватывания глазных тканей и манипулирования ими; изделие не является рукояткой для трепана для роговицы. Это изделие, пригодное для многоразового использования.
11.27. Прочие офтальмологические медицинские изделия
| 172040 | 18. Хирургические инструменты/системы и сопутствующие медицинские изделия | Рукоятка для офтальмологических хирургических инструментов, механическая | Переносное ручное изделие, разработанное для удержания и управления совместимым наконечником офтальмологического хирургического инструмента (как правило, ножниц, щипцов). Как правило, изделие имеет форму обычной ручки с коннектором, в которой закрепляется вставляемый наконечник, и управляется вручную при помощи внутреннего рабочего поршня, который приводит в действие вставленный наконечник (например, раскрывает и смыкает бранши). Как правило, используется в операциях на переднем и заднем сегменте глаза для разрезания, захватывания глазных тканей и манипулирования ими; изделие не является рукояткой для трепана для роговицы. Это изделие, пригодное для многоразового использования.
18.52. Щипцы и сопутствующие изделия
| 172060 | 11. Офтальмологические медицинские изделия | Лезвие троакара транссклеральное для офтальмологической канюли | Жесткий переносной ручной офтальмологический хирургический инструмент с острым или тупым кончиком, предназначенный для заполнения просвета совместимой офтальмологической канюли (не относящейся к данному виду) и разделения ткани глаза в процессе введения канюли в глаз (транссклеральным доступом). Изделие необходимо извлекать сразу после размещения канюли. Это изделие, пригодное для многоразового использования.
11.27. Прочие офтальмологические медицинские изделия
| 172060 | 18. Хирургические инструменты/системы и сопутствующие медицинские изделия | Лезвие троакара транссклеральное для офтальмологической канюли | Жесткий переносной ручной офтальмологический хирургический инструмент с острым или тупым кончиком, предназначенный для заполнения просвета совместимой офтальмологической канюли (не относящейся к данному виду) и разделения ткани глаза в процессе введения канюли в глаз (транссклеральным доступом). Изделие необходимо извлекать сразу после размещения канюли. Это изделие, пригодное для многоразового использования.
18.50. Трокары и сопутствующие изделия
| 172060 | 24. 18.45 | Лезвие троакара транссклеральное для офтальмологической канюли | Жесткий переносной ручной офтальмологический хирургический инструмент с острым или тупым кончиком, предназначенный для заполнения просвета совместимой офтальмологической канюли (не относящейся к данному виду) и разделения ткани глаза в процессе введения канюли в глаз (транссклеральным доступом). Изделие необходимо извлекать сразу после размещения канюли. Это изделие, пригодное для многоразового использования.
| 172070 | 11. Офтальмологические медицинские изделия | Набор диагностический офтальмологический/отологический | Набор изделий с питанием от батарей, который используется врачом для проведения офтальмологического и/или отоскопического клинического обследования пациента. Набор обычно помещается в специальный футляр, в его состав, как правило, входят офтальмоскоп и отоскоп, специальная сменная рукоятка со встроенными батареями, которые могут быть перезаряжаемыми, и запасные части (например, лампочки, ушные воронки). Это изделие многоразового использования, однако некоторые комплекты могут включать восполняемые расходные материалы и одноразовые изделия.
11.17. Офтальмоскопы и сопутствующие изделия
| 172070 | 7. Медицинские изделия для отоларингологии | Набор диагностический офтальмологический/отологический | Набор изделий с питанием от батарей, который используется врачом для проведения офтальмологического и/или отоскопического клинического обследования пациента. Набор обычно помещается в специальный футляр, в его состав, как правило, входят офтальмоскоп и отоскоп, специальная сменная рукоятка со встроенными батареями, которые могут быть перезаряжаемыми, и запасные части (например, лампочки, ушные воронки). Это изделие многоразового использования, однако некоторые комплекты могут включать восполняемые расходные материалы и одноразовые изделия.
7.17. Устройства оптической визуализации оториноларингологические и сопутствующие изделия
| 172080 | 11. Офтальмологические медицинские изделия | Офтальмодиафаноскоп | Офтальмологический прибор для изучения задней части глаза (сетчатки) при помощи просвечивания через ротовую полость.
11.27. Прочие офтальмологические медицинские изделия
| 172090 | 11. Офтальмологические медицинские изделия | Аппликатор офтальмологический | Изделие для введения в глаз лечебного офтальмологического средства или мази. Оно выполнено в виде тонкого стержня из дерева, гибкого металла или синтетического материала, к одному концу которого прикреплен ватный тампон. Это изделие одноразового использования.
11.27. Прочие офтальмологические медицинские изделия
| 172100 | 11. Офтальмологические медицинские изделия | Система лазерная аргоновая для офтальмологии | Лазерное установка, работающая от сети переменного тока, в которой поступающая энергия используется для возбуждения газообразного аргона (Ar) в качестве активной среды с целью создания интенсивного когерентного монохроматического электромагнитного излучения для коагуляции аномальной сосудистой ткани в сетчатке и для других процедур фотокоагуляции глаза. Установка содержит источник света и элементы управления/ножной переключатель и обычно соединена со щелевой лампой для биомикроскопии или непрямым офтальмоскопом с помощью гибкого оптоволоконного кабеля.
11.16. Офтальмологические лазерные системы
| 172100 | 18. Хирургические инструменты/системы и сопутствующие медицинские изделия | Система лазерная аргоновая для офтальмологии | Лазерное установка, работающая от сети переменного тока, в которой поступающая энергия используется для возбуждения газообразного аргона (Ar) в качестве активной среды с целью создания интенсивного когерентного монохроматического электромагнитного излучения для коагуляции аномальной сосудистой ткани в сетчатке и для других процедур фотокоагуляции глаза. Установка содержит источник света и элементы управления/ножной переключатель и обычно соединена со щелевой лампой для биомикроскопии или непрямым офтальмоскопом с помощью гибкого оптоволоконного кабеля.
18.42. Системы лазерные хирургические
| 172110 | 11. Офтальмологические медицинские изделия | Конформер офтальмологический | Офтальмологическое изделие, которое обычно изготавливается из формованного пластика, предназначено для временного введения между глазным яблоком и веком для сохранения пространства в глазнице для предотвращения сращивания или слипания в процессе заживления после офтальмологической операции.
11.27. Прочие офтальмологические медицинские изделия
| 172120 | 11. Офтальмологические медицинские изделия | Генератор офтальмологической электрохирургической диатермической системы, с питанием от сети | Питаемое от электросети переменного тока устройство, которое является компонентом офтальмологической системы электрохирургической диатермии и которое генерирует высокочастотный электрический ток, в полосе радиочастот (РЧ), между двумя электродами с целью получения теплоты в тканях для разрезания и коагуляции во время глазной хирургии. обычно соединяется с проводящим узлом системы (наконечником /электродом) через кабель, и энергия, которую оно продуцирует, может регулироваться оператором с помощью ручного или ножного переключателя.
11.27. Прочие офтальмологические медицинские изделия
| 172120 | 18. Хирургические инструменты/системы и сопутствующие медицинские изделия | Генератор офтальмологической электрохирургической диатермической системы, с питанием от сети | Питаемое от электросети переменного тока устройство, которое является компонентом офтальмологической системы электрохирургической диатермии и которое генерирует высокочастотный электрический ток, в полосе радиочастот (РЧ), между двумя электродами с целью получения теплоты в тканях для разрезания и коагуляции во время глазной хирургии. обычно соединяется с проводящим узлом системы (наконечником /электродом) через кабель, и энергия, которую оно продуцирует, может регулироваться оператором с помощью ручного или ножного переключателя.
18.45. Системы электрохирургические диатермические и сопутствующие изделия
| 172130 | 11. Офтальмологические медицинские изделия | Генератор вспышек офтальмологический | Работающее от сети переменного тока электронное устройство, которое используется для создания экстремально сильной вспышки или серии вспышек яркого света, которые используются в качестве фотостимуляции в основном устройстве, таком как электроэнцефалограф (ЭЭГ), элекроретинограф (ЭРГ) или эйтископ. Устройство может быть известно как активатор вспышек.
11.27. Прочие офтальмологические медицинские изделия
| 172140 | 11. Офтальмологические медицинские изделия | Канюля офтальмологическая для промывания/инфузии/аспирации, без подсветки, одноразового использования | Жесткая или полужесткая трубка (без подсветки), разработанная для введения в глаз для обеспечения инфузии, промывания и/или аспирации жидкостей/газов во время проведения офтальмологической операции (например, факоэмульсификации, витреоретинальной операции, анестезии в область под теноновым пространством, полировки капсулы хрусталика). Это изделие с одним или несколькими просветами, как правило, изготавливаемое из высококачественной нержавеющей стали, которое может включать отрезок из гибкой трубки или стандартную рукоятку (без элементов управления). Изделие может быть тупым или иметь загнутый под углом острый кончик/крючок (например, ирригационный цистотом для капсулотомии), однако, изделие не оснащено острым скошенным краем для осуществления изначального прокола глаза (т.е., изделие не является иглой). Это изделие для одноразового использования.
11.03. Канюли офтальмологические
| 172140 | 6. Медицинские изделия для манипуляций/восстановления тканей/органов человека | Канюля офтальмологическая для промывания/инфузии/аспирации, без подсветки, одноразового использования | Жесткая или полужесткая трубка (без подсветки), разработанная для введения в глаз для обеспечения инфузии, промывания и/или аспирации жидкостей/газов во время проведения офтальмологической операции (например, факоэмульсификации, витреоретинальной операции, анестезии в область под теноновым пространством, полировки капсулы хрусталика). Это изделие с одним или несколькими просветами, как правило, изготавливаемое из высококачественной нержавеющей стали, которое может включать отрезок из гибкой трубки или стандартную рукоятку (без элементов управления). Изделие может быть тупым или иметь загнутый под углом острый кончик/крючок (например, ирригационный цистотом для капсулотомии), однако, изделие не оснащено острым скошенным краем для осуществления изначального прокола глаза (т.е., изделие не является иглой). Это изделие для одноразового использования.
6.15. Устройства дренирования/удаления жидкостей/тканей
| 172140 | 2006-06-25 | Канюля офтальмологическая для промывания/инфузии/аспирации, без подсветки, одноразового использования | Жесткая или полужесткая трубка (без подсветки), разработанная для введения в глаз для обеспечения инфузии, промывания и/или аспирации жидкостей/газов во время проведения офтальмологической операции (например, факоэмульсификации, витреоретинальной операции, анестезии в область под теноновым пространством, полировки капсулы хрусталика). Это изделие с одним или несколькими просветами, как правило, изготавливаемое из высококачественной нержавеющей стали, которое может включать отрезок из гибкой трубки или стандартную рукоятку (без элементов управления). Изделие может быть тупым или иметь загнутый под углом острый кончик/крючок (например, ирригационный цистотом для капсулотомии), однако, изделие не оснащено острым скошенным краем для осуществления изначального прокола глаза (т.е., изделие не является иглой). Это изделие для одноразового использования.
| 172150 | 11. Офтальмологические медицинские изделия | Стол операционный офтальмологический, электрогидравлический | Стол с электрическим приводом и гидравлическим механизмом, предназначенный для поддержки пациента при офтальмологических хирургических процедурах. Он регулируется для достижения различных положений (например, по высоте, наклону). В частности, он предназначен для обеспечения поддержки и стабилизации головы пациента (как правило, включает в себя подголовник) и для обеспечения оптимального доступа для хирурга(ов) во время вмешательства (например, имеет небольшую ширину деки и, следовательно, меньшее расстояние для доступа хирурга к месту операции). Может быть автономным или подсоединяться к другому устройству или системе.
11.15. Операционные столы офтальмологические
| 172160 | 11. Офтальмологические медицинские изделия | Стол операционный офтальмологический, гидравлический | Стол, управляемый вручную с помощью гидравлических механизмов, предназначенный для поддержки пациента при офтальмологических хирургических процедурах. Он регулируется для достижения различных положений (например, по высоте, наклону). В частности, он предназначен для обеспечения поддержки и стабилизации головы пациента (как правило, включает в себя подголовник) и для обеспечения оптимального доступа для хирурга(ов) во время вмешательства (например, имеет небольшую ширину деки и, следовательно, меньшее расстояние для доступа хирурга к месту операции). Может быть автономным или подсоединяться к другому устройству или системе.
11.15. Операционные столы офтальмологические
| 172170 | 11. Офтальмологические медицинские изделия | Стойка офтальмологическая, механическая | Изделие, представляющее собой колонну или стойку, обычно с небольшой плоской горизонтальной поверхностью, которое используется для поддержки и контроля размещения офтальмологических устройств, обычно используемых в ходе офтальмологического обследования/лечения (например, щелевой лампы, кератометра, рефрактометра). Может иметь функцию ручной регулировки высоты (например, гидравлический ножной насос или колонну с регулировочной резьбой), позволяющую расположить (поднимая или опуская) офтальмологические устройства на уровне глаз пациента. Стойка, как правило, стационарная и может иметь ящики, полки и встроенные розетки для подачи низковольтного напряжения к приборам.
11.27. Прочие офтальмологические медицинские изделия
| 172180 | 11. Офтальмологические медицинские изделия | Субстанция фоточувствительная для кросслинкинга роговичного коллагена | Стерильный раствор, который наносят на роговицу, чтобы облегчить выполнение офтальмологической процедуры кросслинкинга (коллагеновые волокна в роговице сшиваются друг с другом для придания жесткости роговице) с использованием ультрафиолетового (УФ) света для лечения заболеваний роговицы. Раствор обычно находится в шприце с наконечником-капельницей для использования медицинскими работниками. Это изделие одноразового использования.
11.27. Прочие офтальмологические медицинские изделия
| 172190 | 11. Офтальмологические медицинские изделия | Канюля с рабочим каналом офтальмологическая, одноразового использования | Стерильная жесткая трубка, предназначенная для создания канала через склеры для доступа внутрь глаза во время операции на заднем сегменте глаза. Она обычно сделана из пластмассы или высококачественной нержавеющей стали и позволяет введение глазных хирургических инструментов; она также может быть использована для орошения (то есть, инфузии жидкости, чтобы поддерживать внутреннее давление глаза во время операции). Устройство для одноразового использования.
11.03. Канюли офтальмологические
| 172200 | 11. Офтальмологические медицинские изделия | Офтальмодиастиметр | Офтальмологический прибор для определения надлежащего расстояния, на котором размещаются линзы для двух глаз.
11.27. Прочие офтальмологические медицинские изделия
| 172210 | 11. Офтальмологические медицинские изделия | Кресло офтальмологическое, механическое | Управляемое вручную кресло, предназначенное для позиционирования пациента в сидячем или полулежачем положении для легкого доступа и удобства пациента во время офтальмологического обследования, лечения или хирургического вмешательства. Оно, как правило, имеет ручную регулировку и может быть автономным или подключено к другому устройству или системе. Не предназначено для размещения пациента горизонтально во время операции (то есть не является операционным столом).
11.27. Прочие офтальмологические медицинские изделия
| 172220 | 11. Офтальмологические медицинские изделия | Насос ирригационный/аспирационный офтальмологический | Электросетевое офтальмологическое изделие, предназначенное для промывания во время хирургической операции зоны глаза и глазницы при помощи жидкости для промывания, а также для отсасывания жидкости из соответствующей зоны. Используется для удаления инородных тел, тканей, жидкостей из обозначенного участка, помогает оператору очищать и улучшать зону наблюдения. Обычно применяется при удалении катаракты. Работает при очень низком давлении, помогает предотвратить непреднамеренную врачебную ошибку.
11.27. Прочие офтальмологические медицинские изделия
| 172220 | 6. Медицинские изделия для манипуляций/восстановления тканей/органов человека | Насос ирригационный/аспирационный офтальмологический | Электросетевое офтальмологическое изделие, предназначенное для промывания во время хирургической операции зоны глаза и глазницы при помощи жидкости для промывания, а также для отсасывания жидкости из соответствующей зоны. Используется для удаления инородных тел, тканей, жидкостей из обозначенного участка, помогает оператору очищать и улучшать зону наблюдения. Обычно применяется при удалении катаракты. Работает при очень низком давлении, помогает предотвратить непреднамеренную врачебную ошибку.
6.15. Устройства дренирования/удаления жидкостей/тканей
| 172230 | 11. Офтальмологические медицинские изделия | Рефрактометр офтальмологический, автоматический | Автоматическое офтальмологическое устройство с электрическим приводом, разработанное для измерения аномалии рефракции глаза (нарушения фокусировки света на сетчатке) путем измерения изменения света при попадании в глаз(а) пациента. Световой пучок направляется из устройства в глаз пациента и отражается обратно, где он регистрируется. Устройство позволяет измерять сферы, цилиндры и оси, а также аберрации высокого порядка; как правило, показатели измеряются в диоптриях (обратной величине фокусного расстояния хрусталика, выраженной в метрах). Используя эту информацию, устройство, также известное, как аберрометр, автоматически вычисляет оптическую силу линзы, необходимую для коррекции зрения пациента.
11.27. Прочие офтальмологические медицинские изделия
| 172250 | 11. Офтальмологические медицинские изделия | Циркуль-измеритель офтальмологический | Офтальмологический измерительный инструмент, состоящий из двух ножек, соединенных петлями, предназначен для измерения диаметра, длины, углов и толщины глаза.
11.27. Прочие офтальмологические медицинские изделия
| 172260 | 11. Офтальмологические медицинские изделия | Система электрохирургическая диатермическая офтальмологическая, с питанием от сети | Соединение устройств, которое использует высокочастотную электрическую энергию в полосе высоких радиочастот (РЧ) для получения теплоты непосредственно в клетках мягкой ткани (термодинамических) с целью прорезания и коагулирования тканей глаза и окружающей области во время хирургии. Сопротивление ткани электрическому току создает теплоту при прохождении тока через тело между электродами. Соединение обычно включает производящий энергию, питаемый от сети переменного тока генератор с функциями управления, наконечник разового применения/повторно используемый с электродами подачи энергии к хирургическому месту, соединительные кабели и ножной переключатель в качестве опции для регулирования энергии.
11.27. Прочие офтальмологические медицинские изделия
| 172260 | 18. Хирургические инструменты/системы и сопутствующие медицинские изделия | Система электрохирургическая диатермическая офтальмологическая, с питанием от сети | Соединение устройств, которое использует высокочастотную электрическую энергию в полосе высоких радиочастот (РЧ) для получения теплоты непосредственно в клетках мягкой ткани (термодинамических) с целью прорезания и коагулирования тканей глаза и окружающей области во время хирургии. Сопротивление ткани электрическому току создает теплоту при прохождении тока через тело между электродами. Соединение обычно включает производящий энергию, питаемый от сети переменного тока генератор с функциями управления, наконечник разового применения/повторно используемый с электродами подачи энергии к хирургическому месту, соединительные кабели и ножной переключатель в качестве опции для регулирования энергии.
18.45. Системы электрохирургические диатермические и сопутствующие изделия
| 172270 | 11. Офтальмологические медицинские изделия | Рефлектор налобный офтальмологический | Офтальмологический инструмент, носимый на голове, состоящий из вогнутого зеркала, прикрепленного к оголовью окулиста. Он предназначен для отражения света на глаз пациента для его освещения при обследовании глаза и связанных с ним структур. Это изделие многоразового использования.
11.27. Прочие офтальмологические медицинские изделия
| 172280 | 11. Офтальмологические медицинские изделия | Система лазерная офтальмологическая твердотельная, для фотодеструкции | Лазерная установка, работающая от сети переменного тока, в которой поступающая энергия используется для возбуждения стержня из стекла/кристалла для создания пучка интенсивного лазерного излучения с целью оказания фоторазрушающего воздействия на ткани глаза (например, при удалении катаракты, задней капсулотомии) путем образования плазмы и генерации механических ударных волн (микровзрывов), которые разрушают ткань при сильной фокусировке. Система, как правило, включает в себя источник света и элементы управления/ножной переключатель и имеет встроенную щелевую лампу для биомикроскопии или соединена со щелевой лампой или непрямым офтальмоскопом через фиксированные зеркала. Система не использует технологию фемтосекундных импульсов, удвоения частоты и визуализации глазного дна.
11.16. Офтальмологические лазерные системы
| 172280 | 18. Хирургические инструменты/системы и сопутствующие медицинские изделия | Система лазерная офтальмологическая твердотельная, для фотодеструкции | Лазерная установка, работающая от сети переменного тока, в которой поступающая энергия используется для возбуждения стержня из стекла/кристалла для создания пучка интенсивного лазерного излучения с целью оказания фоторазрушающего воздействия на ткани глаза (например, при удалении катаракты, задней капсулотомии) путем образования плазмы и генерации механических ударных волн (микровзрывов), которые разрушают ткань при сильной фокусировке. Система, как правило, включает в себя источник света и элементы управления/ножной переключатель и имеет встроенную щелевую лампу для биомикроскопии или соединена со щелевой лампой или непрямым офтальмоскопом через фиксированные зеркала. Система не использует технологию фемтосекундных импульсов, удвоения частоты и визуализации глазного дна.
18.42. Системы лазерные хирургические
| 172290 | 11. Офтальмологические медицинские изделия | Рефрактометр офтальмологический, ручной | Управляемое вручную офтальмологическое устройство, предназначенное для измерения аномалии рефракции глаза (нарушения фокусировки света на сетчатке). Показатели обычно измеряются в диоптриях (обратной величине фокусного расстояния, выраженной в метрах). Используя эту информацию, офтальмолог может рассчитать оптическую силу линз, необходимых для коррекции аномалии рефракции пациента. При использовании усовершенствованных устройств измерения производятся автоматически с распечаткой данных.
11.27. Прочие офтальмологические медицинские изделия
| 172300 | 11. Офтальмологические медицинские изделия | Простыня хирургическая офтальмологическая | Защитное покрытие из натуральных или синтетических материалов или их сочетания, обеспечивающее чистое и сухое стерильное поле вокруг глаза во время офтальмологической операции или другой офтальмологической процедуры. Изделие может использоваться для того, чтобы накрыть бровь, отвести ресницы или веки, полностью закрыть веко или полностью накрыть глаз. Изделие обычно крепится непосредственно на коже с помощью липких элементов и обычно поставляется стерильным. Это изделие одноразового использования.
11.27. Прочие офтальмологические медицинские изделия
| 172310 | 11. Офтальмологические медицинские изделия | Рукоятка для офтальмологических хирургических инструментов, пневматическая | Стерильное ручное устройство с пневматическим приводом, предназначенное для удерживания и управления совместимым наконечником офтальмологического хирургического инструмента (например, ножницами, щипцами). Оно, как правило, изготовлено в форме обычной ручки с коннектором, в которой закрепляется наконечник, и имеет пневматическую линию питания (систему трубок), которая подключается к основному устройству с источником газа. Когда газ подается к ручке, обычно с помощью ножного переключателя, механизм активируется для управления наконечником (например, открывает и закрывает лезвия). Оно обычно используется для операции на переднем или заднем сегменте глаза для разрезания, захвата и манипулирования глазными тканями. Это изделие одноразового использования.
11.22. Системы факоэмульсификации/витректомии и сопутствующие изделия
| 172320 | 11. Офтальмологические медицинские изделия | Рукоятка для офтальмологической хирургической ирригации/инфузии/аспирации, одноразового использования | Переносное ручное трубчатое изделие, представляющее собой переходное устройство между офтальмологической канюлей для инфузии, ирригации и/или аспирации (например, канюлей для полировки капсульного мешка или цистотома) и соответствующей трубкой для обеспечения возможности манипуляций с канюлей. Как правило, изготавливается из металла или прочного полимера в форме цилиндра с Луер-адаптером на дистальном конце для подсоединения канюли. Как правило, изделие используется во время операций по удалению катаракты. Это изделие для одноразового использования.
11.27. Прочие офтальмологические медицинские изделия
| 172320 | 6. Медицинские изделия для манипуляций/восстановления тканей/органов человека | Рукоятка для офтальмологической хирургической ирригации/инфузии/аспирации, одноразового использования | Переносное ручное трубчатое изделие, представляющее собой переходное устройство между офтальмологической канюлей для инфузии, ирригации и/или аспирации (например, канюлей для полировки капсульного мешка или цистотома) и соответствующей трубкой для обеспечения возможности манипуляций с канюлей. Как правило, изготавливается из металла или прочного полимера в форме цилиндра с Луер-адаптером на дистальном конце для подсоединения канюли. Как правило, изделие используется во время операций по удалению катаракты. Это изделие для одноразового использования.
6.15. Устройства дренирования/удаления жидкостей/тканей
| 172330 | 11. Офтальмологические медицинские изделия | Лампа щелевая офтальмологическая, хирургическая | Офтальмологический микроскоп, предназначенный для увеличения миниатюрных структур внутри глаза или вокруг него во время проведения офтальмологических хирургических операций, требующих большого увеличения и регулируемой фокусировки. Оснащен моторизированной фокусировкой, регулируемыми увеличительными механизмами, резервными/дублирующими лампами и наклоняемыми трубками, которые позволяют хирургу увидеть зону в вертикальной перспективе и, в тоже время, не наклонять голову. Возможность двойного или многократного наблюдения и оптическая интеграция неподвижного изображения и видеокамер являются типичными характеристиками данного микроскопа. Изделие может быть стационарным или мобильным.
11.27. Прочие офтальмологические медицинские изделия
| 172330 | 18. Хирургические инструменты/системы и сопутствующие медицинские изделия | Лампа щелевая офтальмологическая, хирургическая | Офтальмологический микроскоп, предназначенный для увеличения миниатюрных структур внутри глаза или вокруг него во время проведения офтальмологических хирургических операций, требующих большого увеличения и регулируемой фокусировки. Оснащен моторизированной фокусировкой, регулируемыми увеличительными механизмами, резервными/дублирующими лампами и наклоняемыми трубками, которые позволяют хирургу увидеть зону в вертикальной перспективе и, в тоже время, не наклонять голову. Возможность двойного или многократного наблюдения и оптическая интеграция неподвижного изображения и видеокамер являются типичными характеристиками данного микроскопа. Изделие может быть стационарным или мобильным.
18.24. Микроскопы хирургические
| 172340 | 11. Офтальмологические медицинские изделия | Нож офтальмологический, одноразового использования восстановленный | Ручной офтальмологический хирургический инструмент предназначен для выполненеия точных разрезов в глазу и окружающих тканях во время офтальмологической операции. Он, как правило, выполнен в виде однокомпонентного инструмента с острым одногосторонним режущим лезвием на дистальном конце и ручкой на проксимальном конце. Он может иметь различные формы края лезвия, например, фако (тупое или острое), серповидное, прямое и микро-фако (для микроинцизионной хирургии катаракты). Он обычно изготовлен из высококачественной нержавеющей стали. Это одноразовое изделие, которое ранее использовалось для пациента и был подвергнуто дополнительной переработке для дополнительного одноразового применения у пациента.
11.13. Ножи офтальмологические
| 172340 | 18. Хирургические инструменты/системы и сопутствующие медицинские изделия | Нож офтальмологический, одноразового использования восстановленный | Ручной офтальмологический хирургический инструмент предназначен для выполненеия точных разрезов в глазу и окружающих тканях во время офтальмологической операции. Он, как правило, выполнен в виде однокомпонентного инструмента с острым одногосторонним режущим лезвием на дистальном конце и ручкой на проксимальном конце. Он может иметь различные формы края лезвия, например, фако (тупое или острое), серповидное, прямое и микро-фако (для микроинцизионной хирургии катаракты). Он обычно изготовлен из высококачественной нержавеющей стали. Это одноразовое изделие, которое ранее использовалось для пациента и был подвергнуто дополнительной переработке для дополнительного одноразового применения у пациента.
18.27. Ножи/скальпели хирургические
| 172350 | 11. Офтальмологические медицинские изделия | Фотокамера офтальмологическая | Фотокамера, предназначенная для использования в офтальмологии для получения и записи изображений (фотографических или цифровых) глаза, например, внутренней (глазного дна или сетчатки) или внешней (радужной оболочки или мальформаций) части или связанных с ними кровеносных сосудов при использовании во время флуороскопических процедур с целью получения диагностических данных или документального подтверждения патологии. Это может быть пленочная или цифровая фотокамера. Она может использоваться вместе с другими офтальмологическими устройствами, например, подключаться к фундус-камере.
11.27. Прочие офтальмологические медицинские изделия
| 172360 | 11. Офтальмологические медицинские изделия | Набор офтальмологических канюль, многоразового использования | Набор устройств без привода, предназначенных для создания канала через склеру для операции на заднем сегменте глаза. Набор состоит из металлической канюли, обычно с трубкой, и включает вспомогательные офтальмологические инструменты/устройства для процедуры канюлирования (например, троакар, заглушку, шприц, фильтр). Это изделие для многоразового использования.
11.27. Прочие офтальмологические медицинские изделия
| 172360 | 18. Хирургические инструменты/системы и сопутствующие медицинские изделия | Набор офтальмологических канюль, многоразового использования | Набор устройств без привода, предназначенных для создания канала через склеру для операции на заднем сегменте глаза. Набор состоит из металлической канюли, обычно с трубкой, и включает вспомогательные офтальмологические инструменты/устройства для процедуры канюлирования (например, троакар, заглушку, шприц, фильтр). Это изделие для многоразового использования.
18.50. Трокары и сопутствующие изделия
| 172370 | 11. Офтальмологические медицинские изделия | Инсуффлятор офтальмологический | Офтальмологическое устройство с питанием от сети переменного тока предназначено для использования во время офтальмологической операции для введения небольших количеств воздуха (диапазон давления 20-30 мм рт.ст.) в глазное яблоко, чтобы дополнить собственную жидкость глаза воздухом для надавливания на сетчатку для размещения в правильном положении, или вытеснить жидкость, которая движется за ней.
11.27. Прочие офтальмологические медицинские изделия
| 172380 | 11. Офтальмологические медицинские изделия | Канюля офтальмологическая для промывания/инфузии/аспирации, без подсветки, многоразового использования | Жесткая или полужесткая трубка (без подсветки), разработанная для введения в глаз для обеспечения инфузии, промывания и/или аспирации жидкостей/газов во время проведения офтальмологической операции (например, факоэмульсификации, витреоретинальной операции, анестезии в область под теноновым пространством, полировки капсулы хрусталика). Это изделие с одним или несколькими просветами, как правило, изготавливаемое из высококачественной нержавеющей стали, которое может включать отрезок из гибкой трубки или стандартную рукоятку (без элементов управления). Изделие может быть тупым или иметь загнутый под углом острый кончик/крючок (например, ирригационный цистотом для капсулотомии), однако, изделие не оснащено острым скошенным краем для осуществления изначального прокола глаза (т.е., изделие не является иглой). Это изделие, пригодное для многоразового использования, которое необходимо стерилизовать перед применением.
11.03. Канюли офтальмологические
| 172380 | 6. Медицинские изделия для манипуляций/восстановления тканей/органов человека | Канюля офтальмологическая для промывания/инфузии/аспирации, без подсветки, многоразового использования | Жесткая или полужесткая трубка (без подсветки), разработанная для введения в глаз для обеспечения инфузии, промывания и/или аспирации жидкостей/газов во время проведения офтальмологической операции (например, факоэмульсификации, витреоретинальной операции, анестезии в область под теноновым пространством, полировки капсулы хрусталика). Это изделие с одним или несколькими просветами, как правило, изготавливаемое из высококачественной нержавеющей стали, которое может включать отрезок из гибкой трубки или стандартную рукоятку (без элементов управления). Изделие может быть тупым или иметь загнутый под углом острый кончик/крючок (например, ирригационный цистотом для капсулотомии), однако, изделие не оснащено острым скошенным краем для осуществления изначального прокола глаза (т.е., изделие не является иглой). Это изделие, пригодное для многоразового использования, которое необходимо стерилизовать перед применением.
6.15. Устройства дренирования/удаления жидкостей/тканей
| 172380 | 2009-01-26 | Канюля офтальмологическая для промывания/инфузии/аспирации, без подсветки, многоразового использования | Жесткая или полужесткая трубка (без подсветки), разработанная для введения в глаз для обеспечения инфузии, промывания и/или аспирации жидкостей/газов во время проведения офтальмологической операции (например, факоэмульсификации, витреоретинальной операции, анестезии в область под теноновым пространством, полировки капсулы хрусталика). Это изделие с одним или несколькими просветами, как правило, изготавливаемое из высококачественной нержавеющей стали, которое может включать отрезок из гибкой трубки или стандартную рукоятку (без элементов управления). Изделие может быть тупым или иметь загнутый под углом острый кончик/крючок (например, ирригационный цистотом для капсулотомии), однако, изделие не оснащено острым скошенным краем для осуществления изначального прокола глаза (т.е., изделие не является иглой). Это изделие, пригодное для многоразового использования, которое необходимо стерилизовать перед применением.
| 172390 | 11. Офтальмологические медицинские изделия | Источник света офтальмологический | Устройство с питанием от сети переменного тока, предназначенное для генерации света высокой интенсивности, который часто называют холодным светом, для использования при офтальмологическом обследовании и процедурах. Передача света происходит либо напрямую, либо через оптоволоконный кабель, соединяющий это устройство с подключенным устройством (например, оптоволоконными датчиками и светопроводящими офтальмологическими микроинструментами, которые обеспечивают интраокулярное освещение).
11.27. Прочие офтальмологические медицинские изделия
| 172400 | 11. Офтальмологические медицинские изделия | Стол операционный офтальмологический, электромеханический, с питанием от сети | Передвижной электромеханический стол с питанием от сети переменного тока, предназначенный для поддержки пациента при офтальмологических хирургических процедурах. Он регулируется для достижения различных положений (например, по высоте, наклону). В частности, он предназначен для обеспечения поддержки и стабилизации головы пациента (обычно включает в себя подголовник) и для обеспечения оптимального доступа для хирурга(ов) во время вмешательства (например, имеет небольшую ширину деки и, следовательно, меньшее расстояние для доступа хирурга к месту операции).
11.15. Операционные столы офтальмологические
| 172410 | 11. Офтальмологические медицинские изделия | Стойка офтальмологическая, с электропитанием | Работающее от сети переменного тока изделие, представляющее собой колонну или стойку, обычно с небольшой плоской горизонтальной поверхностью, которое используется для поддержки и контроля размещения офтальмологических устройств, обычно используемых в ходе офтальмологического обследования/лечения (например, щелевой лампы, кератометра, рефрактометра). Оно обычно имеет функцию регулировки высоты с помощью электропривода, позволяющую расположить (поднимая или опуская) офтальмологические устройства на уровне глаз пациента. Стойка, как правило, стационарная и может иметь ящики, полки и встроенные розетки для подачи низковольтного напряжения к приборам.
11.27. Прочие офтальмологические медицинские изделия
| 172420 | 11. Офтальмологические медицинские изделия | Набор офтальмологический хирургический, не содержащий лекарственные средства, многоразового использования | Набор различных офтальмологических хирургических инструментов и необходимых материалов материалов, используемых при проведении офтальмологических хирургических операций; набор не предназначен для использования в конкретной интраокулярной процедуре (например, при имплантации изделия). Набор не содержит лекарственных средств. Это изделие, пригодное для многоразового использования.
11.12. Наборы офтальмологические хирургические
| 172420 | 18. Хирургические инструменты/системы и сопутствующие медицинские изделия | Набор офтальмологический хирургический, не содержащий лекарственные средства, многоразового использования | Набор различных офтальмологических хирургических инструментов и необходимых материалов материалов, используемых при проведении офтальмологических хирургических операций; набор не предназначен для использования в конкретной интраокулярной процедуре (например, при имплантации изделия). Набор не содержит лекарственных средств. Это изделие, пригодное для многоразового использования.
18.57. Прочие хирургические инструменты/системы и сопутствующие медицинские изделия
| 172420 | 6. Медицинские изделия для манипуляций/восстановления тканей/органов человека | Набор офтальмологический хирургический, не содержащий лекарственные средства, многоразового использования | Набор различных офтальмологических хирургических инструментов и необходимых материалов материалов, используемых при проведении офтальмологических хирургических операций; набор не предназначен для использования в конкретной интраокулярной процедуре (например, при имплантации изделия). Набор не содержит лекарственных средств. Это изделие, пригодное для многоразового использования.
6.06. Повязки и сопутствующие изделия
| 172420 | 6. Медицинские изделия для манипуляций/восстановления тканей/органов человека | Набор офтальмологический хирургический, не содержащий лекарственные средства, многоразового использования | Набор различных офтальмологических хирургических инструментов и необходимых материалов материалов, используемых при проведении офтальмологических хирургических операций; набор не предназначен для использования в конкретной интраокулярной процедуре (например, при имплантации изделия). Набор не содержит лекарственных средств. Это изделие, пригодное для многоразового использования.
6.17. Прочие медицинские изделия для манипуляций/восстановления тканей/органов человека
| 172430 | 11. Офтальмологические медицинские изделия | Ножницы для снятия швов офтальмологические | Офтальмологический хирургический инструмент для разрезания швов в процессе офтальмологической хирургической операции. Инструмент состоит из двух лезвий на короткой центральной оси с приводящими ручками (как правило, с кольцами под большой и указательный/средний пальцы), что позволяет «расстригать» ткани (т. е., разделять их по мере смыкания острых режущих кромок ножниц). Изготовляются, как правило, из высокосортной нержавеющей стали. Выпускаются модели различных размеров, формы и конструкции. Изделие многоразового использования.
11.14. Ножницы офтальмологические
| 172430 | 18. Хирургические инструменты/системы и сопутствующие медицинские изделия | Ножницы для снятия швов офтальмологические | Офтальмологический хирургический инструмент для разрезания швов в процессе офтальмологической хирургической операции. Инструмент состоит из двух лезвий на короткой центральной оси с приводящими ручками (как правило, с кольцами под большой и указательный/средний пальцы), что позволяет «расстригать» ткани (т. е., разделять их по мере смыкания острых режущих кромок ножниц). Изготовляются, как правило, из высокосортной нержавеющей стали. Выпускаются модели различных размеров, формы и конструкции. Изделие многоразового использования.
18.28. Ножницы хирургические
| 172430 | 6. Медицинские изделия для манипуляций/восстановления тканей/органов человека | Ножницы для снятия швов офтальмологические | Офтальмологический хирургический инструмент для разрезания швов в процессе офтальмологической хирургической операции. Инструмент состоит из двух лезвий на короткой центральной оси с приводящими ручками (как правило, с кольцами под большой и указательный/средний пальцы), что позволяет «расстригать» ткани (т. е., разделять их по мере смыкания острых режущих кромок ножниц). Изготовляются, как правило, из высокосортной нержавеющей стали. Выпускаются модели различных размеров, формы и конструкции. Изделие многоразового использования.
6.13. Сшивающие аппараты и сопутствующие изделия
| 172430 | 6. Медицинские изделия для манипуляций/восстановления тканей/органов человека | Ножницы для снятия швов офтальмологические | Офтальмологический хирургический инструмент для разрезания швов в процессе офтальмологической хирургической операции. Инструмент состоит из двух лезвий на короткой центральной оси с приводящими ручками (как правило, с кольцами под большой и указательный/средний пальцы), что позволяет «расстригать» ткани (т. е., разделять их по мере смыкания острых режущих кромок ножниц). Изготовляются, как правило, из высокосортной нержавеющей стали. Выпускаются модели различных размеров, формы и конструкции. Изделие многоразового использования.
6.16. Шовные материалы и сопутствующие изделия
| 172440 | 11. Офтальмологические медицинские изделия | Пинцет офтальмологический, многоразового использования | Ручной офтальмологический хирургический инструмент предназначен для захвата, манипулирования, сжатия, вытягивания и соединения глазной и/или окружающих тканей во время хирургического вмешательства. Это, как правило: 1) цельный инструмент в виде пинцета, имеющий два соединенных лезвия с зазубренными кончиками на рабочем конце; или 2) наконечник инструмента с захватывающими лезвиями на дистальном конце, помещенный в специальную ручку, посредством которой лезвия управляются. Он обычно изготовлен из высококачественной нержавеющей стали и пластиковых материалов и может иметь различные размеры. Это изделие многоразового использования.
11.18. Пинцеты офтальмологические
| 172440 | 18. Хирургические инструменты/системы и сопутствующие медицинские изделия | Пинцет офтальмологический, многоразового использования | Ручной офтальмологический хирургический инструмент предназначен для захвата, манипулирования, сжатия, вытягивания и соединения глазной и/или окружающих тканей во время хирургического вмешательства. Это, как правило: 1) цельный инструмент в виде пинцета, имеющий два соединенных лезвия с зазубренными кончиками на рабочем конце; или 2) наконечник инструмента с захватывающими лезвиями на дистальном конце, помещенный в специальную ручку, посредством которой лезвия управляются. Он обычно изготовлен из высококачественной нержавеющей стали и пластиковых материалов и может иметь различные размеры. Это изделие многоразового использования.
18.52. Щипцы и сопутствующие изделия
| 172450 | 11. Офтальмологические медицинские изделия | Тонометр офтальмологический, с питанием от батареи | Офтальмологический работающий от батареи измерительный инструмент, используемый для определения внутриглазного давления посредством воздействия внешней силой на глаз, что позволяет получить показатели сопротивления оболочки глаза деформации (степени вдавливания роговицы), выраженные в миллиметрах ртутного столба (мм рт. ст.). Это ручное изделие (известное как тонометр контактного типа, например, тонометр Перкинса) часто используется, например, для обследования пациентов в послеоперационный период, лежачих больных и детей.
11.24. Тонометры офтальмологические и сопутствующие изделия
| 172460 | 11. Офтальмологические медицинские изделия | Тонометр офтальмологический, с питанием от сети | Офтальмологический работающий от сети измерительный инструмент, используемый для определения внутриглазного давления посредством воздействия внешней силой на глаз, что позволяет получить показатели сопротивления оболочки глаза деформации (степени вдавливания роговицы), выраженные в миллиметрах ртутного столба (мм рт. ст.). Как правило, не имеет контакта с глазом и может использовать различные технологии, например, воздушный бесконтактный тонометр регистрирует деформации роговицы от воздействия сжатого воздуха; аппланационный тонометр регистрирует давление вдавливания за тысячные доли секунды. Инструмент используется для диагностики глаукомы и может обеспечивать возможность вывода данных на экран и/или их распечатку.
11.24. Тонометры офтальмологические и сопутствующие изделия
| 172470 | 11. Офтальмологические медицинские изделия | Система ультразвуковой визуализации для офтальмологии | Комплект работающих от сети (сети переменного тока) изделий, разработанный для процедур офтальмологической ультразвуковой визуализации. Включает программное обеспечение, которое поддерживает целый ряд статистических исследований и исследований глаз и глазниц в режиме реального времени, включая физическое измерение и лечение, связанное с онкологией. Генерирует ультразвуковые импульсы, направляет их в область воздействия, определяет ультразвуковое эхо и обрабатывает полученную информацию для вывода на дисплей статистических или динамических двух- или трехмерных (3-D) изображений. К данному виду относятся системы ультразвуковой визуализации, например, с режимом А, режимом B, допплерографией, цветовой допплерографией (CD), режимом М, возможностью дуплексного сканирования (комбинации визуализации, допплерографии и/или цветовой допплерографии).
11.27. Прочие офтальмологические медицинские изделия
| 172470 | 12. Радиологические медицинские изделия | Система ультразвуковой визуализации для офтальмологии | Комплект работающих от сети (сети переменного тока) изделий, разработанный для процедур офтальмологической ультразвуковой визуализации. Включает программное обеспечение, которое поддерживает целый ряд статистических исследований и исследований глаз и глазниц в режиме реального времени, включая физическое измерение и лечение, связанное с онкологией. Генерирует ультразвуковые импульсы, направляет их в область воздействия, определяет ультразвуковое эхо и обрабатывает полученную информацию для вывода на дисплей статистических или динамических двух- или трехмерных (3-D) изображений. К данному виду относятся системы ультразвуковой визуализации, например, с режимом А, режимом B, допплерографией, цветовой допплерографией (CD), режимом М, возможностью дуплексного сканирования (комбинации визуализации, допплерографии и/или цветовой допплерографии).
12.08. Системы радиологические диагностические и сопутствующие изделия
12.08.15. Системы ультразвуковой визуализации и сопутствующие изделия
| 172480 | 11. Офтальмологические медицинские изделия | Канюля с рабочим каналом офтальмологическая, многоразового использования | Жесткая трубка, предназначенная для создания канала через склеру для доступа внутрь глаза во время хирургии заднего глазного сегмента. Как правило, изготовлена из пластмассы или высококачественной нержавеющей стали и позволяет введение глазных хирургических инструментов; также может использоваться для орошения (то есть, инфузии жидкостями, чтобы поддерживать внутриглазное давление во время операции). Устройство для многоразового использования.
11.03. Канюли офтальмологические
| 172490 | 5. Медицинские изделия для in vitro диагностики (ИВД) | Сульфаметоксазол минимальная ингибирующая концентрация ИВД | Тест-полоска со шкалой или набор реагентов, содержащих сульфаметоксазол (sulphamethoxazole) в различных концентрациях, предназначенный для использования при определении минимальной ингибирующей концентрациии для микроорганизмов, выделенных из клинического образца путем культивирования.
5.04. Реагенты/наборы для определения аналитов ИВД
5.04.08. Реагенты/наборы для определения микробных изолятов ИВД
| 172500 | 5. Медицинские изделия для in vitro диагностики (ИВД) | Сульфаметоксазол диски для тестирования на чувствительность ИВД | Диски, содержащие определенное количество сульфаметоксазола (sulphamethoxazole), предназначенные для определения антимикробной чувствительности микроорганизмов, выделенных из клинического образца путем культивирования.
5.04. Реагенты/наборы для определения аналитов ИВД
5.04.08. Реагенты/наборы для определения микробных изолятов ИВД
| 172510 | 5. Медицинские изделия для in vitro диагностики (ИВД) | Сульфаметоксазол/триметоприм диски для тестирования на чувствительность ИВД | Диски, содержащие определенное количество сульфаметоксазола (sulphamethoxazole) и триметоприма (trimethoprim), предназначенные для определения антимикробной чувствительности микроорганизмов, выделенных из клинического образца путем культивирования.
5.04. Реагенты/наборы для определения аналитов ИВД
5.04.08. Реагенты/наборы для определения микробных изолятов ИВД
| 172520 | 12. Радиологические медицинские изделия | Набор для инъекции контрастного вещества при лимфангиографии | Набор изделий, используемых для инъекции контрастного вещества в лимфатические сосуды с целью проведения их рентгенографической визуализации. Это изделие для одноразового использования.
12.10. Среды контрастирующие и сопутствующие изделия
| 172530 | 12. Радиологические медицинские изделия | Фантом для компьютерной томографии, тест-объект | Изделие, содержащее структуру постоянной плотности или двух или трехмерные (3D) образцы объектов, материалов или отверстий различных размеров, которые могут иметь постоянную и переменную конфигурацию. Оно является изделием системы обеспечения качества, используемым для субъективной или количественной оценки различных калибровочных и рабочих характеристик диагностических систем рентгеновской компьютерной томографии (КТ) и связанных с ними компьютерных программ для получения, воспроизведения и анализа изображений.
12.08. Системы радиологические диагностические и сопутствующие изделия
12.08.04. Системы компьютерной томографии и сопутствующие изделия
| 172530 | 12. Радиологические медицинские изделия | Фантом для компьютерной томографии, тест-объект | Изделие, содержащее структуру постоянной плотности или двух или трехмерные (3D) образцы объектов, материалов или отверстий различных размеров, которые могут иметь постоянную и переменную конфигурацию. Оно является изделием системы обеспечения качества, используемым для субъективной или количественной оценки различных калибровочных и рабочих характеристик диагностических систем рентгеновской компьютерной томографии (КТ) и связанных с ними компьютерных программ для получения, воспроизведения и анализа изображений.
12.12. Фантомы
| 172540 | 12. Радиологические медицинские изделия | Фантом для компьютерной томографии, антропоморфный | Изделие, представляющее собой законсервированный образец ткани человека или животного или её 2- или 3-мерную модель, имитирующую функциональные и/или физические характеристики здоровой или патологической ткани человеческого органа или системы. Оно является изделием системы обеспечения качества путем субъективной и/или количественной оценки общего функционирования систем рентгеновской компьютерной томографии (КТ) и связанных с ними компьютерных программ для получения, воспроизведения и анализа изображений. Конструкция может включать жидкостные насосы и другие присоединяемые компоненты.
12.08. Системы радиологические диагностические и сопутствующие изделия
12.08.04. Системы компьютерной томографии и сопутствующие изделия
| 172540 | 12. Радиологические медицинские изделия | Фантом для компьютерной томографии, антропоморфный | Изделие, представляющее собой законсервированный образец ткани человека или животного или её 2- или 3-мерную модель, имитирующую функциональные и/или физические характеристики здоровой или патологической ткани человеческого органа или системы. Оно является изделием системы обеспечения качества путем субъективной и/или количественной оценки общего функционирования систем рентгеновской компьютерной томографии (КТ) и связанных с ними компьютерных программ для получения, воспроизведения и анализа изображений. Конструкция может включать жидкостные насосы и другие присоединяемые компоненты.
12.12. Фантомы
| 172550 | 5. Медицинские изделия для in vitro диагностики (ИВД) | Saccharomyces cerevisiae антитела класса иммуноглобулин А (IgA) ИВД, набор, иммуноферментный анализ (ИФА) | Набор реагентов и других связанных с ними материалов, предназначенный для использования при качественном и/или количественном определении антител класса иммуноглобулин A (IgA) к дрожжевому грибу Saccharomyces cerevisiae в клиническом образце методом иммуноферментного анализа (ИФА).
5.04. Реагенты/наборы для определения аналитов ИВД
5.04.01. Реагенты/наборы для анализа инфекционных агентов
| 172560 | 5. Медицинские изделия для in vitro диагностики (ИВД) | Saccharomyces cerevisiae антитела класса иммуноглобулин G (IgG) ИВД, контрольный материал | Материал, используемый для подтверждения качества анализа, предназначенный для использования при качественном и/или количественном определении антител класса иммуноглобулин G (IgG) к дрожжевому грибу Saccharomyces cerevisiae в клиническом образце.
5.04. Реагенты/наборы для определения аналитов ИВД
5.04.01. Реагенты/наборы для анализа инфекционных агентов
| 172570 | 5. Медицинские изделия для in vitro диагностики (ИВД) | Saccharomyces cerevisiae антитела класса иммуноглобулин A (IgA) ИВД, калибратор | Материал, используемый для установления референтных значений для анализа, предназначенный для качественного и/или количественного определения антител класса иммуноглобулин A (IgA) к дрожжевому грибу Saccharomyces cerevisiae в клиническом образце.
5.04. Реагенты/наборы для определения аналитов ИВД
5.04.01. Реагенты/наборы для анализа инфекционных агентов
| 172580 | 5. Медицинские изделия для in vitro диагностики (ИВД) | Saccharomyces cerevisiae антитела класса иммуноглобулин G (IgG) ИВД, реагент | Вещество или реактив, предназначенный для использования совместно с исходным изделием для ИВД для выполнения особой функции в анализе, который используется для качественного и/или количественного определения антител класса иммуноглобулин G (IgG) к дрожжевому грибу Saccharomyces cerevisiae в клиническом образце.
5.04. Реагенты/наборы для определения аналитов ИВД
5.04.01. Реагенты/наборы для анализа инфекционных агентов
| 172590 | 5. Медицинские изделия для in vitro диагностики (ИВД) | Saccharomyces cerevisiae антитела класса иммуноглобулин A (IgA) ИВД, контрольный материал | Материал, используемый для подтверждения качества анализа, предназначенный для использования при качественном и/или количественном определении антител класса иммуноглобулин A (IgA) к дрожжевому грибу Saccharomyces cerevisiae в клиническом образце.
5.04. Реагенты/наборы для определения аналитов ИВД
5.04.01. Реагенты/наборы для анализа инфекционных агентов
| 172600 | 5. Медицинские изделия для in vitro диагностики (ИВД) | Saccharomyces cerevisiae общие антитела ИВД, набор, иммуноферментный анализ (ИФА) | Набор реагентов и других связанных с ними материалов, предназначенный для использования при качественном и/или количественном определении общих антител к дрожжевому грибу Saccharomyces cerevisiae в клиническом образце методом иммуноферментного анализа (ИФА).
5.04. Реагенты/наборы для определения аналитов ИВД
5.04.01. Реагенты/наборы для анализа инфекционных агентов
| 172610 | 5. Медицинские изделия для in vitro диагностики (ИВД) | Saccharomyces cerevisiae антитела класса иммуноглобулин A (IgA) ИВД, реагент | Вещество или реактив, предназначенный для использования совместно с исходным изделием для ИВД для выполнения особой функции в анализе, который используется для качественного и/или количественного определения антител класса иммуноглобулин A (IgA) к дрожжевому грибу Saccharomyces cerevisiae в клиническом образце.
5.04. Реагенты/наборы для определения аналитов ИВД
5.04.01. Реагенты/наборы для анализа инфекционных агентов
| 172620 | 5. Медицинские изделия для in vitro диагностики (ИВД) | Saccharomyces cerevisiae общие антитела ИВД, калибратор | Материал, используемый для установления референтных значений для анализа, предназначенный для качественного и/или количественного определения общих антител к дрожжевому грибу Saccharomyces cerevisiae в клиническом образце.
5.04. Реагенты/наборы для определения аналитов ИВД
5.04.01. Реагенты/наборы для анализа инфекционных агентов
| 172630 | 5. Медицинские изделия для in vitro диагностики (ИВД) | Saccharomyces cerevisiae антитела класса иммуноглобулин M (IgM) ИВД, набор, иммуноферментный анализ (ИФА) | Набор реагентов и других связанных с ними материалов, предназначенный для использования при качественном и/или количественном определении антител класса иммуноглобулин M (IgM) к дрожжевому грибу Saccharomyces cerevisiae в клиническом образце методом иммуноферментного анализа (ИФА).
5.04. Реагенты/наборы для определения аналитов ИВД
5.04.01. Реагенты/наборы для анализа инфекционных агентов
| 172640 | 5. Медицинские изделия для in vitro диагностики (ИВД) | Saccharomyces cerevisiae общие антитела ИВД, контрольный материал | Материал, используемый для подтверждения качества анализа, предназначенный для использования при качественном и/или количественном определении общих антител к дрожжевому грибу Saccharomyces cerevisiae в клиническом образце.
5.04. Реагенты/наборы для определения аналитов ИВД
5.04.01. Реагенты/наборы для анализа инфекционных агентов
| 172650 | 5. Медицинские изделия для in vitro диагностики (ИВД) | Saccharomyces cerevisiae антитела класса иммуноглобулин M (IgM) ИВД, калибратор | Материал, используемый для установления референтных значений для анализа, предназначенный для качественного и/или количественного определения антител класса иммуноглобулин M (IgM) к дрожжевому грибу Saccharomyces cerevisiae в клиническом образце.
5.04. Реагенты/наборы для определения аналитов ИВД
5.04.01. Реагенты/наборы для анализа инфекционных агентов
| 172660 | 5. Медицинские изделия для in vitro диагностики (ИВД) | Saccharomyces cerevisiae общие антитела ИВД, реагент | Вещество или реактив, предназначенный для использования совместно с исходным изделием для ИВД для выполнения особой функции в анализе, который используется для качественного и/или количественного определения общих антител к дрожжевому грибу Saccharomyces cerevisiae в клиническом образце.
5.04. Реагенты/наборы для определения аналитов ИВД
5.04.01. Реагенты/наборы для анализа инфекционных агентов
| 172670 | 5. Медицинские изделия для in vitro диагностики (ИВД) | Saccharomyces cerevisiae антитела класса иммуноглобулин M (IgM) ИВД, контрольный материал | Материал, используемый для подтверждения качества анализа, предназначенный для использования при качественном и/или количественном определении антител класса иммуноглобулин M (IgM) к дрожжевому грибу Saccharomyces cerevisiae в клиническом образце.
5.04. Реагенты/наборы для определения аналитов ИВД
5.04.01. Реагенты/наборы для анализа инфекционных агентов
| 172680 | 5. Медицинские изделия для in vitro диагностики (ИВД) | Saccharomyces cerevisiae антитела класса иммуноглобулин M (IgM) ИВД, реагент | Вещество или реактив, предназначенный для использования совместно с исходным изделием для ИВД для выполнения особой функции в анализе, который используется для качественного и/или количественного определения антител класса иммуноглобулин M (IgM) к дрожжевому грибу Saccharomyces cerevisiae в клиническом образце.
5.04. Реагенты/наборы для определения аналитов ИВД
5.04.01. Реагенты/наборы для анализа инфекционных агентов
| 172690 | 5. Медицинские изделия для in vitro диагностики (ИВД) | Saccharomyces cerevisiae антитела класса иммуноглобулин G (IgG) ИВД, набор, иммуноферментный анализ (ИФА) | Набор реагентов и других связанных с ними материалов, предназначенный для использования при качественном и/или количественном определении антител класса иммуноглобулин G (IgG) к дрожжевому грибу Saccharomyces cerevisiae в клиническом образце методом иммуноферментного анализа (ИФА).
5.04. Реагенты/наборы для определения аналитов ИВД
5.04.01. Реагенты/наборы для анализа инфекционных агентов
| 172700 | 5. Медицинские изделия для in vitro диагностики (ИВД) | Saccharomyces cerevisiae антитела класса иммуноглобулин G (IgG) ИВД, калибратор | Материал, используемый для установления референтных значений для анализа, предназначенный для качественного и/или количественного определения антител класса иммуноглобулин G (IgG) к дрожжевому грибу Saccharomyces cerevisiae в клиническом образце.
5.04. Реагенты/наборы для определения аналитов ИВД
5.04.01. Реагенты/наборы для анализа инфекционных агентов
| 172720 | 1. Анестезиологические и респираторные медицинские изделия | Воздуховод ротоглоточный, многоразового использования | Изогнутая металлическая или пластиковая трубка, вводимая через рот для обеспечения проходимости дыхательных путей при газообмене или аспирации. Изделие предназначено для предотвращения обструкции дыхательных путей из-за западения языка. Это изделие многоразового использования.
1.25. Устройства систем искусственной вентиляции
| 172730 | 1. Анестезиологические и респираторные медицинские изделия | Воздуховод ротоглоточный, одноразового использования | Изогнутая металлическая или пластмассовая трубка, вводимая через рот для обеспечения проходимости дыхательных путей при газообмене или аспирации. Изделие предназначено для предотвращения обструкции дыхательных путей из-за западения языка. Это изделие одноразового использования.
1.25. Устройства систем искусственной вентиляции
| 172740 | 6. Медицинские изделия для манипуляций/восстановления тканей/органов человека | Материал для защиты слизистой оболочки ротоглотки, нестерильный | Нестерильное вещество, предназначенное для нанесения на слизистую оболочку полости рта и/или глотки для создания барьера/защиты слизистой от воздействия вредных факторов (например, окружающей среды, инфекций) для снятия незначительной боли и раздражения и/или устранения сухости слизистой оболочки (ксеростомии). Изделие состоит из различных веществ (например, экстрактов растений, жирорастворимых витаминов, гиалуроновой кислоты, глицерина/ксилита, минеральных солей, загустителей, ферментов и/или сиропов); не содержит лекарственные средства. Обычно свободно отпускается без рецепта врача и выпускается в различных формах (например, в виде геля, зубной пасты, жидкости, таблеток, пастилок для рассасывания, спрея) для использования в домашних условиях. После применения изделием нельзя пользоваться повторно.
6.06. Повязки и сопутствующие изделия
| 172740 | 7. Медицинские изделия для отоларингологии | Материал для защиты слизистой оболочки ротоглотки, нестерильный | Нестерильное вещество, предназначенное для нанесения на слизистую оболочку полости рта и/или глотки для создания барьера/защиты слизистой от воздействия вредных факторов (например, окружающей среды, инфекций) для снятия незначительной боли и раздражения и/или устранения сухости слизистой оболочки (ксеростомии). Изделие состоит из различных веществ (например, экстрактов растений, жирорастворимых витаминов, гиалуроновой кислоты, глицерина/ксилита, минеральных солей, загустителей, ферментов и/или сиропов); не содержит лекарственные средства. Обычно свободно отпускается без рецепта врача и выпускается в различных формах (например, в виде геля, зубной пасты, жидкости, таблеток, пастилок для рассасывания, спрея) для использования в домашних условиях. После применения изделием нельзя пользоваться повторно.
7.19. Прочие медицинские изделия для отоларингологии
| 172760 | 7. Медицинские изделия для отоларингологии | Материал для защиты слизистой оболочки ротоглотки, стерильный | Стерильный раствор соли на водной основе (например, обогащенная минералами очищенная морская вода, иногда с дополнительными ингредиентами), предназначенный для нанесения на полость рта для поддержания гигиены полости рта и уменьшения раздражения слизистой оболочки горла. Раствор, как правило, предназначен для самостоятельного применения (например, при помощи бутылочки с механическим распыляющим устройством) для послеоперационного или профилактического ухода за ротоглоткой или снятия симптомов. Обычно свободно отпускается без рецепта врача для использования в домашних условиях; не содержит лекарственных средств. После применения изделием нельзя пользоваться повторно.
7.19. Прочие медицинские изделия для отоларингологии
| 172770 | 5. Медицинские изделия для in vitro диагностики (ИВД) | Клейхауэр/фетальные эритроциты окрашивание ИВД, набор | Набор химических соединений, красителей и/или других связанных с ним материалов, называемый краситель фетальных эритроцитов (foetal red cell), краситель Клейхауэра (Kleihauer) или Клейхауэра-Бетке (Kleihauer-Betke), предназначенный для выявления фетальных эритроцитов биологическом/клиническом образце.
5.04. Реагенты/наборы для определения аналитов ИВД
5.04.03. Реагенты/наборы для гематологического анализа
| 172770 | 5. Медицинские изделия для in vitro диагностики (ИВД) | Клейхауэр/фетальные эритроциты окрашивание ИВД, набор | Набор химических соединений, красителей и/или других связанных с ним материалов, называемый краситель фетальных эритроцитов (foetal red cell), краситель Клейхауэра (Kleihauer) или Клейхауэра-Бетке (Kleihauer-Betke), предназначенный для выявления фетальных эритроцитов биологическом/клиническом образце.
5.05. Реагенты/оборудование/расходные материалы общелабораторные ИВД
| 172780 | 15. Стоматологические медицинские изделия | Блок ускорения для отбеливания зубов | Источник тепла и/или света, предназначенный для усиления окислительного эффекта отбеливающих средств для зубов (например, перекиси кислорода, перекиси карбамида, перекиси водорода) во время процедур отбеливания зубов. Обычно состоит из источника электромагнитной энергии (например, ксеноновой лампы, светодиода), который может работать в определенном диапазоне длин волн, лазера или электронагревателя. Устройство обычно используется во время процедур в стоматологическом кабинете.
15.26. Прочие стоматологические медицинские изделия
| 172790 | 5. Медицинские изделия для in vitro диагностики (ИВД) | Анти-He групповое типирование эритроцитов ИВД, антитела | Одно или множество антител, способных связываться со специфическими антигенными детерминантами, предназначенных для использования при анализе клинического образца на предмет обнаружения He [MNS006], эритроцитарных антигенов из системы групп крови MNS, методом агглютинации.
5.04. Реагенты/наборы для определения аналитов ИВД
5.04.06. Реагенты/наборы для иммуногематологического анализа
| 172800 | 2. Вспомогательные и общебольничные медицинские изделия | Спринцовка, ручная, нестерильная | Изделие с ручным управлением, производящее струю жидкости, направленную на часть тела. Данное изделие применяется для поддержания уровня гигиены, также может быть частью лечения.
2.56. Прочие вспомогательные и общебольничные медицинские изделия
| 172810 | 13. Реабилитационные и адаптированные для инвалидов медицинские изделия | Спринцовка, с электропитанием | Электросетевое изделие, производящее струю жидкости, направленную на часть тела. Данное изделие применяется для поддержания уровня гигиены, также может быть частью лечения. Питается от электрической сети.
13.07. Средства ухода персональные адаптированные
| 172810 | 2. Вспомогательные и общебольничные медицинские изделия | Спринцовка, с электропитанием | Электросетевое изделие, производящее струю жидкости, направленную на часть тела. Данное изделие применяется для поддержания уровня гигиены, также может быть частью лечения. Питается от электрической сети.
2.56. Прочие вспомогательные и общебольничные медицинские изделия
| 172830 | 7. Медицинские изделия для отоларингологии | Протез трахеи | Имплантируемый искусственный заменитель естественной трахеи, используемый в реконструктивной хирургии дыхательных путей. Он, как правило, состоит из полужесткой, гибкой или расширяющейся трубки, изготовленной из силикона, металла или полимерного материала, которая предназначена для имплантации с целью восстановления структуры и/или функций трахеи или трахеобронхиального дерева. Протез может быть неразветвленным или состоять из одного или двух ответвлений. Металлический протез трахеи может быть непокрытым или покрытым полимерным материалом.
7.19. Прочие медицинские изделия для отоларингологии
| 172840 | 7. Медицинские изделия для отоларингологии | Подголовник стола для ЛОР операций | Устройство для поддержания или фиксации головы и шеи пациента в определенном положении во время отларингологического (ЛОР) осмотра, процедуры или хиругического вмешательства. Служит аксессуаром одной или более групп изделий-генериков. Из металла, пластика и/или резины, крепится к операционному/смотровому столу процедурному креслу.
7.19. Прочие медицинские изделия для отоларингологии
| 172850 | 13. Реабилитационные и адаптированные для инвалидов медицинские изделия | Панели для изголовья и изножья медицинской кровати | Изделие, состоящее из жестких панелей и/или рамок, которые устанавливаются на медицинскую кровать, для того чтобы обозначить для пациента (лежащего на этой кровати) края кровати в изголовье и изножье и/или опорной платформы для матраса. Может использоваться в качестве ручек, за которые можно подталкивать/передвигать кровать. Изделие, как правило, изготаливается из дерева, металла и/или пластиковых материалов.
13.03. Изделия/оборудование домашнее адаптированные
| 172850 | 2. Вспомогательные и общебольничные медицинские изделия | Панели для изголовья и изножья медицинской кровати | Изделие, состоящее из жестких панелей и/или рамок, которые устанавливаются на медицинскую кровать, для того чтобы обозначить для пациента (лежащего на этой кровати) края кровати в изголовье и изножье и/или опорной платформы для матраса. Может использоваться в качестве ручек, за которые можно подталкивать/передвигать кровать. Изделие, как правило, изготаливается из дерева, металла и/или пластиковых материалов.
2.11. Кровати медицинские и сопутствующие изделия
| 172870 | 14. Сердечно-сосудистые медицинские изделия | Облучатель верхнего расположения для фототерапии новорожденных | Устройство, предназначенное для излучения голубого цвета видимой длины волны около 425-475 нанометров (нм) для лечения неонатальной желтухи (или гипербилирубинемии). Оно состоит из подвесного светильника, состоящего из нескольких ламп (дневного света, мягкого белого света, голубого света или специального голубого флуоресцентного цвета) и плексигласовый экран, помещенный между фототерапевтическими источниками света и новорожденным для фильтрации УФ-излучения. Воздействие этого устройства изменит билирубин посредством фотоокисления и конфигурационной и структурной изомеризации, что позволяет телу функционировать таким образом, чтобы избавиться от него естественным путем.
14.25. Прочие сердечно-сосудистые медицинские изделия
| 172880 | 13. Реабилитационные и адаптированные для инвалидов медицинские изделия | Система подъема и перемещения пациента с помощью верхних направляющих | Комплект изделий с электропитанием, разработанных для того, чтобы позволить недееспособному пациенту или человеку с ограниченными возможностями подниматься/перемещаться безопасно и при минимальном физическом усилии в пределах одного этажа здания (как правило, учреждения или дома пациента). Комплект обычно состоит из установленной на потолке рельсы, моторизированного подъемного устройства и изделия для удержания пациента (например, лямки для поднятия, держателя или рамы) для подъема и спуска пациента вдоль расположенной на потолке рельсы.
13.06. Средства передвижения адаптированные
| 172880 | 2. Вспомогательные и общебольничные медицинские изделия | Система подъема и перемещения пациента с помощью верхних направляющих | Комплект изделий с электропитанием, разработанных для того, чтобы позволить недееспособному пациенту или человеку с ограниченными возможностями подниматься/перемещаться безопасно и при минимальном физическом усилии в пределах одного этажа здания (как правило, учреждения или дома пациента). Комплект обычно состоит из установленной на потолке рельсы, моторизированного подъемного устройства и изделия для удержания пациента (например, лямки для поднятия, держателя или рамы) для подъема и спуска пациента вдоль расположенной на потолке рельсы.
2.39. Системы подъема/перемещения пациентов
| 172890 | 18. Хирургические инструменты/системы и сопутствующие медицинские изделия | Бистури трахеальный | Хирургический инструмент в форме длинного ножа с узким лезвием, разработанный для вскрытия абсцессов или разрезания синусов и/ии фистул в трахее. Как правило, изготавливается из высококачественной нержавеющей стали и имеет прямой или изогнутый режущий край, завершающийся на дистальном конце острым или тупым краем. Это изделие, пригодное для многоразового использования.
18.27. Ножи/скальпели хирургические
| 172890 | 7. Медицинские изделия для отоларингологии | Бистури трахеальный | Хирургический инструмент в форме длинного ножа с узким лезвием, разработанный для вскрытия абсцессов или разрезания синусов и/ии фистул в трахее. Как правило, изготавливается из высококачественной нержавеющей стали и имеет прямой или изогнутый режущий край, завершающийся на дистальном конце острым или тупым краем. Это изделие, пригодное для многоразового использования.
7.19. Прочие медицинские изделия для отоларингологии
| 172900 | 1. Анестезиологические и респираторные медицинские изделия | Крючок трахеостомический | Хирургический инструмент для фиксации трахеи в процессе трахеостомии и/или для разведения краев трахеостомы с целью введения трахеостомической трубки. Он может иметь различные конструкции, например, одно- или двухстороннюю, в последнем случае один конец образует широкий ретрактор, а противоположный сужается и образует заострённый крючок, изогнутый под тем или иным углом, или ряд параллельных крючков. Это изделие многоразового использования.
1.25. Устройства систем искусственной вентиляции
| 172900 | 13. Реабилитационные и адаптированные для инвалидов медицинские изделия | Крючок трахеостомический | Хирургический инструмент для фиксации трахеи в процессе трахеостомии и/или для разведения краев трахеостомы с целью введения трахеостомической трубки. Он может иметь различные конструкции, например, одно- или двухстороннюю, в последнем случае один конец образует широкий ретрактор, а противоположный сужается и образует заострённый крючок, изогнутый под тем или иным углом, или ряд параллельных крючков. Это изделие многоразового использования.
13.07. Средства ухода персональные адаптированные
| 172900 | 18. Хирургические инструменты/системы и сопутствующие медицинские изделия | Крючок трахеостомический | Хирургический инструмент для фиксации трахеи в процессе трахеостомии и/или для разведения краев трахеостомы с целью введения трахеостомической трубки. Он может иметь различные конструкции, например, одно- или двухстороннюю, в последнем случае один конец образует широкий ретрактор, а противоположный сужается и образует заострённый крючок, изогнутый под тем или иным углом, или ряд параллельных крючков. Это изделие многоразового использования.
18.39. Ретракторы/петли и сопутствующие изделия
| 172910 | 1. Анестезиологические и респираторные медицинские изделия | Манжета для трахеальной трубки | Изделие в виде баллона тороидальной формы, надеваемое на дистальный конец трахеостомической или эндотрахеальной трубки, не оснащённой встроенной манжетой, и обеспечивающее герметизацию зазора между трубкой и стенкой трахеи. Манжета может заполняться жидкостью при использовании во время процедур в гипербарической камере. Это изделие одноразового использования.
1.25. Устройства систем искусственной вентиляции
| 172920 | 1. Анестезиологические и респираторные медицинские изделия | Расширитель трахеальный хирургический, многоразового использования | Переносной ручной хирургический инструмент, предназначенный для использования во время хирургической операции на трахее для расширения трахеальных структур/проходов, как правило, во время создания трахеостомы и/или для расширения краев трахеостомы с целью облегчения введения трахеостомической трубки. Выпускаются изделия различных конструкций и размеров, например, это может быть тонкий полый или цельный инструмент цилиндрической формы из металла, пластика или другого подходящего материала или инструмент в форме ножниц, активируемый путем смыкания двух кольцевых ручек, при этом два или три изогнутых тупых зубца раздвигаются в противоположных направлениях. Это изделие, пригодное для многоразового использования.
1.25. Устройства систем искусственной вентиляции
| 172920 | 18. Хирургические инструменты/системы и сопутствующие медицинские изделия | Расширитель трахеальный хирургический, многоразового использования | Переносной ручной хирургический инструмент, предназначенный для использования во время хирургической операции на трахее для расширения трахеальных структур/проходов, как правило, во время создания трахеостомы и/или для расширения краев трахеостомы с целью облегчения введения трахеостомической трубки. Выпускаются изделия различных конструкций и размеров, например, это может быть тонкий полый или цельный инструмент цилиндрической формы из металла, пластика или другого подходящего материала или инструмент в форме ножниц, активируемый путем смыкания двух кольцевых ручек, при этом два или три изогнутых тупых зубца раздвигаются в противоположных направлениях. Это изделие, пригодное для многоразового использования.
18.37. Расширители и сопутствующие изделия
| 172930 | 6. Медицинские изделия для манипуляций/восстановления тканей/органов человека | Регулятор вакуумный к аспирационной системе для трахеи | Устройство, которое является компонентом центральной система всасывания с механическим приводом и используется для контроля высокой степени отрицательного давления (всасывания), приложенного для удаления жидкостей, твердых веществ или газов из трахеи. Устройство обычно подсоединяется к настенному выходу центральной вакуумной системы и способствует обеспечению непрерывного всасывания при переменных уровнях; обычно оно изготавливается из металла и пластика и включает манометр для контроля за давлением всасывания.
6.15. Устройства дренирования/удаления жидкостей/тканей
| 172940 | 1. Анестезиологические и респираторные медицинские изделия | Набор для восстановления пилотной трахеальной трубки | Набор изделий, разработанных для восстановления целостности поврежденной эндотрахеальной/трахеостомической пилотной трубки, когда она больше не поддерживает давление в трахеальной манжете. Такой ремонт может отсрочить необходимость замены всей эндотрахеальной/трахеостомической трубки из-за поврежденной пилотной трубки. Это изделие для одноразового использования.
1.25. Устройства систем искусственной вентиляции
| 172940 | 13. Реабилитационные и адаптированные для инвалидов медицинские изделия | Набор для восстановления пилотной трахеальной трубки | Набор изделий, разработанных для восстановления целостности поврежденной эндотрахеальной/трахеостомической пилотной трубки, когда она больше не поддерживает давление в трахеальной манжете. Такой ремонт может отсрочить необходимость замены всей эндотрахеальной/трахеостомической трубки из-за поврежденной пилотной трубки. Это изделие для одноразового использования.
13.07. Средства ухода персональные адаптированные
| 172950 | 1. Анестезиологические и респираторные медицинские изделия | Аппликатор трахеальный | Изделие медицинского назначения для нанесения различных средств на трахею (дыхательное горло). Оно обычно представляет собой тонкий стержень из дерева, гибкого металла или синтетического материала с абсорбирующим стерильным тампоном (т.е., ватным тампоном) на конце. Это изделие одноразового использования.
1.25. Устройства систем искусственной вентиляции
| 172960 | 1. Анестезиологические и респираторные медицинские изделия | Ретрактор для трахеи | Ручной хирургический инструмент, используемый при трахеостомии или для разведения краев трахеостомы с целью облегчения введения трахеостомической трубки. Он может иметь различные конструкции, например, бывает одно- или двухсторонним с плоским или изогнутым, одиночным или раздвоенным (вильчатым) рабочим лезвием. Ретрактор изготовлен из высококачественной нержавеющей стали. Это изделие многоразового использования.
1.25. Устройства систем искусственной вентиляции
| 172960 | 13. Реабилитационные и адаптированные для инвалидов медицинские изделия | Ретрактор для трахеи | Ручной хирургический инструмент, используемый при трахеостомии или для разведения краев трахеостомы с целью облегчения введения трахеостомической трубки. Он может иметь различные конструкции, например, бывает одно- или двухсторонним с плоским или изогнутым, одиночным или раздвоенным (вильчатым) рабочим лезвием. Ретрактор изготовлен из высококачественной нержавеющей стали. Это изделие многоразового использования.
13.07. Средства ухода персональные адаптированные
| 172960 | 18. Хирургические инструменты/системы и сопутствующие медицинские изделия | Ретрактор для трахеи | Ручной хирургический инструмент, используемый при трахеостомии или для разведения краев трахеостомы с целью облегчения введения трахеостомической трубки. Он может иметь различные конструкции, например, бывает одно- или двухсторонним с плоским или изогнутым, одиночным или раздвоенным (вильчатым) рабочим лезвием. Ретрактор изготовлен из высококачественной нержавеющей стали. Это изделие многоразового использования.
18.39. Ретракторы/петли и сопутствующие изделия
| 172970 | 1. Анестезиологические и респираторные медицинские изделия | Расширитель манжеты для трахеальной трубки | Инструмент для надевания специальной манжеты на эндотрахеальную или трахеостомическую трубку, не имеющую встроенной манжеты. Это изделие многоразового использования.
1.25. Устройства систем искусственной вентиляции
| 172970 | 13. Реабилитационные и адаптированные для инвалидов медицинские изделия | Расширитель манжеты для трахеальной трубки | Инструмент для надевания специальной манжеты на эндотрахеальную или трахеостомическую трубку, не имеющую встроенной манжеты. Это изделие многоразового использования.
13.07. Средства ухода персональные адаптированные
| 172980 | 1. Анестезиологические и респираторные медицинские изделия | Катетер аспирационный для дыхательных путей | Гибкая трубка, разработанная для введения через рот, искусственный воздуховод, трахеостомическую трубку и/или ноздри для периодической аспирации жидкости и/или полутвердых материалов из дыхательных путей пациента (например, из глотки, трахеи, бронхов, носовой полости) в качестве части аспирационной системы; изделие не предназначено для накачивания легких. Как правило, изготавливается из полимера и имеет гладкий и скругленный дистальный конец, часто имеет отверстия на конце и по бокам и управляемый пальцем клапан для регулирования аспирации. Это изделие для одноразового использования.
1.21. Пульмонологические катетеры
| 172980 | 6. Медицинские изделия для манипуляций/восстановления тканей/органов человека | Катетер аспирационный для дыхательных путей | Гибкая трубка, разработанная для введения через рот, искусственный воздуховод, трахеостомическую трубку и/или ноздри для периодической аспирации жидкости и/или полутвердых материалов из дыхательных путей пациента (например, из глотки, трахеи, бронхов, носовой полости) в качестве части аспирационной системы; изделие не предназначено для накачивания легких. Как правило, изготавливается из полимера и имеет гладкий и скругленный дистальный конец, часто имеет отверстия на конце и по бокам и управляемый пальцем клапан для регулирования аспирации. Это изделие для одноразового использования.
6.15. Устройства дренирования/удаления жидкостей/тканей
| 172990 | 1. Анестезиологические и респираторные медицинские изделия | Система аспирационная для трахеи | Комплект устройств, предназначенных для выведения обструктивных выделений, газа, жидкости (например, крови, рвотных масс), и/или инородных тел из трахеи. Как правило, оно состоит из всасывающего насоса, работающего от сети переменного тока, регулятора давления и манометра, одной или нескольких канистр для сбора, пластмассовых труб, соединяющих компоненты друг с другом, и защитой от перелива и / или бактерального фильтра. Типичный уровень вакуума от 80 до 120 мм ртутного столба, чтобы снизить риск травмы; скорость свободного потока может быть выше, чем 25 л/мин. Система используется для удаления выделений и поддержания дыхательных путей интубированного пациента; она в основном используется, когда всасывание от центральной вакуумной системы недоступно или недопустимо.
1.26. Прочие анестезиологические и респираторные медицинские изделия
| 172990 | 6. Медицинские изделия для манипуляций/восстановления тканей/органов человека | Система аспирационная для трахеи | Комплект устройств, предназначенных для выведения обструктивных выделений, газа, жидкости (например, крови, рвотных масс), и/или инородных тел из трахеи. Как правило, оно состоит из всасывающего насоса, работающего от сети переменного тока, регулятора давления и манометра, одной или нескольких канистр для сбора, пластмассовых труб, соединяющих компоненты друг с другом, и защитой от перелива и / или бактерального фильтра. Типичный уровень вакуума от 80 до 120 мм ртутного столба, чтобы снизить риск травмы; скорость свободного потока может быть выше, чем 25 л/мин. Система используется для удаления выделений и поддержания дыхательных путей интубированного пациента; она в основном используется, когда всасывание от центральной вакуумной системы недоступно или недопустимо.
6.15. Устройства дренирования/удаления жидкостей/тканей
| 173000 | 1. Анестезиологические и респираторные медицинские изделия | Лезвие троакара трахеального | Переносной ручной хирургический инструмент с острым пирамидальным или коническим кончиком, разработанный для осуществления прокола трахеи во время трахеостомии. Изделие, как правило, используется в сборе вместе с совместимой трубкой (не относящейся к данному виду), например, трубкой, идентичной трахеостомической трубке, просвет которой оно заполняет и обеспечивает возможность введения этого комплекта. После осуществления прокола троакар извлекается, оставляя отверстие стомы, через которое пациент может дышать. Это изделие, пригодное для многоразового использования.
1.25. Устройства систем искусственной вентиляции
| 173000 | 18. Хирургические инструменты/системы и сопутствующие медицинские изделия | Лезвие троакара трахеального | Переносной ручной хирургический инструмент с острым пирамидальным или коническим кончиком, разработанный для осуществления прокола трахеи во время трахеостомии. Изделие, как правило, используется в сборе вместе с совместимой трубкой (не относящейся к данному виду), например, трубкой, идентичной трахеостомической трубке, просвет которой оно заполняет и обеспечивает возможность введения этого комплекта. После осуществления прокола троакар извлекается, оставляя отверстие стомы, через которое пациент может дышать. Это изделие, пригодное для многоразового использования.
18.50. Трокары и сопутствующие изделия
| 173000 | 2003-09-27 | Лезвие троакара трахеального | Переносной ручной хирургический инструмент с острым пирамидальным или коническим кончиком, разработанный для осуществления прокола трахеи во время трахеостомии. Изделие, как правило, используется в сборе вместе с совместимой трубкой (не относящейся к данному виду), например, трубкой, идентичной трахеостомической трубке, просвет которой оно заполняет и обеспечивает возможность введения этого комплекта. После осуществления прокола троакар извлекается, оставляя отверстие стомы, через которое пациент может дышать. Это изделие, пригодное для многоразового использования.
| 173020 | 2. Вспомогательные и общебольничные медицинские изделия | Одеяло с конвекционным обогревом/охлаждением, многоразового использования | Матрас или одеяло с циркуляцией нагретого или охлажденного воздуха для нагрева или охлаждения пациента, предназначенное для использования, как правило, в операционных палатах и отделениях интенсивной терапии. Температура воздуха и скорость потока регулируются с помощью отдельного блока управления. Устройство может иметь различную длину, ширину, толщину и форму, чтобы можно было подобрать под соответствующий рост и для соответствующего применения (например, для взрослых/детский, с длиной в полный рост/для части тела). Это изделие многоразового использования.
2.40. Системы тепловой/криотерапиии и сопутствующие изделия
| 173030 | 2. Вспомогательные и общебольничные медицинские изделия | Одеяло с конвекционным обогревом/охлаждением, одноразового использования, нестерильное | Нестерильная подстилка или покрывало, через которое циркулирует теплый или охлажденный воздух для обогрева или охлаждения пациента во время хирургической операции или курса интенсивной терапии. Температура и скорость воздуха регулируются отдельным блоком управления. Прибор представлен в разных размерах по длине, ширине, толщине и в разных формах для соответствия телам разного размера и различным применениями (например, для взрослых пациентов/в педиатрии, часть тела/тело полностью). Это изделие одноразового применения.
2.40. Системы тепловой/криотерапиии и сопутствующие изделия
| 173040 | 1. Анестезиологические и респираторные медицинские изделия | Трубка для сухожаровой дезинфекции увлажнителей | Нестерильное электрическое устройство для полной ликвидации и/или инактивации микроорганизмов из нетермочувствительных компонентов увлажнителей, предназначено для сухожаровой дезинфекции высокого уровня в соответствии с установившейся практикой инфекционного контроля дыхательных устройств, применяемых для нескольких пациентов. Оно состоит из гибкой трубки, соединяющей компоненты дыхательной трубки, электрического блока управления увлажнителя, для создания контура, через который воздух циркулирует и подогревается до нужной температуры встроенным электрическим нагревательным элементом. Процесс контролируется с помощью электрического блока управления увлажнителя. Устройство многоразового использования.
1.10. Ингаляторы
| 173050 | 2. Вспомогательные и общебольничные медицинские изделия | Блок управления системы конвекционного обогрева/охлаждения пациента | Прибор с питанием от сети (переменного тока), который используется для обогрева и, наоборот, охлаждения, а также фильтрации воздуха в помещении до предварительно выбранной температуры и направляет этот воздух через покрывало, которое используется в системе конвекционного обогрева/охлаждения для поддержания или снижения температуры тела пациента. Как правило, прибор контролирует температуру нагретого/охлажденного воздуха.
2.40. Системы тепловой/криотерапиии и сопутствующие изделия
| 173060 | 2. Вспомогательные и общебольничные медицинские изделия | Одеяло с конвекционным обогревом/охлаждением, одноразового использования, стерильное | Стерильная подстилка или покрывало, через которое циркулирует теплый или охлажденный воздух для обогрева или охлаждения пациента во время хирургической операции или курса интенсивной терапии. Температура и скорость воздуха регулируются отдельным блоком управления. Прибор представлен в разных размерах по длине, ширине, толщине и в разных формах для соответствия телам разного размера и различным применениями (например, для взрослых пациентов/в педиатрии, часть тела/тело полностью). Это изделие одноразового применения.
2.40. Системы тепловой/криотерапиии и сопутствующие изделия
| 173070 | 1. Анестезиологические и респираторные медицинские изделия | Увлажнитель дыхательных смесей без подогрева | Устройство, предназначенное для предупреждения сухости дыхательных путей при вдыхании кислорода (O2) путем добавления водяного пара к сухому газу при его прохождении через воду или реже над водой. Оно обычно состоит из градуированного контейнера (емкости) для воды, верхней части, выполняющей функции крышки (обычно навинчивающейся крышки с герметичным уплотнением), и трубки, которая погружается в воду, чтобы направить газ ниже уровня воды. Это устройство, общеизвестное как пузырьковый увлажнитель, не применяется для нагрева воды. Оно имеет коннекторы: 1) один (например, барашковая гайка) для подключения к флоуметру для кислородной терапии; и 2) второй для соединения с трубкой пациента. Это изделие многоразового использования.
1.10. Ингаляторы
| 173070 | 1. Анестезиологические и респираторные медицинские изделия | Увлажнитель дыхательных смесей без подогрева | Устройство, предназначенное для предупреждения сухости дыхательных путей при вдыхании кислорода (O2) путем добавления водяного пара к сухому газу при его прохождении через воду или реже над водой. Оно обычно состоит из градуированного контейнера (емкости) для воды, верхней части, выполняющей функции крышки (обычно навинчивающейся крышки с герметичным уплотнением), и трубки, которая погружается в воду, чтобы направить газ ниже уровня воды. Это устройство, общеизвестное как пузырьковый увлажнитель, не применяется для нагрева воды. Оно имеет коннекторы: 1) один (например, барашковая гайка) для подключения к флоуметру для кислородной терапии; и 2) второй для соединения с трубкой пациента. Это изделие многоразового использования.
1.18. Оборудование для подведения анестезиологических и респираторных газов
| 173070 | 13. Реабилитационные и адаптированные для инвалидов медицинские изделия | Увлажнитель дыхательных смесей без подогрева | Устройство, предназначенное для предупреждения сухости дыхательных путей при вдыхании кислорода (O2) путем добавления водяного пара к сухому газу при его прохождении через воду или реже над водой. Оно обычно состоит из градуированного контейнера (емкости) для воды, верхней части, выполняющей функции крышки (обычно навинчивающейся крышки с герметичным уплотнением), и трубки, которая погружается в воду, чтобы направить газ ниже уровня воды. Это устройство, общеизвестное как пузырьковый увлажнитель, не применяется для нагрева воды. Оно имеет коннекторы: 1) один (например, барашковая гайка) для подключения к флоуметру для кислородной терапии; и 2) второй для соединения с трубкой пациента. Это изделие многоразового использования.
13.05. Средства медицинские персональные адаптированные
| 173080 | 2. Вспомогательные и общебольничные медицинские изделия | Блок управления системы конвекционного обогрева пациента | Питаемое от электросети переменного тока устройство, которое фильтрует и нагревает воздух комтаты до заданной температуры и подает нагретый воздух к специальной грелке-подушке/одеялу. Теплота, передаваемая от этой грелки/подушки, используется для поддержания теплоты тела пациента. Устройство может использоваться, например, в операционных для показательных операций, отделениях интенсивной терапии (ОИТ) и послеоперационных палатах.
2.40. Системы тепловой/криотерапиии и сопутствующие изделия
| 173090 | 13. Реабилитационные и адаптированные для инвалидов медицинские изделия | Стерилизатор сухожаровой | Работающее от сети (сети переменного тока) изделие, разработанное для полного уничтожения и/или инактивации микроорганизмов с использованием процесса сухожаровой стерилизации на нечувствительных к высоким температурам медицинских изделиях и связанных с ними изделиях. Как правило, изделие имеет специальную камеру с полками, на которые помещают стерилизуемые изделия, как правило, после их очистки от наиболее заметных остатков инородных веществ; также имеется источник тепла (например, электрические нагреватели); и ручки настройки для регулирования времени и/или температуры процедуры. Жар может поступать в камеру либо за счет естественной конвекции, либо с использованием нагнетаемого воздуха для ускорения и/или обеспечения большей равномерности процесса (например, работы вентиляторов, струй горячего воздуха с высокой скоростью движения). Изделие может быть отдельно стоящим автономным (крупным блоком) и настольным блоком.
13.05. Средства медицинские персональные адаптированные
| 173090 | 2. Вспомогательные и общебольничные медицинские изделия | Стерилизатор сухожаровой | Работающее от сети (сети переменного тока) изделие, разработанное для полного уничтожения и/или инактивации микроорганизмов с использованием процесса сухожаровой стерилизации на нечувствительных к высоким температурам медицинских изделиях и связанных с ними изделиях. Как правило, изделие имеет специальную камеру с полками, на которые помещают стерилизуемые изделия, как правило, после их очистки от наиболее заметных остатков инородных веществ; также имеется источник тепла (например, электрические нагреватели); и ручки настройки для регулирования времени и/или температуры процедуры. Жар может поступать в камеру либо за счет естественной конвекции, либо с использованием нагнетаемого воздуха для ускорения и/или обеспечения большей равномерности процесса (например, работы вентиляторов, струй горячего воздуха с высокой скоростью движения). Изделие может быть отдельно стоящим автономным (крупным блоком) и настольным блоком.
2.42. Стерилизаторы и сопутствующие изделия
| 173110 | 13. Реабилитационные и адаптированные для инвалидов медицинские изделия | Аппарат слуховой воздушной проводимости внутриушной | Акустическое устройство с питанием от батареи, предназначенное для компенсации нарушения слуха путем передачи усиленных звуковых волн на барабанную перепонку по воздуху. Обычно состоит из миниатюрного микрофона, усилителя и динамика (приемника), которые находятся в чехле, помещаемом во внешнее ухо (ушную раковину) [ITE]. Микрофон принимает звуковые волны и преобразует их в электрические сигналы, которые усиливаются усилителем и передаются в виде звуковых волн динамиком на барабанную перепонку. Это устройство используется в случаях от слабой до значительной тугоухости; большинство типов являются программируемыми для обеспечения возможности компьютеризированной регулировки пациентами с тугоухостью и связанными с ней факторов.
13.08. Устройства коммуникации и информации адаптированные
| 173110 | 7. Медицинские изделия для отоларингологии | Аппарат слуховой воздушной проводимости внутриушной | Акустическое устройство с питанием от батареи, предназначенное для компенсации нарушения слуха путем передачи усиленных звуковых волн на барабанную перепонку по воздуху. Обычно состоит из миниатюрного микрофона, усилителя и динамика (приемника), которые находятся в чехле, помещаемом во внешнее ухо (ушную раковину) [ITE]. Микрофон принимает звуковые волны и преобразует их в электрические сигналы, которые усиливаются усилителем и передаются в виде звуковых волн динамиком на барабанную перепонку. Это устройство используется в случаях от слабой до значительной тугоухости; большинство типов являются программируемыми для обеспечения возможности компьютеризированной регулировки пациентами с тугоухостью и связанными с ней факторов.
7.01. Аппараты слуховые и сопутствующие изделия
| 173120 | 13. Реабилитационные и адаптированные для инвалидов медицинские изделия | Тиннитус-маскер внутриушной воздушной проводимости, цифровой | Цифровое слуховое устройство с питанием от аккумуляторной батареи для создания шума интенсивности и с шириной волны, достаточными для маскировки (снижения заметности и обеспечения временного облегчения от) тиннитуса (звона в ушах или внутренних шумов в голове). Обычно включает миниатюрный генератор звука, заключенный в чехол, который полностью входит во внешнее ухо (ушную раковину) [внутриушной] и передает шум в полость среднего уха по воздуху. В некоторых типах уровень фонового шума измеряется микрофоном, который настраивается в зависимости от маскируемого сигнала. Поскольку устройство цифровое, есть возможность установки нового программного обеспечения маскировки тиннитуса.
13.13. Прочие реабилитационные и адаптационные медицинские изделия
| 173120 | 7. Медицинские изделия для отоларингологии | Тиннитус-маскер внутриушной воздушной проводимости, цифровой | Цифровое слуховое устройство с питанием от аккумуляторной батареи для создания шума интенсивности и с шириной волны, достаточными для маскировки (снижения заметности и обеспечения временного облегчения от) тиннитуса (звона в ушах или внутренних шумов в голове). Обычно включает миниатюрный генератор звука, заключенный в чехол, который полностью входит во внешнее ухо (ушную раковину) [внутриушной] и передает шум в полость среднего уха по воздуху. В некоторых типах уровень фонового шума измеряется микрофоном, который настраивается в зависимости от маскируемого сигнала. Поскольку устройство цифровое, есть возможность установки нового программного обеспечения маскировки тиннитуса.
7.10. Маскеры тиннитуса и сопутствующие изделия
| 173130 | 13. Реабилитационные и адаптированные для инвалидов медицинские изделия | Тиннитус-маскер внутриушной воздушной проводимости, аналоговый | Аналоговое акустическое устройство для создания шума интенсивности и частотного диапазона, достаточных для маскировки (снижения заметности и обеспечения временного облегчения от) тиннитуса (звона в ушах или внутренних шумов в голове). Обычно состоит из миниатюрного генератора звуков в чехле, который полностью повторяет контуры внешнего уха (ушную раковину) [внутриушной - in-the-ear - ITE] и передает шум в полость среднего уха по воздуху. В некоторых типах уровень фонового шума измеряется микрофоном, который настраивается в зависимости от маскируемого сигнала.
13.13. Прочие реабилитационные и адаптационные медицинские изделия
| 173130 | 7. Медицинские изделия для отоларингологии | Тиннитус-маскер внутриушной воздушной проводимости, аналоговый | Аналоговое акустическое устройство для создания шума интенсивности и частотного диапазона, достаточных для маскировки (снижения заметности и обеспечения временного облегчения от) тиннитуса (звона в ушах или внутренних шумов в голове). Обычно состоит из миниатюрного генератора звуков в чехле, который полностью повторяет контуры внешнего уха (ушную раковину) [внутриушной - in-the-ear - ITE] и передает шум в полость среднего уха по воздуху. В некоторых типах уровень фонового шума измеряется микрофоном, который настраивается в зависимости от маскируемого сигнала.
7.10. Маскеры тиннитуса и сопутствующие изделия
| 173140 | 9. Нейрологические медицинские изделия | Колесо игольчатое неврологическое | Ручной стимулятор, разработанный для определения тактильной чувствительности путем изучения разницы в реакциях пациента на стержни различных диаметров, установленные на диске. Как правило, состоит из диска с выступающими стержнями различного диаметра, установленными на вращающейся оси; диск вручную поворачивают на коже пациента путем перемещения втроенной на проксимальном конце рукоятки. Стержни могут быть с острыми концами для проверки чувствительности к боли. Изделие, как правило, используется во время физикальных обследований с целью выявления периферической нейропатии и/или диагностики сахарного диабета или лепры. Это изделие, пригодное для многоразового использования.
9.12. Эстезиометры
| 173150 | 2. Вспомогательные и общебольничные медицинские изделия | Фонарик ручной для осмотра/терапевтических процедур | Небольшой ручной прибор на батарейках или аккумуляторах, служащий источником света при местных осмотрах и лечении пациентов. Может оснащаться светофокусирующими отражателями/или линзами. Может входить в комплекты оборудования для смотровых и врачебных кабинетов, инструментальных шкафов и тележек, наборов СНМП и т.п. или представлять собой карманный фонарик личного пользования. Это изделие многоразового использования.
2.56. Прочие вспомогательные и общебольничные медицинские изделия
| 173160 | 12. Радиологические медицинские изделия | Система стоматологическая рентгеновская переносная интраоральная, аналоговая | Диагностическая стоматологическая рентгеновская система, разработанная для генерирования и контроля пучков рентгеновского излучения. Она регистрирует поглощение излучения рентгеновских лучей, используемых для общих плановых стоматологических рентгеновских обследований, включая постановку диагноза и лечение (например, хирургическое или интервенционное) заболеваний зубов, челюсти и структур полости рта. Система предназначена для удобного переноса с места на место одним оператором. Датчик помещают во рту пациента с целью детальной визуализации ограниченной области. Изображение остается на пленке или люминофорной пластине.
12.08. Системы радиологические диагностические и сопутствующие изделия
12.08.12. Системы рентгеновские стоматологические и сопутствующие изделия
| 173160 | 15. Стоматологические медицинские изделия | Система стоматологическая рентгеновская переносная интраоральная, аналоговая | Диагностическая стоматологическая рентгеновская система, разработанная для генерирования и контроля пучков рентгеновского излучения. Она регистрирует поглощение излучения рентгеновских лучей, используемых для общих плановых стоматологических рентгеновских обследований, включая постановку диагноза и лечение (например, хирургическое или интервенционное) заболеваний зубов, челюсти и структур полости рта. Система предназначена для удобного переноса с места на место одним оператором. Датчик помещают во рту пациента с целью детальной визуализации ограниченной области. Изображение остается на пленке или люминофорной пластине.
15.26. Прочие стоматологические медицинские изделия
| 173170 | 12. Радиологические медицинские изделия | Источник радионуклидный для переносной системы радионуклидной рентгеноскопии | Изделие, как правило, представляющее собой вырабатываемый реактором радиоактивный изотоп, используемый в качестве источника фотонов в переносной системе радионуклидной рентгеноскопии. Обычно загружается в защищенную рабочую часть для источника системы радионуклидной рентгеноскопии и механически перемещается из защищенного положения в канал для вывода пучка с целью создания фотонного луча. Наиболее часто в радионуклидной рентгеноскопии используется йод-125.
12.08. Системы радиологические диагностические и сопутствующие изделия
12.08.08. Системы радионуклидные диагностические и сопутствующие изделия
| 173180 | 13. Реабилитационные и адаптированные для инвалидов медицинские изделия | Тиннитус-маскер костной проводимости портативный | Аккумуляторное портативное акустическое устройство с питанием от батареи, предназначенное для обеспечения ультразвукового широкополосного шума достаточной интенсивности и диапазона рабочих частот для маскировки (чтобы сделать шум в ушах менее заметным и обеспечить временное облегчение) тиннитуса (звонкого звука в ушах или внутренних шумов в голове). Обычно состоит из небольшого переносного футляра, содержащего пьезоэлектрический элемент, излучающий ультразвуковые сигналы в диапазоне от 20 до 60 кГц, который пациент периодически удерживает напротив сосцевидного отростка для проведения шума во внутреннее ухо. Это изделие обычно подходит только для взрослого пациента (? 18 лет).
13.13. Прочие реабилитационные и адаптационные медицинские изделия
| 173180 | 7. Медицинские изделия для отоларингологии | Тиннитус-маскер костной проводимости портативный | Аккумуляторное портативное акустическое устройство с питанием от батареи, предназначенное для обеспечения ультразвукового широкополосного шума достаточной интенсивности и диапазона рабочих частот для маскировки (чтобы сделать шум в ушах менее заметным и обеспечить временное облегчение) тиннитуса (звонкого звука в ушах или внутренних шумов в голове). Обычно состоит из небольшого переносного футляра, содержащего пьезоэлектрический элемент, излучающий ультразвуковые сигналы в диапазоне от 20 до 60 кГц, который пациент периодически удерживает напротив сосцевидного отростка для проведения шума во внутреннее ухо. Это изделие обычно подходит только для взрослого пациента (? 18 лет).
7.10. Маскеры тиннитуса и сопутствующие изделия
| 173190 | 12. Радиологические медицинские изделия | Система рентгеновская флюороскопическая переносная общего назначения, аналоговая | Переносная диагностическая флуороскопическая рентгеновская система общего назначения, которая в режиме реального времени использует аналоговые и аналогово-цифровые техники получения и отображения изображений, а также манипуляций с ними; система специально разработана для использования в различных стандартных процедурах, для проведения которых требуется флуороскопическая визуализация в режиме реального времени. Как правило, используется в военной или спортивной медицине или при оказании неотложной помощи и предназначена для оптимизации способностей пользователей визуально и количественно оценивать анатомическую и физиологическую функцию различных облучаемых участков тела в режиме реального времени. Состоит из модульных конфигураций, которые можно усовершенствовать путем добавления компонентов с аппаратным или программным обеспечением.
12.08. Системы радиологические диагностические и сопутствующие изделия
12.08.13. Системы рентгеновской флюорографии и сопутствующие изделия
| 173200 | 12. Радиологические медицинские изделия | Система рентгеновская флюороскопическая переносная общего назначения, цифровая | Переносная диагностическая флуороскопическая рентгеновская система общего назначения, которая в режиме реального времени использует цифровые техники получения и отображения изображений, а также манипуляций с ними; система специально разработана для использования в различных стандартных процедурах, для проведения которых требуется флуороскопическая визуализация в режиме реального времени. Как правило, используется в военной или спортивной медицине или при оказании неотложной помощи и предназначена для оптимизации способностей пользователей визуально и количественно оценивать анатомическую и физиологическую функцию различных облучаемых участков тела в режиме реального времени. Состоит из модульных конфигураций, которые можно усовершенствовать путем добавления компонентов с аппаратным или программным обеспечением.
12.08. Системы радиологические диагностические и сопутствующие изделия
12.08.13. Системы рентгеновской флюорографии и сопутствующие изделия
| 173220 | 14. Сердечно-сосудистые медицинские изделия | Устройство переносное для мультиспектральной визуализации сосудов | Ручной прибор, с питанием от батарей, предназначен для использования видимого и ближнего инфракрасного (ИК) света для поверхностной визуализации сосудистой структуры посредством освещения и проецирования подкожной венозной структуры пациента на поверхность кожи пациента. Устройство включает в себя элементы управления и оптический блок для нелазерной визуализации, который позволяет оператору оценить ряд точек сосудистого доступа по цифровому изображению [активная навигация для сосудистой визуализации] в режиме реального времени на любой части тела. Устройство включает в себя аккумуляторные батареи, которые позволяют его эксплуатацию в течение ограниченного периода. Он используется в различных клинических условиях. Это портативное устройство также может быть прикреплено к стационарному монтажному кронштейну.
14.24. Устройства для локализации вен
| 173230 | 12. Радиологические медицинские изделия | Система стоматологическая рентгеновская переносная интраоральная, цифровая | Диагностическая стоматологическая рентгеновская система, разработанная для генерирования и контроля пучков рентгеновского излучения. Она регистрирует распределение поглощения рентгеновских лучей, используемых для плановых стоматологических рентгенографических обследований, включая постановку диагноза и лечение (например, хирургическое или интервенционное) заболеваний зубов, челюсти и полости рта. Система разработана таким образом, что сам оператор может ее легко переносить из одного места в другое. Датчик помещают во рту пациента, чтобы детально визуализировать только ограниченную область. Данные представлены либо в аналоговом и впоследствии оцифрованном изображении, либо в сразу цифровом изображении.
12.08. Системы радиологические диагностические и сопутствующие изделия
12.08.12. Системы рентгеновские стоматологические и сопутствующие изделия
| 173230 | 15. Стоматологические медицинские изделия | Система стоматологическая рентгеновская переносная интраоральная, цифровая | Диагностическая стоматологическая рентгеновская система, разработанная для генерирования и контроля пучков рентгеновского излучения. Она регистрирует распределение поглощения рентгеновских лучей, используемых для плановых стоматологических рентгенографических обследований, включая постановку диагноза и лечение (например, хирургическое или интервенционное) заболеваний зубов, челюсти и полости рта. Система разработана таким образом, что сам оператор может ее легко переносить из одного места в другое. Датчик помещают во рту пациента, чтобы детально визуализировать только ограниченную область. Данные представлены либо в аналоговом и впоследствии оцифрованном изображении, либо в сразу цифровом изображении.
15.26. Прочие стоматологические медицинские изделия
| 173250 | 12. Радиологические медицинские изделия | Система ядерной медицины с ручным детектором | Комплект диагностических приборов, представляющий собой управляемую вручную систему, используемую, главным образом, для обнаружения, записи, количественного измерения и анализа различных радиоактивных излучений (гамма, альфа, бета) от введенного или принятого внутрь радиофармацевтического средства, испускающих излучение устройств или других радиоактивных материалов. Он часто используется для мониторирования и обнаружения тромбоза глубоких вен, при хирургических операциях, требующих радионуклидной локализации, и в некоторых областях применения меченых радионуклидами моноклональных антител. Часто он имеет специальное программное обеспечение или вспомогательные функции в отличии от подобных приборов, используемых для радиационной защиты.
12.14. Прочие радиологические медицинские изделия
| 173260 | 12. Радиологические медицинские изделия | Система рентгеновская диагностическая переносная общего назначения, аналоговая | Комплект изделий, которые представляют собой переносную аналоговую диагностическую рентгеновскую систему общего назначения, используемую для получения различных плоскостных рентгеновских снимков. Обычно это система с рентгеновской пленкой, использующая аналоговые и аналогово-цифровые средства получения и отображения изображений, как правило, работает от батареи. Один оператор может ее легко разбирать, переносить из одного места в другое и затем вновь собирать для использования. Состоит из модульных конфигураций, которые можно усовершенствовать путем добавления компонентов с аппаратным/программных обеспечением и/или принадлежностей. К данному виду не относятся системы для флуороскопии или томографии.
12.08. Системы радиологические диагностические и сопутствующие изделия
12.08.10. Системы рентгеновские общего назначения и сопутствующие изделия
| 173270 | 12. Радиологические медицинские изделия | Система рентгеновская диагностическая базовая переносная, цифровая | Комплект изделий, которые представляют собой переносную цифровую диагностическую рентгеновскую систему общего назначения, используемую для получения разнообразных плановых плоскостных рентгеновских изображений. Система использует цифровые средства для получения и отображения изображений, а также для манипуляций с ними. Обычно работает от батареи и может легко переноситься с места на место одним оператором. Состоит из модульных конфигураций, которые можно усовершенствовать путем добавления компонентов с аппаратным/программных обеспечением и/или принадлежностей. К данному виду не относятся системы для флуороскопии или томографии.
12.08. Системы радиологические диагностические и сопутствующие изделия
12.08.10. Системы рентгеновские общего назначения и сопутствующие изделия
| 173280 | 11. Офтальмологические медицинские изделия | Кампиметр ручной | Портативный ручной прибор, предназначенный для оценки центрального 30 ? поля зрения. Сетка контрольных точек отображает набор чисел, расположенных по спирали наружу от центрального окна. Рычаг определяет расстояние, на котором находится глаз, а прикрепленная к нему заслонка закрывает глаз, который не исследуется. Пациента просят прочитать числа, в то время как врач поворачивает диск таким образом, что черный стимул на белом поле ненадолго появляется в центральном окне. Глаз пациента движется от точки к точке так, что стимул автоматически размещается в известных точках в поле зрения. Результаты записываются вручную на соответствующем графике и график инвертирован таким образом, что результаты сравнимы с результатами, полученными с использованием обычных методов. Это изделие одноразового использования.
11.27. Прочие офтальмологические медицинские изделия
| 173290 | 17. Физиотерапевтические медицинские изделия | Тренажер со свободными весами для рук | Элемент спортивного оборудования, который используется для укрепления мышц, особенного верхней части тела путем повторного подъема и опускания рук и предплечий. Он может быть представлено в одном из нескольких возможных конфигураций со свободными весами, которые не прикрепляются к другим приборам, включая штанги, гантели, гири, грузы, диски и медболы. Прибор применяется для укрепления мышц, особенно рук, кистей, плеч, груди и спины; может также использоваться для укрепления мышц нижней части тела и увеличить скорость обмена веществ, баланс, гибкость, мобильность и плотность костной ткани.
17.06. Тренажеры реабилитационные
| 173300 | 10. Ортопедические медицинские изделия | Стимулятор глубоких тканей электромагнитный переносной | Компактный ручной электроприбор автономного питания, предназначенный для стимуляции электромагнитным (э/м) излучением различных участков тела с целью облегчения боли при различных состояниях и/или ускорения заживления ран и травм мягких тканей без применения терапевтического глубокого нагрева. Это автономный электронный блок с элементами управления, предназначенный для проведения в ткани импульсных электромагнитных полей (ИЭМП) интенсивностью ниже порога теплосенсорного восприятия пациента. Устройство не предназначено для подведения электрического тока непосредственно к телу. Может использоваться как в клинических, так и в домашних условиях.
10.22. Прочие ортопедические медицинские изделия
| 173300 | 17. Физиотерапевтические медицинские изделия | Стимулятор глубоких тканей электромагнитный переносной | Компактный ручной электроприбор автономного питания, предназначенный для стимуляции электромагнитным (э/м) излучением различных участков тела с целью облегчения боли при различных состояниях и/или ускорения заживления ран и травм мягких тканей без применения терапевтического глубокого нагрева. Это автономный электронный блок с элементами управления, предназначенный для проведения в ткани импульсных электромагнитных полей (ИЭМП) интенсивностью ниже порога теплосенсорного восприятия пациента. Устройство не предназначено для подведения электрического тока непосредственно к телу. Может использоваться как в клинических, так и в домашних условиях.
17.07. Прочие физиотерапевтические медицинские изделия
| 173310 | 12. Радиологические медицинские изделия | Система радионуклидной рентгеноскопии переносная | Комплект радионуклидных изделий, использующих радионуклидный источник для создания пучка фотонного излучения, направленного через анатомическую область на экран для непосредственного просмотра изображений. Это диагностическая переносная система радионуклидной рентгеноскопии, компоненты экрана которой выступают также в роли поглотителя пучка радиации. Состоит из разнообразных системных конфигураций, которые можно усовершенствовать или модифицировать; обычно содержит радионуклидный источник, систему транспортирования и защиты источника, устройство усиления изображения, располагаемое на фиксированном расстоянии от канала для вывода пучка, и систему усправления. Все части системы установлены в качестве единого блока на переносной опорной конструкции.
12.08. Системы радиологические диагностические и сопутствующие изделия
12.08.08. Системы радионуклидные диагностические и сопутствующие изделия
| 173320 | 5. Медицинские изделия для in vitro диагностики (ИВД) | Эпителиальный антиген ИВД, антитела | Одно или множество антител, способных связываться со специфическими антигенными детерминантами, предназначенных для использования при качественном и/или количественном определении эпителиального антигена (epithelial antigen) в клиническом образце.
5.04. Реагенты/наборы для определения аналитов ИВД
5.04.05. Реагенты/наборы для гистологического/цитологического анализа
| 173330 | 5. Медицинские изделия для in vitro диагностики (ИВД) | Эпителиальный специфический антиген ИВД, антитела | Одно или множество антител, способных связываться со специфическими антигенными детерминантами, предназначенных для использования при качественном и/или количественном определении эпителиального специфического антигена (epithelial specific antigen (ESA)) в клиническом образце.
5.04. Реагенты/наборы для определения аналитов ИВД
5.04.05. Реагенты/наборы для гистологического/цитологического анализа
| 173340 | 5. Медицинские изделия для in vitro диагностики (ИВД) | Эпителиальный антиген ИВД, калибратор | Материал, используемый для установления референтных значений для анализа, предназначенный для качественного и/или количественного определения эпителиального антигена в клиническом образце.
5.04. Реагенты/наборы для определения аналитов ИВД
5.04.05. Реагенты/наборы для гистологического/цитологического анализа
| 173350 | 5. Медицинские изделия для in vitro диагностики (ИВД) | Эпителиальный специфический антиген ИВД, калибратор | Материал, используемый для установления референтных значений для анализа, предназначенный для качественного и/или количественного определения эпителиального специфического антигена (epithelial specific antigen (ESA)) в клиническом образце.
5.04. Реагенты/наборы для определения аналитов ИВД
5.04.05. Реагенты/наборы для гистологического/цитологического анализа
| 173360 | 5. Медицинские изделия для in vitro диагностики (ИВД) | Эпителиальный антиген ИВД, контрольный материал | Материал, используемый для подтверждения качества анализа, предназначенный для использования при качественном и/или количественном определении эпителиального антигена (epithelial antigen) в клиническом образце.
5.04. Реагенты/наборы для определения аналитов ИВД
5.04.05. Реагенты/наборы для гистологического/цитологического анализа
| 173370 | 5. Медицинские изделия для in vitro диагностики (ИВД) | Эпителиальный специфический антиген ИВД, контрольный материал | Материал, используемый для подтверждения качества анализа, предназначенный для использования при качественном и/или количественном определении эпителиального специфического антигена (epithelial specific antigen (ESA)) в клиническом образце.
5.04. Реагенты/наборы для определения аналитов ИВД
5.04.05. Реагенты/наборы для гистологического/цитологического анализа
| 173380 | 5. Медицинские изделия для in vitro диагностики (ИВД) | Эпителиальный антиген ИВД, реагент | Вещество или реактив, предназначенный для использования совместно с исходным изделием для ИВД для выполнения особой функции в анализе, который используется для качественного и/или количественного определения эпителиального антигена (epithelial antigen) в клиническом образце.
5.04. Реагенты/наборы для определения аналитов ИВД
5.04.05. Реагенты/наборы для гистологического/цитологического анализа
| 173390 | 5. Медицинские изделия для in vitro диагностики (ИВД) | Эпителиальный специфический антиген ИВД, реагент | Вещество или реактив, предназначенный для использования совместно с исходным изделием для ИВД для выполнения особой функции в анализе, который используется для качественного и/или количественного определения эпителиального специфического антигена (epithelial specific antigen (ESA)) в клиническом образце.
5.04. Реагенты/наборы для определения аналитов ИВД
5.04.05. Реагенты/наборы для гистологического/цитологического анализа
| 173400 | 5. Медицинские изделия для in vitro диагностики (ИВД) | Эпителиальный мембранный антиген ИВД, набор, иммуногистохимическая реакция с ферментной меткой | Набор реагентов и других связанных с ними материалов, предназначенный для качественного и/или количественного определения эпителиального мембранного антигена (epithelial membrane antigen (EMA)) в клиническом образце методом ферментного иммуногистохимического окрашивания.
5.04. Реагенты/наборы для определения аналитов ИВД
5.04.05. Реагенты/наборы для гистологического/цитологического анализа
| 173410 | 5. Медицинские изделия для in vitro диагностики (ИВД) | Epithelial-related антиген ИВД, набор, иммуногистохимическая реакция с ферментной меткой | Набор реагентов и других связанных с ними материалов, предназначенный для качественного и/или количественного определения epithelial-related антигена в клиническом образце методом ферментного иммуногистохимического окрашивания.
5.04. Реагенты/наборы для определения аналитов ИВД
5.04.05. Реагенты/наборы для гистологического/цитологического анализа
| 173420 | 5. Медицинские изделия для in vitro диагностики (ИВД) | Эпителиальный мембранный антиген ИВД, антитела | Одно или множество антител, способных связываться со специфическими антигенными детерминантами, предназначенных для использования при качественном и/или количественном определении эпителиального мембранного антигена (epithelial membrane antigen (EMA)) в клиническом образце.
5.04. Реагенты/наборы для определения аналитов ИВД
5.04.05. Реагенты/наборы для гистологического/цитологического анализа
| 173430 | 5. Медицинские изделия для in vitro диагностики (ИВД) | Epithelial-related антиген ИВД, антитела | Одно или множество антител, способных связываться со специфическими антигенными детерминантами, предназначенных для использования при качественном и/или количественном определении epithelial-related антигена в клиническом образце.
5.04. Реагенты/наборы для определения аналитов ИВД
5.04.05. Реагенты/наборы для гистологического/цитологического анализа
| 173440 | 5. Медицинские изделия для in vitro диагностики (ИВД) | Эпителиальный мембранный антиген ИВД, калибратор | Материал, используемый для установления референтных значений для анализа, предназначенный для качественного и/или количественного определения эпителиального мембранного антигена (epithelial membrane antigen (EMA)) в клиническом образце.
5.04. Реагенты/наборы для определения аналитов ИВД
5.04.05. Реагенты/наборы для гистологического/цитологического анализа
| 173450 | 5. Медицинские изделия для in vitro диагностики (ИВД) | Epithelial-related антиген ИВД, калибратор | Материал, используемый для установления референтных значений для анализа, предназначенный для качественного и/или количественного определения epithelial-related антигена в клиническом образце.
5.04. Реагенты/наборы для определения аналитов ИВД
5.04.05. Реагенты/наборы для гистологического/цитологического анализа
| 173460 | 5. Медицинские изделия для in vitro диагностики (ИВД) | Эпителиальный мембранный антиген ИВД, контрольный материал | Материал, используемый для подтверждения качества анализа, предназначенный для использования при качественном и/или количественном определении эпителиального мембранного антигена (epithelial membrane antigen (EMA)) в клиническом образце.
5.04. Реагенты/наборы для определения аналитов ИВД
5.04.05. Реагенты/наборы для гистологического/цитологического анализа
| 173470 | 5. Медицинские изделия для in vitro диагностики (ИВД) | Epithelial-related антиген ИВД, контрольный материал | Материал, используемый для подтверждения качества анализа, предназначенный для использования при качественном и/или количественном определении epithelial-related антигена в клиническом образце.
5.04. Реагенты/наборы для определения аналитов ИВД
5.04.05. Реагенты/наборы для гистологического/цитологического анализа
| 173480 | 5. Медицинские изделия для in vitro диагностики (ИВД) | Эпителиальный антиген ИВД, набор, иммуногистохимическая реакция с ферментной меткой | Набор реагентов и других связанных с ними материалов, предназначенный для качественного и/или количественного определения эпителиального антигена (epithelial antigen) в клиническом образце методом ферментного иммуногистохимического окрашивания.
5.04. Реагенты/наборы для определения аналитов ИВД
5.04.05. Реагенты/наборы для гистологического/цитологического анализа
| 173490 | 5. Медицинские изделия для in vitro диагностики (ИВД) | Эпителиальный мембранный антиген ИВД, реагент | Вещество или реактив, предназначенный для использования совместно с исходным изделием для ИВД для выполнения особой функции в анализе, который используется для качественного и/или количественного определения эпителиального мембранного антигена (epithelial membrane antigen (EMA)) в клиническом образце.
5.04. Реагенты/наборы для определения аналитов ИВД
5.04.05. Реагенты/наборы для гистологического/цитологического анализа
| 173500 | 5. Медицинские изделия для in vitro диагностики (ИВД) | Epithelial-related антиген ИВД, реагент | Вещество или реактив, предназначенный для использования совместно с исходным изделием для ИВД для выполнения особой функции в анализе, который используется для качественного и/или количественного определения epithelial-related антигена в клиническом образце.
5.04. Реагенты/наборы для определения аналитов ИВД
5.04.05. Реагенты/наборы для гистологического/цитологического анализа
| 173510 | 5. Медицинские изделия для in vitro диагностики (ИВД) | Эпителиальный антиген ИВД, набор, прямой флуоресцентный анализ | Набор реагентов и других связанных с ними материалов, предназначенный для качественного и/или количественного определения эпителиального антигена (epithelial antigen) в клиническом образце методом прямого флуоресцентного анализа.
5.04. Реагенты/наборы для определения аналитов ИВД
5.04.05. Реагенты/наборы для гистологического/цитологического анализа
| 173520 | 5. Медицинские изделия для in vitro диагностики (ИВД) | Эпителиальный специфический антиген ИВД, набор, иммуногистохимическая реакция с ферментной меткой | Набор реагентов и других связанных с ними материалов, предназначенный для качественного и/или количественного определения эпителиального специфического антигена (epithelial specific antigen (ESA)) в клиническом образце методом ферментного иммуногистохимического окрашивания.
5.04. Реагенты/наборы для определения аналитов ИВД
5.04.05. Реагенты/наборы для гистологического/цитологического анализа
| 173530 | 6. Медицинские изделия для манипуляций/восстановления тканей/органов человека | Повязка с биохимическим воздействием | Стерильное, покрывающее рану вещество или материал (например, мазь, коллагеновый матрикс), предназначенный для активного содействия заживлению раны путем временной модификации локального биохимического параметра (параметров) или процесса (процессов) [например, изменение рН раны, ферментативной активности или активности связывания белка]. Изделие может использоваться для различных типов частичной и полной толщины ран, дренирующих ран, воспалений/язв, разрывов/ссадин на коже, ожогов или хирургических ран. Это изделие одноразового использования.
6.06. Повязки и сопутствующие изделия
| 173540 | 6. Медицинские изделия для манипуляций/восстановления тканей/органов человека | Повязка с биохимическим воздействием, антибактериальная | Стерильное покрывающее рану вещество или материал (например, мазь, коллагеновая матрица), предназначенный для активного ускорения лечения раны за счет временного изменения местных биохимических параметров или процессов [например, изменение уровня рН раны, ферментной активности или активности связывания с белком]; содержится антибактериальное вещество [например, серебро (Ag), мед]. Изделие можно использовать для лечения различных видов поверхностных и глубоких ран, ран с отделяемым, нарывов/язв, разрывов/царапин на коже, ожогов или послеоперационных ран. Это изделие для одноразового использования.
6.06. Повязки и сопутствующие изделия
| 173550 | 5. Медицинские изделия для in vitro диагностики (ИВД) | Флуфеназин ИВД, реагент | Вещество или реактив, предназначенный для использования совместно с исходным изделием для ИВД для выполнения особой функции в анализе, который используется для качественного и/или количественного определения флуфеназина (fluphenazine) в клиническом образце.
5.04. Реагенты/наборы для определения аналитов ИВД
5.04.02. Реагенты/наборы для биохимического анализа
| 173560 | 5. Медицинские изделия для in vitro диагностики (ИВД) | Перфеназин ИВД, калибратор | Материал, используемый для установления референтных значений для анализа, предназначенный для использования при количественном и/или качественном определении перфеназина (perphanazine) в клиническом образце.
5.04. Реагенты/наборы для определения аналитов ИВД
5.04.02. Реагенты/наборы для биохимического анализа
| 173570 | 5. Медицинские изделия для in vitro диагностики (ИВД) | Перфеназин ИВД, контрольный материал | Материал, используемый для подтверждения качества анализа, предназначенный для использования при качественном и/или количественном определении перфеназина (perphanazine) в клиническом образце.
5.04. Реагенты/наборы для определения аналитов ИВД
5.04.02. Реагенты/наборы для биохимического анализа
| 173580 | 5. Медицинские изделия для in vitro диагностики (ИВД) | Перфеназин ИВД, реагент | Вещество или реактив, предназначенный для использования совместно с исходным изделием для ИВД с целью выполнения определенной функции в анализе, который используется при качественном и/или количественном определении перфеназина (perphanazine) в клиническом образце.
5.04. Реагенты/наборы для определения аналитов ИВД
5.04.02. Реагенты/наборы для биохимического анализа
| 173590 | 5. Медицинские изделия для in vitro диагностики (ИВД) | Флуфеназин ИВД, набор, жидкостная хроматография | Набор реагентов и других связанных с ними материалов, предназначенный для качественного и/или количественного определения флуфеназина (fluphenazine) в клиническом образце методом жидкостной хроматографии.
5.04. Реагенты/наборы для определения аналитов ИВД
5.04.02. Реагенты/наборы для биохимического анализа
| 173600 | 5. Медицинские изделия для in vitro диагностики (ИВД) | Флуфеназин ИВД калибратор | Материал, используемый для установления референтных значений для анализа, предназначенный для качественного и/или количественного определения флуфеназина (fluphenazine) в клиническом образце.
5.04. Реагенты/наборы для определения аналитов ИВД
5.04.02. Реагенты/наборы для биохимического анализа
| 173610 | 5. Медицинские изделия для in vitro диагностики (ИВД) | Флуфеназин ИВД, контрольный материал | Материал, используемый для подтверждения качества анализа, предназначенный для использования при качественном и/или количественном определении флуфеназина (fluphenazine) в клиническом образце.
5.04. Реагенты/наборы для определения аналитов ИВД
5.04.02. Реагенты/наборы для биохимического анализа
| 173620 | 5. Медицинские изделия для in vitro диагностики (ИВД) | Перфеназин ИВД, набор, жидкостная хроматография | Набор реагентов и других связанных с ними материалов, предназначенный для качественного и/или количественного определения перфеназина (perphanazine) в клиническом образце с использованием метода жидкостной хроматографии.
5.04. Реагенты/наборы для определения аналитов ИВД
5.04.02. Реагенты/наборы для биохимического анализа
| 173630 | 5. Медицинские изделия для in vitro диагностики (ИВД) | Трифенола тетразолия хлорид (TTХ), раствор ИВД | Раствор трифенилтетразолия хлорида (TTХ) (triphenol tetrazolium chloride (TTC)), предназначенный для использования самостоятельно или в сочетании с другими растворами/красителями для визуализации в клиническом/биологическом образце тканевых структур и/или внутри-/внеклеточных элементов.
5.05. Реагенты/оборудование/расходные материалы общелабораторные ИВД
| 173640 | 1. Анестезиологические и респираторные медицинские изделия | Катетер трахеобронхиальный для аспирации/инсуффляции, однопросветный | Стерильная гибкая трубка предназначена для периодической аспирации слизи трахеи и глотки и наполнения легких потоком газа от ее дистального конца. Она состоит из однопросветной трубки для переменного всасывания и инсуффляции. Устройство одноразового использования.
1.21. Пульмонологические катетеры
| 173640 | 6. Медицинские изделия для манипуляций/восстановления тканей/органов человека | Катетер трахеобронхиальный для аспирации/инсуффляции, однопросветный | Стерильная гибкая трубка предназначена для периодической аспирации слизи трахеи и глотки и наполнения легких потоком газа от ее дистального конца. Она состоит из однопросветной трубки для переменного всасывания и инсуффляции. Устройство одноразового использования.
6.15. Устройства дренирования/удаления жидкостей/тканей
| 173650 | 1. Анестезиологические и респираторные медицинские изделия | Стент трахеальный/бронхиальный полимерный, нерассасывающийся, стерильный | Стерильное нерассасывающееся гибкое трубчатое устройство, предназначенное для имплантации в трахею и бронхи для лечения обструкции или стеноза фистулы. Оно изготовлено из синтетического полимера (как правило, гибкого силикона) и атравматически вставлено в дыхательные пути, где после размещения оно принимает первоначальную форму, обеспечивая необходимое усилие для коррекции внутреннего, внешнего или смешанного сжатия трахеи или бронха. Оно, как правило, доступно в виде прямой трубки или Y-образной трубки, предназначенной для предотвращения миграции устройства. Оно используется в случаях опухолей трахеобронхиального дерева, рубцов, при проведении хирургической резекции и создании анастомоза или при легочной трансплантации.
1.26. Прочие анестезиологические и респираторные медицинские изделия
| 173650 | 6. Медицинские изделия для манипуляций/восстановления тканей/органов человека | Стент трахеальный/бронхиальный полимерный, нерассасывающийся, стерильный | Стерильное нерассасывающееся гибкое трубчатое устройство, предназначенное для имплантации в трахею и бронхи для лечения обструкции или стеноза фистулы. Оно изготовлено из синтетического полимера (как правило, гибкого силикона) и атравматически вставлено в дыхательные пути, где после размещения оно принимает первоначальную форму, обеспечивая необходимое усилие для коррекции внутреннего, внешнего или смешанного сжатия трахеи или бронха. Оно, как правило, доступно в виде прямой трубки или Y-образной трубки, предназначенной для предотвращения миграции устройства. Оно используется в случаях опухолей трахеобронхиального дерева, рубцов, при проведении хирургической резекции и создании анастомоза или при легочной трансплантации.
6.17. Прочие медицинские изделия для манипуляций/восстановления тканей/органов человека
| 173660 | 1. Анестезиологические и респираторные медицинские изделия | Катетер трахеобронхиальный для аспирации/инсуффляции, двухпросветный | Стерильная гибкая трубка предназначена для периодической аспирации слизи трахеи и глотки и наполнения легких потоком газа от ее дистального конца. Она состоит из двухпросветной трубки для одновременного всасывания и инсуффляции. Устройство одноразового использования.
1.21. Пульмонологические катетеры
| 173660 | 6. Медицинские изделия для манипуляций/восстановления тканей/органов человека | Катетер трахеобронхиальный для аспирации/инсуффляции, двухпросветный | Стерильная гибкая трубка предназначена для периодической аспирации слизи трахеи и глотки и наполнения легких потоком газа от ее дистального конца. Она состоит из двухпросветной трубки для одновременного всасывания и инсуффляции. Устройство одноразового использования.
6.15. Устройства дренирования/удаления жидкостей/тканей
| 173670 | 13. Реабилитационные и адаптированные для инвалидов медицинские изделия | Клапан голосовой трахеоэзофагеальный, извлекаемый | Нестерильное изделие, предназначенное для введения в хирургически созданную трахеоэзофагеальную фистулу после тотальной ларингэктомии, после заживления ран, для восстановления речи пациента. Устанавливается обученным пациентом в фистулу. Изделие имеет двойной фаланец (один на внешней стороне горла и один на внутренней) для удержания его на месте и включает в себя односторонний клапан для защиты дыхательных путей во время глотания, который открывается под положительным давлением и позволяет воздуху проникнуть в пищевод для голосообразования (речевой реабилитации). Пользователь периодически извлекает это устройство для очистки. Это изделие многоразового использования.
13.04. Протезы/ортезы внешние
| 173680 | 13. Реабилитационные и адаптированные для инвалидов медицинские изделия | Клапан голосовой трахеоэзофагеальный, неизвлекаемый, стерильный | Стерильное изделие, предназначенное для введения в хирургически созданную трахеоэзофагеальную фистулу после тотальной ларингэктомии, для восстановления речи пациента. Устанавливается и заменяется медицинским работником по мере необходимости. Изделие имеет двойной фаланец (один на внешней стороне горла и один на внутренней) для удержания его на месте и включает в себя односторонний клапан для защиты дыхательных путей во время глотания, который открывается под положительным давлением и позволяет воздуху проникнуть в пищевод для голосообразования (речевой реабилитации). Пользователь должен регулярно очищать изделие in situ. Это изделие одноразового использования.
13.04. Протезы/ортезы внешние
| 173690 | 18. Хирургические инструменты/системы и сопутствующие медицинские изделия | Троакар трахеоларингеальный, одноразового использования | Жесткий хирургический инструмент с острым пирамидальным или коническим кончиком, используемый для прокола трахеоларингеальной области для доступа к трахее (дыхательному горлу), гортани, или пазухам (например, придаточным пазухам носа) в течение оториноларингологической (ЛОР) оперции. Он, как правило, собран и используется с совместимой гильзой, заполняя ее просвет, что позволяет введение этого комплекта. После прокола, троакар извлекают, обеспечивая рабочий канал в полость. Это изделие одноразового использования.
18.50. Трокары и сопутствующие изделия
| 173700 | 18. Хирургические инструменты/системы и сопутствующие медицинские изделия | Троакар трахеоларингеальный, одноразового использования восстановленный | Жесткий хирургический инструмент с острым пирамидальным или коническим кончиком, используемый для прокола трахеоларингеальной области для доступа к трахее (дыхательному горлу), гортани, или пазухам (например, придаточным пазухам носа) в течение оториноларингологической (ЛОР) оперции. Он, как правило, собран и используется с совместимой гильзой, заполняя ее просвет, что позволяет введение этого комплекта. После прокола, троакар извлекают, обеспечивая рабочий канал в полость. Это одноразовое изделие, которое ранее использовалось на пациенте и было подвергнуто дополнительной переработке для дополнительного одноразового применения.
18.50. Трокары и сопутствующие изделия
| 173710 | 1. Анестезиологические и респираторные медицинские изделия | Набор для ухода за трахеостомой | Набор стерильных изделий и расходных материалов, предназначенных для ухода за трахеостомой (т.е., удаления и очистки трахеостомической трубки перед ее повторным введением). Он, как правило, включает полотенца, марлю, тампоны, чистящую щетку и перчатки. Это изделие для одноразового использования.
1.25. Устройства систем искусственной вентиляции
| 173710 | 13. Реабилитационные и адаптированные для инвалидов медицинские изделия | Набор для ухода за трахеостомой | Набор стерильных изделий и расходных материалов, предназначенных для ухода за трахеостомой (т.е., удаления и очистки трахеостомической трубки перед ее повторным введением). Он, как правило, включает полотенца, марлю, тампоны, чистящую щетку и перчатки. Это изделие для одноразового использования.
13.07. Средства ухода персональные адаптированные
| 173710 | 6. Медицинские изделия для манипуляций/восстановления тканей/органов человека | Набор для ухода за трахеостомой | Набор стерильных изделий и расходных материалов, предназначенных для ухода за трахеостомой (т.е., удаления и очистки трахеостомической трубки перед ее повторным введением). Он, как правило, включает полотенца, марлю, тампоны, чистящую щетку и перчатки. Это изделие для одноразового использования.
6.06. Повязки и сопутствующие изделия
| 173720 | 1. Анестезиологические и респираторные медицинские изделия | Канюля трахеостомической трубки внутренняя, многоразового использования | Полая изогнутая трубка, являющаяся внутренним независимым компонентом металлической трахеостомической трубки. Она изготавливается из металла [например, высококачественной нержавеющей стали и/или серебра (Ag) или посеребренной латуни] или пластмассы. По внешнему диаметру точно соответствует внутреннему диаметру трахеостомической трубки. По мере необходимости канюлю один или более раз в день вынимают с целью удаления накапливающихся мокроты, слизи и загрязнений, предотвращая, тем самым, возможную закупорку и инфицирование стомы. Этот процесс исключает необходимость травматического удаления всей трахеостомической трубки. Это изделие многоразового использования.
1.12. Канюли респираторные
| 173720 | 1. Анестезиологические и респираторные медицинские изделия | Канюля трахеостомической трубки внутренняя, многоразового использования | Полая изогнутая трубка, являющаяся внутренним независимым компонентом металлической трахеостомической трубки. Она изготавливается из металла [например, высококачественной нержавеющей стали и/или серебра (Ag) или посеребренной латуни] или пластмассы. По внешнему диаметру точно соответствует внутреннему диаметру трахеостомической трубки. По мере необходимости канюлю один или более раз в день вынимают с целью удаления накапливающихся мокроты, слизи и загрязнений, предотвращая, тем самым, возможную закупорку и инфицирование стомы. Этот процесс исключает необходимость травматического удаления всей трахеостомической трубки. Это изделие многоразового использования.
1.25. Устройства систем искусственной вентиляции
| 173720 | 13. Реабилитационные и адаптированные для инвалидов медицинские изделия | Канюля трахеостомической трубки внутренняя, многоразового использования | Полая изогнутая трубка, являющаяся внутренним независимым компонентом металлической трахеостомической трубки. Она изготавливается из металла [например, высококачественной нержавеющей стали и/или серебра (Ag) или посеребренной латуни] или пластмассы. По внешнему диаметру точно соответствует внутреннему диаметру трахеостомической трубки. По мере необходимости канюлю один или более раз в день вынимают с целью удаления накапливающихся мокроты, слизи и загрязнений, предотвращая, тем самым, возможную закупорку и инфицирование стомы. Этот процесс исключает необходимость травматического удаления всей трахеостомической трубки. Это изделие многоразового использования.
13.07. Средства ухода персональные адаптированные
| 173720 | 6. Медицинские изделия для манипуляций/восстановления тканей/органов человека | Канюля трахеостомической трубки внутренняя, многоразового использования | Полая изогнутая трубка, являющаяся внутренним независимым компонентом металлической трахеостомической трубки. Она изготавливается из металла [например, высококачественной нержавеющей стали и/или серебра (Ag) или посеребренной латуни] или пластмассы. По внешнему диаметру точно соответствует внутреннему диаметру трахеостомической трубки. По мере необходимости канюлю один или более раз в день вынимают с целью удаления накапливающихся мокроты, слизи и загрязнений, предотвращая, тем самым, возможную закупорку и инфицирование стомы. Этот процесс исключает необходимость травматического удаления всей трахеостомической трубки. Это изделие многоразового использования.
6.15. Устройства дренирования/удаления жидкостей/тканей
| 173730 | 1. Анестезиологические и респираторные медицинские изделия | Обтуратор трахеостомической трубки | Изделие, предназначенное для заполнения просвета трахеостомической трубки во время её введения в разрез гортани (дыхательного горла) с целью облегчения этой процедуры и снижения риска травмирования пациента и повреждения окружающих тканей. После завершении интубации обтуратор извлекается из трубки. Обычно представляет собой тонкий стержень с грушевидным расширением на дистальном конце, выступающим из трахеостомической трубки, и ручкой на проксимальном конце, предназначенной для извлечения обтуратора из трубки. Обтуратор обычно изготавливается из высококачественной нержавеющей стали и/или серебра (Ag) или посеребрённой латуни. Это изделие многоразового использования.
1.25. Устройства систем искусственной вентиляции
| 173740 | 1. Анестезиологические и респираторные медицинские изделия | Клапан голосовой для трахеостомической трубки | Подключаемое к трахеостомической трубке устройство, обеспечивающее возможность пациенту разговаривать легко и понятно, не закрывая отверстие трубки пальцем. Обычно предназначено для регулярного присоединения и удаления пациентом (например, перед и после сна). Может быть сделано из металла (например, серебра) или пластиковых материалов, а некоторые модели могут быть оснащены боковым портом для подключения к источнику кислорода. Это индивидуальный прибор, который используется в течение определенного периода (одноразового применения) до утилизации.
1.25. Устройства систем искусственной вентиляции
| 173740 | 13. Реабилитационные и адаптированные для инвалидов медицинские изделия | Клапан голосовой для трахеостомической трубки | Подключаемое к трахеостомической трубке устройство, обеспечивающее возможность пациенту разговаривать легко и понятно, не закрывая отверстие трубки пальцем. Обычно предназначено для регулярного присоединения и удаления пациентом (например, перед и после сна). Может быть сделано из металла (например, серебра) или пластиковых материалов, а некоторые модели могут быть оснащены боковым портом для подключения к источнику кислорода. Это индивидуальный прибор, который используется в течение определенного периода (одноразового применения) до утилизации.
13.07. Средства ухода персональные адаптированные
| 173750 | 1. Анестезиологические и респираторные медицинские изделия | Фиксатор трахеостомической трубки на шее пациента, многоразового использования | Неинвазивное изделие, закрепляемое вокруг шеи пациента с целью фиксации трахеостомического устройства (например, трубки, кнопки) in situ. Как правило, это специальный ремешок/воротник, присоединяемый к трахеостомическому устройству, не относящемуся к данному виду. Это изделие, пригодное для многоразового использования.
1.25. Устройства систем искусственной вентиляции
| 173750 | 13. Реабилитационные и адаптированные для инвалидов медицинские изделия | Фиксатор трахеостомической трубки на шее пациента, многоразового использования | Неинвазивное изделие, закрепляемое вокруг шеи пациента с целью фиксации трахеостомического устройства (например, трубки, кнопки) in situ. Как правило, это специальный ремешок/воротник, присоединяемый к трахеостомическому устройству, не относящемуся к данному виду. Это изделие, пригодное для многоразового использования.
13.07. Средства ухода персональные адаптированные
| 173760 | 1. Анестезиологические и респираторные медицинские изделия | Кнопка для трахеостомы | Полое изделие, предназначенное для использование пациентом с целью предотвращения сужения трахеостомы в процессе использования их трахеостомической или ларинготомической трубки. Это цилиндрическое изделие из синтетического полимера, минимально заходящее за трахеостомическое отверстие, в которое его помещают. Это изделие, пригодное для многоразового использования.
1.25. Устройства систем искусственной вентиляции
| 173760 | 13. Реабилитационные и адаптированные для инвалидов медицинские изделия | Кнопка для трахеостомы | Полое изделие, предназначенное для использование пациентом с целью предотвращения сужения трахеостомы в процессе использования их трахеостомической или ларинготомической трубки. Это цилиндрическое изделие из синтетического полимера, минимально заходящее за трахеостомическое отверстие, в которое его помещают. Это изделие, пригодное для многоразового использования.
13.07. Средства ухода персональные адаптированные
| 173770 | 1. Анестезиологические и респираторные медицинские изделия | Набор для трахеостомии, многоразового использования | Набор хирургических инструментов, расширителей, трахеостомических трубок и других предметов, предназначенных для создания чрескожного отверстия в трахее (трахеостомии) для введения трахеостомической трубки для устранения обструкции верхних дыхательных путей и обеспечения возможности искусственной вентиляции легких. Это изделие, пригодное для многоразового использования.
1.25. Устройства систем искусственной вентиляции
| 173780 | 1. Анестезиологические и респираторные медицинские изделия | Манжета для трахеостомической трубки | Стерильное надуваемое изделие в виде баллона тороидальной формы, надеваемое поверх трахеостомической трубки и обеспечивающее герметизацию зазора между трубкой и стенками трахеи при искусственной вентиляции лёгких пациентов с подсвязочным стенозом. Это изделие одноразового использования.
1.25. Устройства систем искусственной вентиляции
| 173780 | 13. Реабилитационные и адаптированные для инвалидов медицинские изделия | Манжета для трахеостомической трубки | Стерильное надуваемое изделие в виде баллона тороидальной формы, надеваемое поверх трахеостомической трубки и обеспечивающее герметизацию зазора между трубкой и стенками трахеи при искусственной вентиляции лёгких пациентов с подсвязочным стенозом. Это изделие одноразового использования.
13.07. Средства ухода персональные адаптированные
| 173790 | 1. Анестезиологические и респираторные медицинские изделия | Повязка для трахеостомической трубки, стерильная | Стерильная прокладка из пеноматериала, располагаемая вокруг трахеостомической трубки в месте ее введения с целью обеспечения защиты кожи и/или абсорбции выделений. Как правило, изделие имеет щель или отверстие для трубки. Это изделие для одноразового использования.
1.25. Устройства систем искусственной вентиляции
| 173790 | 13. Реабилитационные и адаптированные для инвалидов медицинские изделия | Повязка для трахеостомической трубки, стерильная | Стерильная прокладка из пеноматериала, располагаемая вокруг трахеостомической трубки в месте ее введения с целью обеспечения защиты кожи и/или абсорбции выделений. Как правило, изделие имеет щель или отверстие для трубки. Это изделие для одноразового использования.
13.07. Средства ухода персональные адаптированные
| 173790 | 6. Медицинские изделия для манипуляций/восстановления тканей/органов человека | Повязка для трахеостомической трубки, стерильная | Стерильная прокладка из пеноматериала, располагаемая вокруг трахеостомической трубки в месте ее введения с целью обеспечения защиты кожи и/или абсорбции выделений. Как правило, изделие имеет щель или отверстие для трубки. Это изделие для одноразового использования.
6.06. Повязки и сопутствующие изделия
| 173800 | 1. Анестезиологические и респираторные медицинские изделия | Фильтр защитный для трахеостомы | Нестерильное устройство, используемое в качестве фильтра для защиты отверстия стомы в трахее (хирургически созданном искусственном отверстии между трахеей и поверхностью тела, через которое пациент может дышать) от вредных внешних воздействий. Оно также может функционировать в качестве влаго- и теплообменника, предназначенного для захвата выдыхаемого пациентом воздуха, который может быть использован для нагрева и смачивания вдыхаемого воздуха, чтобы не допустить высыхание слизистой оболочки трахеи. Как правило, фильтр выполнен из гидрофобного пеноматериала, имеет различные размеры, удерживается на месте с помощью клейкой полоски. Это изделие одноразового использования, регулярно заменяемое в соответствии с инструкциями изготовителя.
1.10. Ингаляторы
| 173800 | 1. Анестезиологические и респираторные медицинские изделия | Фильтр защитный для трахеостомы | Нестерильное устройство, используемое в качестве фильтра для защиты отверстия стомы в трахее (хирургически созданном искусственном отверстии между трахеей и поверхностью тела, через которое пациент может дышать) от вредных внешних воздействий. Оно также может функционировать в качестве влаго- и теплообменника, предназначенного для захвата выдыхаемого пациентом воздуха, который может быть использован для нагрева и смачивания вдыхаемого воздуха, чтобы не допустить высыхание слизистой оболочки трахеи. Как правило, фильтр выполнен из гидрофобного пеноматериала, имеет различные размеры, удерживается на месте с помощью клейкой полоски. Это изделие одноразового использования, регулярно заменяемое в соответствии с инструкциями изготовителя.
1.25. Устройства систем искусственной вентиляции
| 173800 | 13. Реабилитационные и адаптированные для инвалидов медицинские изделия | Фильтр защитный для трахеостомы | Нестерильное устройство, используемое в качестве фильтра для защиты отверстия стомы в трахее (хирургически созданном искусственном отверстии между трахеей и поверхностью тела, через которое пациент может дышать) от вредных внешних воздействий. Оно также может функционировать в качестве влаго- и теплообменника, предназначенного для захвата выдыхаемого пациентом воздуха, который может быть использован для нагрева и смачивания вдыхаемого воздуха, чтобы не допустить высыхание слизистой оболочки трахеи. Как правило, фильтр выполнен из гидрофобного пеноматериала, имеет различные размеры, удерживается на месте с помощью клейкой полоски. Это изделие одноразового использования, регулярно заменяемое в соответствии с инструкциями изготовителя.
13.07. Средства ухода персональные адаптированные
| 173800 | 6. Медицинские изделия для манипуляций/восстановления тканей/органов человека | Фильтр защитный для трахеостомы | Нестерильное устройство, используемое в качестве фильтра для защиты отверстия стомы в трахее (хирургически созданном искусственном отверстии между трахеей и поверхностью тела, через которое пациент может дышать) от вредных внешних воздействий. Оно также может функционировать в качестве влаго- и теплообменника, предназначенного для захвата выдыхаемого пациентом воздуха, который может быть использован для нагрева и смачивания вдыхаемого воздуха, чтобы не допустить высыхание слизистой оболочки трахеи. Как правило, фильтр выполнен из гидрофобного пеноматериала, имеет различные размеры, удерживается на месте с помощью клейкой полоски. Это изделие одноразового использования, регулярно заменяемое в соответствии с инструкциями изготовителя.
6.06. Повязки и сопутствующие изделия
| 173810 | 1. Анестезиологические и респираторные медицинские изделия | Протектор трахеостомы, многоразового использования | Носимое пациентом изделие в форме заплаты, воротника или лоскута, разработанное для фиксации вокруг шеи для защиты трахеостомического отверстия от вредного воздействия окружающей среды; также может использоваться в качестве трахеального воздушного фильтра. Как правило, изготавливается из текстильных или синтетических тканых материалов и регулярно заменяется и очищается; изделие не предназначено для использования в качестве защиты для душа. Это изделие, пригодное для многоразового использования.
1.25. Устройства систем искусственной вентиляции
| 173810 | 13. Реабилитационные и адаптированные для инвалидов медицинские изделия | Протектор трахеостомы, многоразового использования | Носимое пациентом изделие в форме заплаты, воротника или лоскута, разработанное для фиксации вокруг шеи для защиты трахеостомического отверстия от вредного воздействия окружающей среды; также может использоваться в качестве трахеального воздушного фильтра. Как правило, изготавливается из текстильных или синтетических тканых материалов и регулярно заменяется и очищается; изделие не предназначено для использования в качестве защиты для душа. Это изделие, пригодное для многоразового использования.
13.07. Средства ухода персональные адаптированные
| 173810 | 6. Медицинские изделия для манипуляций/восстановления тканей/органов человека | Протектор трахеостомы, многоразового использования | Носимое пациентом изделие в форме заплаты, воротника или лоскута, разработанное для фиксации вокруг шеи для защиты трахеостомического отверстия от вредного воздействия окружающей среды; также может использоваться в качестве трахеального воздушного фильтра. Как правило, изготавливается из текстильных или синтетических тканых материалов и регулярно заменяется и очищается; изделие не предназначено для использования в качестве защиты для душа. Это изделие, пригодное для многоразового использования.
6.06. Повязки и сопутствующие изделия
| 173820 | 1. Анестезиологические и респираторные медицинские изделия | Смазка для трахеостомической трубки | Нестерильное вещество, состоящее из масла (например, парафина), предназначено для нанесения медицинским работником или пациентом на внешнюю поверхность внутренней канюли трахеостомической трубки для облегчения ее скольжения при введении во внешнюю канюлю (например, после очистки). Смазка предназначена для снижения сил трения, так что требуется меньшая физическая сила для введения внутренней канюли и продления срока службы канюли трубки. Оно, как правило, доступно в мягком флаконе или во флаконе-капельнице. После применения, это изделие не может быть использовано повторно.
1.25. Устройства систем искусственной вентиляции
| 173820 | 13. Реабилитационные и адаптированные для инвалидов медицинские изделия | Смазка для трахеостомической трубки | Нестерильное вещество, состоящее из масла (например, парафина), предназначено для нанесения медицинским работником или пациентом на внешнюю поверхность внутренней канюли трахеостомической трубки для облегчения ее скольжения при введении во внешнюю канюлю (например, после очистки). Смазка предназначена для снижения сил трения, так что требуется меньшая физическая сила для введения внутренней канюли и продления срока службы канюли трубки. Оно, как правило, доступно в мягком флаконе или во флаконе-капельнице. После применения, это изделие не может быть использовано повторно.
13.07. Средства ухода персональные адаптированные
| 173830 | 1. Анестезиологические и респираторные медицинские изделия | Маска трахеостомическая, кислородная | Устройство для подачи кислорода или воздушно-кислородной смеси в дыхательные пути пациента с трахеостомической трубкой. Оно подключается к источнику кислорода/медицинского воздуха через трубку и располагается поверх трахеальной трубки или стомы. Маска изготавливается из пластмассы. Это изделие одноразового использования.
1.15. Маски респираторные/анестезиологические и сопутствующие изделия
| 173830 | 1. Анестезиологические и респираторные медицинские изделия | Маска трахеостомическая, кислородная | Устройство для подачи кислорода или воздушно-кислородной смеси в дыхательные пути пациента с трахеостомической трубкой. Оно подключается к источнику кислорода/медицинского воздуха через трубку и располагается поверх трахеальной трубки или стомы. Маска изготавливается из пластмассы. Это изделие одноразового использования.
1.25. Устройства систем искусственной вентиляции
| 173830 | 13. Реабилитационные и адаптированные для инвалидов медицинские изделия | Маска трахеостомическая, кислородная | Устройство для подачи кислорода или воздушно-кислородной смеси в дыхательные пути пациента с трахеостомической трубкой. Оно подключается к источнику кислорода/медицинского воздуха через трубку и располагается поверх трахеальной трубки или стомы. Маска изготавливается из пластмассы. Это изделие одноразового использования.
13.07. Средства ухода персональные адаптированные
| 173840 | 1. Анестезиологические и респираторные медицинские изделия | Щеточка для очистки внутренней канюли трахеостомической трубки, нестерильная | Нестерильное изделие, предназначенное для очистки внутренней канюли трахеостомической трубки, извлеченной из уже установленной трахеостомической трубки. Как правило, состоит из гибкого стержня, который сам по себе может использоваться в качестве ручки, с тампоном, изготовленным из пеноматериала, или щетинок на дистальном конце. Изделие используется пациентом или медицинским работником для удаления выделений из просвета внутренней канюли. Это изделие для одноразового использования.
1.25. Устройства систем искусственной вентиляции
| 173840 | 13. Реабилитационные и адаптированные для инвалидов медицинские изделия | Щеточка для очистки внутренней канюли трахеостомической трубки, нестерильная | Нестерильное изделие, предназначенное для очистки внутренней канюли трахеостомической трубки, извлеченной из уже установленной трахеостомической трубки. Как правило, состоит из гибкого стержня, который сам по себе может использоваться в качестве ручки, с тампоном, изготовленным из пеноматериала, или щетинок на дистальном конце. Изделие используется пациентом или медицинским работником для удаления выделений из просвета внутренней канюли. Это изделие для одноразового использования.
13.07. Средства ухода персональные адаптированные
| 173850 | 1. Анестезиологические и респираторные медицинские изделия | Набор для трахеостомии, одноразового использования | Набор, состоящий из стерильных хирургических инструментов, перевязочных материалов/тампонов, шприца, расширителей, трахеостомических трубок и других предметов, предназначенных для создания чрескожного отверстия в трахее (трахеостомии) для введения трахеостомической трубки для устранения обструкции верхних дыхательных путей и обеспечения возможности искусственной вентиляции легких. Это изделие для одноразового использования.
1.25. Устройства систем искусственной вентиляции
| 173850 | 6. Медицинские изделия для манипуляций/восстановления тканей/органов человека | Набор для трахеостомии, одноразового использования | Набор, состоящий из стерильных хирургических инструментов, перевязочных материалов/тампонов, шприца, расширителей, трахеостомических трубок и других предметов, предназначенных для создания чрескожного отверстия в трахее (трахеостомии) для введения трахеостомической трубки для устранения обструкции верхних дыхательных путей и обеспечения возможности искусственной вентиляции легких. Это изделие для одноразового использования.
6.06. Повязки и сопутствующие изделия
| 173860 | 1. Анестезиологические и респираторные медицинские изделия | Маска трахеостомическая, аэрозольная | Устройство для подачи воздуха, кислорода или воздушно-кислородной смеси с аэрозольной взвесью воды в дыхательные пути пациента с трахеостомической трубкой. Обычно подключается к источнику кислорода и распылителю через трубку большого диаметра, изготавливается из пластмассы и фиксируется вокруг трахеостомической трубки или стомы. Изделие одноразового использования.
1.10. Ингаляторы
| 173860 | 1. Анестезиологические и респираторные медицинские изделия | Маска трахеостомическая, аэрозольная | Устройство для подачи воздуха, кислорода или воздушно-кислородной смеси с аэрозольной взвесью воды в дыхательные пути пациента с трахеостомической трубкой. Обычно подключается к источнику кислорода и распылителю через трубку большого диаметра, изготавливается из пластмассы и фиксируется вокруг трахеостомической трубки или стомы. Изделие одноразового использования.
1.15. Маски респираторные/анестезиологические и сопутствующие изделия
| 173860 | 1. Анестезиологические и респираторные медицинские изделия | Маска трахеостомическая, аэрозольная | Устройство для подачи воздуха, кислорода или воздушно-кислородной смеси с аэрозольной взвесью воды в дыхательные пути пациента с трахеостомической трубкой. Обычно подключается к источнику кислорода и распылителю через трубку большого диаметра, изготавливается из пластмассы и фиксируется вокруг трахеостомической трубки или стомы. Изделие одноразового использования.
1.25. Устройства систем искусственной вентиляции
| 173860 | 13. Реабилитационные и адаптированные для инвалидов медицинские изделия | Маска трахеостомическая, аэрозольная | Устройство для подачи воздуха, кислорода или воздушно-кислородной смеси с аэрозольной взвесью воды в дыхательные пути пациента с трахеостомической трубкой. Обычно подключается к источнику кислорода и распылителю через трубку большого диаметра, изготавливается из пластмассы и фиксируется вокруг трахеостомической трубки или стомы. Изделие одноразового использования.
13.07. Средства ухода персональные адаптированные
| 173870 | 1. Анестезиологические и респираторные медицинские изделия | Набор для аспирации трахеобронхиального секрета | Набор стерильных изделий и расходных материалов, предназначенных для отсасывания секрета из трахеи и бронхов через трахеостомическую трубку. Набор, как правило, включает трахеальный аспирационный катетер с соответствующим наконечником (например, наконечником типа "свисток" для взрослых, наконечником меньших размеров для детей) и клапан, управляемый большим пальцем, пару перчаток и контейнер для аспирата. Как правило, предназначен для использования с аспирационным устройством. Некоторые модификации включают замену внутренней канюли для трахеостомической трубки. Это изделие для одноразового использования.
1.25. Устройства систем искусственной вентиляции
| 173870 | 13. Реабилитационные и адаптированные для инвалидов медицинские изделия | Набор для аспирации трахеобронхиального секрета | Набор стерильных изделий и расходных материалов, предназначенных для отсасывания секрета из трахеи и бронхов через трахеостомическую трубку. Набор, как правило, включает трахеальный аспирационный катетер с соответствующим наконечником (например, наконечником типа "свисток" для взрослых, наконечником меньших размеров для детей) и клапан, управляемый большим пальцем, пару перчаток и контейнер для аспирата. Как правило, предназначен для использования с аспирационным устройством. Некоторые модификации включают замену внутренней канюли для трахеостомической трубки. Это изделие для одноразового использования.
13.07. Средства ухода персональные адаптированные
| 173870 | 6. Медицинские изделия для манипуляций/восстановления тканей/органов человека | Набор для аспирации трахеобронхиального секрета | Набор стерильных изделий и расходных материалов, предназначенных для отсасывания секрета из трахеи и бронхов через трахеостомическую трубку. Набор, как правило, включает трахеальный аспирационный катетер с соответствующим наконечником (например, наконечником типа "свисток" для взрослых, наконечником меньших размеров для детей) и клапан, управляемый большим пальцем, пару перчаток и контейнер для аспирата. Как правило, предназначен для использования с аспирационным устройством. Некоторые модификации включают замену внутренней канюли для трахеостомической трубки. Это изделие для одноразового использования.
6.15. Устройства дренирования/удаления жидкостей/тканей
| 173880 | 1. Анестезиологические и респираторные медицинские изделия | Канюля внутренняя трахеостомической трубки, одноразового использования | Стерильная полая изогнутая трубка, являющаяся внутренним независимым компонентом металлической или пластмассовой трахеостомической трубки. Она изготавливается из пластмассы. По внешнему диаметру точно соответствует внутреннему диаметру трахеостомической трубки. По мере необходимости канюлю один или более раз в день вынимают с целью удаления накапливающихся мокроты, слизи и загрязнений, предотвращая, тем самым, возможную закупорку и инфицирование стомы. Этот процесс исключает необходимость травматического удаления всей трахеостомической трубки. Это изделие одноразового использования.
1.12. Канюли респираторные
| 173880 | 1. Анестезиологические и респираторные медицинские изделия | Канюля внутренняя трахеостомической трубки, одноразового использования | Стерильная полая изогнутая трубка, являющаяся внутренним независимым компонентом металлической или пластмассовой трахеостомической трубки. Она изготавливается из пластмассы. По внешнему диаметру точно соответствует внутреннему диаметру трахеостомической трубки. По мере необходимости канюлю один или более раз в день вынимают с целью удаления накапливающихся мокроты, слизи и загрязнений, предотвращая, тем самым, возможную закупорку и инфицирование стомы. Этот процесс исключает необходимость травматического удаления всей трахеостомической трубки. Это изделие одноразового использования.
1.25. Устройства систем искусственной вентиляции
| 173880 | 13. Реабилитационные и адаптированные для инвалидов медицинские изделия | Канюля внутренняя трахеостомической трубки, одноразового использования | Стерильная полая изогнутая трубка, являющаяся внутренним независимым компонентом металлической или пластмассовой трахеостомической трубки. Она изготавливается из пластмассы. По внешнему диаметру точно соответствует внутреннему диаметру трахеостомической трубки. По мере необходимости канюлю один или более раз в день вынимают с целью удаления накапливающихся мокроты, слизи и загрязнений, предотвращая, тем самым, возможную закупорку и инфицирование стомы. Этот процесс исключает необходимость травматического удаления всей трахеостомической трубки. Это изделие одноразового использования.
13.07. Средства ухода персональные адаптированные
| 173880 | 6. Медицинские изделия для манипуляций/восстановления тканей/органов человека | Канюля внутренняя трахеостомической трубки, одноразового использования | Стерильная полая изогнутая трубка, являющаяся внутренним независимым компонентом металлической или пластмассовой трахеостомической трубки. Она изготавливается из пластмассы. По внешнему диаметру точно соответствует внутреннему диаметру трахеостомической трубки. По мере необходимости канюлю один или более раз в день вынимают с целью удаления накапливающихся мокроты, слизи и загрязнений, предотвращая, тем самым, возможную закупорку и инфицирование стомы. Этот процесс исключает необходимость травматического удаления всей трахеостомической трубки. Это изделие одноразового использования.
6.15. Устройства дренирования/удаления жидкостей/тканей
| 173890 | 1. Анестезиологические и респираторные медицинские изделия | Колпачок трахеостомической трубки деканюляционный | Изделие, предназначенное для облегчения извлечения и удаления (деканюляции) трахеостомической трубки, а также для восстановления голоса у пациентов, которые продолжительное время использовали трахеостомическую трубку. Это небольшой пластиковый колпачок, как правило, ярко окрашенный для облегчения идентификации, который помещен на проксимальном конце трахеостомической трубки без манжеты или фенестрированной, закрывающий конец трахеостомической трубки. Это изделие одноразового использования.
1.25. Устройства систем искусственной вентиляции
| 173890 | 13. Реабилитационные и адаптированные для инвалидов медицинские изделия | Колпачок трахеостомической трубки деканюляционный | Изделие, предназначенное для облегчения извлечения и удаления (деканюляции) трахеостомической трубки, а также для восстановления голоса у пациентов, которые продолжительное время использовали трахеостомическую трубку. Это небольшой пластиковый колпачок, как правило, ярко окрашенный для облегчения идентификации, который помещен на проксимальном конце трахеостомической трубки без манжеты или фенестрированной, закрывающий конец трахеостомической трубки. Это изделие одноразового использования.
13.07. Средства ухода персональные адаптированные
| 173900 | 1. Анестезиологические и респираторные медицинские изделия | Трахеотом | Ручной хирургический режущий инструмент для рассечения трахеи (дыхательного горла) через переднюю поверхность шеи с целью создания искусственного отверстия для поступления воздуха в легкие (трахеотомии). Это изделие многоразового использования.
1.25. Устройства систем искусственной вентиляции
| 173910 | 5. Медицинские изделия для in vitro диагностики (ИВД) | Амплификатор изотермический ИВД, лабораторный, полуавтоматический | Электрический (работающий от сети переменного тока) лабораторный прибор, предназначенный для амплификации мишеней дезоксирибонуклеиновой кислоты (ДНК) или рибонуклеиновой кислоты (РНК) в клиническом образце при постоянной температуре (изотермический), с использованием серии реакций транскрипции и обратной транскрипции, а также для обнаружения и/или идентификации усиленного продукта реакции с использованием олигонуклеотидных маркеров, во время их образования (т.е. в режиме реального времени). Изделие работает при минимизированном участии оператора, некоторые (но не все) этапы анализа автоматизированы.
5.01. Анализаторы ИВД
5.01.09. Анализаторы ПЦР
| 173920 | 13. Реабилитационные и адаптированные для инвалидов медицинские изделия | Пакет/пластырь экзотермический для тепловой терапии | Изделие, предназначенное для накладывания на поверхность тела, иногда с приложением давления, для проведения тепловой терапии с целью снятия мышечных спазмов и судорог и/или для устранения тугоподвижности и боли суставов и мышц. Обычно состоит из конверта (конвертов), заполненного материалом, генерирующим тепло при активации экзотермической химической реакции; могут быть доступны изделия различных форм (например, адгезивный пластырь, пакеты на поясе). Это изделие для одноразового использования.
13.05. Средства медицинские персональные адаптированные
| 173920 | 17. Физиотерапевтические медицинские изделия | Пакет/пластырь экзотермический для тепловой терапии | Изделие, предназначенное для накладывания на поверхность тела, иногда с приложением давления, для проведения тепловой терапии с целью снятия мышечных спазмов и судорог и/или для устранения тугоподвижности и боли суставов и мышц. Обычно состоит из конверта (конвертов), заполненного материалом, генерирующим тепло при активации экзотермической химической реакции; могут быть доступны изделия различных форм (например, адгезивный пластырь, пакеты на поясе). Это изделие для одноразового использования.
17.03. Пакеты холодовой/термической терапии и сопутствующие изделия
| 173920 | 6. Медицинские изделия для манипуляций/восстановления тканей/органов человека | Пакет/пластырь экзотермический для тепловой терапии | Изделие, предназначенное для накладывания на поверхность тела, иногда с приложением давления, для проведения тепловой терапии с целью снятия мышечных спазмов и судорог и/или для устранения тугоподвижности и боли суставов и мышц. Обычно состоит из конверта (конвертов), заполненного материалом, генерирующим тепло при активации экзотермической химической реакции; могут быть доступны изделия различных форм (например, адгезивный пластырь, пакеты на поясе). Это изделие для одноразового использования.
6.06. Повязки и сопутствующие изделия
| 173930 | 5. Медицинские изделия для in vitro диагностики (ИВД) | Амплификатор изотермический ИВД, лабораторный, автоматический | Электрический (работающий от сети переменного тока) лабораторный прибор, предназначенный для амплификации мишеней дезоксирибонуклеиновой кислоты (ДНК) или рибонуклеиновой кислоты (РНК) в клиническом образце при постоянной температуре (изотермический), с использованием серии реакций транскрипции и обратной транскрипции, а также для обнаружения и/или идентификации усиленного продукта реакции с использованием олигонуклеотидных маркеров, во время их образования (т.е. в режиме реального времени). Изделие работает при минимальном участии оператора и полностью автоматизировано на всех этапах процедуры.
5.01. Анализаторы ИВД
5.01.01. Анализаторы биохимические
| 173930 | 5. Медицинские изделия для in vitro диагностики (ИВД) | Амплификатор изотермический ИВД, лабораторный, автоматический | Электрический (работающий от сети переменного тока) лабораторный прибор, предназначенный для амплификации мишеней дезоксирибонуклеиновой кислоты (ДНК) или рибонуклеиновой кислоты (РНК) в клиническом образце при постоянной температуре (изотермический), с использованием серии реакций транскрипции и обратной транскрипции, а также для обнаружения и/или идентификации усиленного продукта реакции с использованием олигонуклеотидных маркеров, во время их образования (т.е. в режиме реального времени). Изделие работает при минимальном участии оператора и полностью автоматизировано на всех этапах процедуры.
5.01. Анализаторы ИВД
5.01.09. Анализаторы ПЦР
| 173940 | 6. Медицинские изделия для манипуляций/восстановления тканей/органов человека | Устройство для теплового лечения герпеса на губах | Портативное работающее от батареи изделие, разработанное для лечения вспышки герпеса на губах (herpes labialis) воздействием концентрированного тепла. Тепло (около 50 °C) используется для предотвращения формирования волдыря/простуды на губах и лечения других симптомов (например, ощущения покалывания и жжения, зуда, боли). Как правило, состоит из карманного переносного корпуса, содержащего электронные схемы, батареи и контактную пластину для поверхности кожи. Обычно свободно отпускается без рецепта врача для использования в домашних условиях. Это изделие, пригодное для многоразового использования одним пациентом.
6.17. Прочие медицинские изделия для манипуляций/восстановления тканей/органов человека
| 173960 | 5. Медицинские изделия для in vitro диагностики (ИВД) | Tropheryma whipplei нуклеиновая кислота ИВД, набор, анализ нуклеиновых кислот | Набор реагентов и других связанных с ними материалов, предназначенный для качественного и/или количественного определения нуклеиновой кислоты, выделенной из бактерии Tropheryma whipplei, в клиническом образце методом анализа нуклеиновых кислот (NAT). Анализ предназначен для выявления бактериальной инфекции Tropheryma whipplei, связанной с синдромом Уипла (Whipples disease).
5.04. Реагенты/наборы для определения аналитов ИВД
5.04.01. Реагенты/наборы для анализа инфекционных агентов
| 173970 | 5. Медицинские изделия для in vitro диагностики (ИВД) | Tropheryma whipplei нуклеиновая кислота ИВД, калибратор | Материал, используемый для установления референтных значений для анализа, предназначенный для использования при качественном и/или количественном определении нуклеиновой кислоты, выделенной из бактерии Tropheryma whipplei, в клиническом образце.
5.04. Реагенты/наборы для определения аналитов ИВД
5.04.01. Реагенты/наборы для анализа инфекционных агентов
| 173980 | 5. Медицинские изделия для in vitro диагностики (ИВД) | Tropheryma whipplei нуклеиновая кислота ИВД, контрольный материал | Материал, используемый для подтверждения качества анализа, предназначенный для использования при качественном и/или количественном определении нуклеиновой кислоты, выделенной из бактерии Tropheryma whipplei, в клиническом образце.
5.04. Реагенты/наборы для определения аналитов ИВД
5.04.01. Реагенты/наборы для анализа инфекционных агентов
| 173990 | 5. Медицинские изделия для in vitro диагностики (ИВД) | Tropheryma whipplei нуклеиновая кислота ИВД, реагент | Вещество или реактив, предназначенный для использования совместно с исходным изделием для ИВД для выполнения особой функции в анализе, который используется для качественного и/или количественного определения нуклеиновой кислоты, выделенной из бактерии Tropheryma whipplei, в клиническом образце.
5.04. Реагенты/наборы для определения аналитов ИВД
5.04.01. Реагенты/наборы для анализа инфекционных агентов
| 174000 | 13. Реабилитационные и адаптированные для инвалидов медицинские изделия | Повязка пленочная полупроницаемая из синтетического полимера, адгезивная, нестерильная | Нестерильное прозрачное полупроницаемое (т.е., непроницаемое для жидкостей, проницаемое для паров и газов) покрытие, накладываемое на кожу, как правило, предназначенное для фиксации первичной повязки или медицинского изделия (например, дренажной трубки) или для обеспечения защиты от жидкостей. Это тонкая прозрачная пленка, сделанная из синтетического полимерного материала, покрытая с одной стороны самоклеящимся активирующимся при надавливании слоем. Это изделие для одноразового использования.
13.07. Средства ухода персональные адаптированные
| 174000 | 6. Медицинские изделия для манипуляций/восстановления тканей/органов человека | Повязка пленочная полупроницаемая из синтетического полимера, адгезивная, нестерильная | Нестерильное прозрачное полупроницаемое (т.е., непроницаемое для жидкостей, проницаемое для паров и газов) покрытие, накладываемое на кожу, как правило, предназначенное для фиксации первичной повязки или медицинского изделия (например, дренажной трубки) или для обеспечения защиты от жидкостей. Это тонкая прозрачная пленка, сделанная из синтетического полимерного материала, покрытая с одной стороны самоклеящимся активирующимся при надавливании слоем. Это изделие для одноразового использования.
6.06. Повязки и сопутствующие изделия
| 174010 | 15. Стоматологические медицинские изделия | Гуттаперча синтетическая | Дентальный полимерный материал. Синтетическая гуттаперча содержит наполнители и рентгенконтрастные вещества в мягком резиновой матриксе, она предназначена для пломбирования корневых каналов. Этот материал обладает лучшими герметизирующими способностями, нежели натуральная гуттаперча, что проявляется в более хорошей апикальной и коронковой герметизации. Одноразовое применение.
15.12. Материалы стоматологические и сопутствующие изделия
| 174020 | 13. Реабилитационные и адаптированные для инвалидов медицинские изделия | Повязка пленочная полупроницаемая из синтетического полимера, адгезивная, стерильная | Стерильное прозрачное полупроницаемое (т.е., непроницаемое для жидкостей, проницаемое для паров и газов) покрытие, накладываемое на пораженную раной или заболеванием ткань, предназначенное для обеспечения защиты (например, от грязи, воды) и/или ускорения лечения. Это тонкая прозрачная пленка, сделанная из синтетического полимерного материала, покрытая с одной стороны самоклеящимся активирующимся при надавливании слоем. Может накладываться непосредственно на ткань или использоваться в сочетании с другими повязками (например, марлевой) для защиты послеоперационных надрезов и незначительных ран (например, порезов, царапин, ожогов, разрывов кожи, волдырей). Может также использоваться на фиксации на коже других изделий, таких как катетеры для сосудов, инфузионные порты или трубки. Это изделие для одноразового использования.
13.07. Средства ухода персональные адаптированные
| 174020 | 6. Медицинские изделия для манипуляций/восстановления тканей/органов человека | Повязка пленочная полупроницаемая из синтетического полимера, адгезивная, стерильная | Стерильное прозрачное полупроницаемое (т.е., непроницаемое для жидкостей, проницаемое для паров и газов) покрытие, накладываемое на пораженную раной или заболеванием ткань, предназначенное для обеспечения защиты (например, от грязи, воды) и/или ускорения лечения. Это тонкая прозрачная пленка, сделанная из синтетического полимерного материала, покрытая с одной стороны самоклеящимся активирующимся при надавливании слоем. Может накладываться непосредственно на ткань или использоваться в сочетании с другими повязками (например, марлевой) для защиты послеоперационных надрезов и незначительных ран (например, порезов, царапин, ожогов, разрывов кожи, волдырей). Может также использоваться на фиксации на коже других изделий, таких как катетеры для сосудов, инфузионные порты или трубки. Это изделие для одноразового использования.
6.06. Повязки и сопутствующие изделия
| 174030 | 14. Сердечно-сосудистые медицинские изделия | Протез кровеносного сосуда синтетический | Стерильный искусственный заменитель кровеносного сосуда, предназначенный для замены или шунтирования поврежденного в результате болезни или травмы кровеносного сосуда. Он обычно изготовлен из тканого или трикотажного материала из волокон полиэтилентерефталата (дакрона) или политетрафторэтилена (ПТФЭ) и наиболее применим для замены сосудов большого диаметра (более 10 мм) с интенсивным кровотоком (например, восстановление аортальной артерии или аорты и подвздошных артерий), а также для гемодиализного доступа и внеанатомического шунтирования. Изделие используется во многих процедурах шунтирования сосудов (например, аорты и подвздошных артерий, бедренной и подколенной артерий, подмышечных артерий) за исключением коронарных артерий.
14.14. Медицинские изделия для сердечно-сосудистой хирургии
| 174030 | 6. Медицинские изделия для манипуляций/восстановления тканей/органов человека | Протез кровеносного сосуда синтетический | Стерильный искусственный заменитель кровеносного сосуда, предназначенный для замены или шунтирования поврежденного в результате болезни или травмы кровеносного сосуда. Он обычно изготовлен из тканого или трикотажного материала из волокон полиэтилентерефталата (дакрона) или политетрафторэтилена (ПТФЭ) и наиболее применим для замены сосудов большого диаметра (более 10 мм) с интенсивным кровотоком (например, восстановление аортальной артерии или аорты и подвздошных артерий), а также для гемодиализного доступа и внеанатомического шунтирования. Изделие используется во многих процедурах шунтирования сосудов (например, аорты и подвздошных артерий, бедренной и подколенной артерий, подмышечных артерий) за исключением коронарных артерий.
6.14. Трансплантаты и сопутствующие изделия
| 174040 | 6. Медицинские изделия для манипуляций/восстановления тканей/органов человека | Имплантат костезамещающий синтетический | Искусственный заменитель кости, используемый для замещения костной структуры обычно в случае утраты кости из-за болезни (например, остеопороза) или травмы. Он состоит в основном из пористого и сетчатого керамического материала, который обеспечивает каркас для роста кости, или натурального морского коралла, служащего добавкой, наполнителем или обеспечивающего каркас для роста кости. Это изделие одноразового использования.
6.07. Сетки хирургические и сопутствующие изделия
| 174040 | 6. Медицинские изделия для манипуляций/восстановления тканей/органов человека | Имплантат костезамещающий синтетический | Искусственный заменитель кости, используемый для замещения костной структуры обычно в случае утраты кости из-за болезни (например, остеопороза) или травмы. Он состоит в основном из пористого и сетчатого керамического материала, который обеспечивает каркас для роста кости, или натурального морского коралла, служащего добавкой, наполнителем или обеспечивающего каркас для роста кости. Это изделие одноразового использования.
6.14. Трансплантаты и сопутствующие изделия
| 174050 | 13. Реабилитационные и адаптированные для инвалидов медицинские изделия | Повязка пленочная полупроницаемая из синтетического полимера, неприлипающая | Стерильное прозрачное полупроницаемое (т.е. непроницаемое для жидкостей, проницаемое для паров и газов) покрытие, накладываемое на пораженную раной или заболеванием ткань, предназначенное для обеспечения защиты (например, от грязи, воды) и/или ускорения излечения. Это тонкая прозрачная пленка, сделанная из синтетического полимерного материала, покрытая веществом (например, вазелином, силиконом) или сделанная из материала, предотвращающего прилипание к ложу раны. Может накладываться непосредственно на ткань или использоваться в сочетании с другими повязками (например, гелевыми) для защиты послеоперационных надрезов и незначительных ран (например, порезов, царапин, ожогов, разрывов кожи, поверхностных язв). Это изделие одноразового использования.
13.07. Средства ухода персональные адаптированные
| 174050 | 6. Медицинские изделия для манипуляций/восстановления тканей/органов человека | Повязка пленочная полупроницаемая из синтетического полимера, неприлипающая | Стерильное прозрачное полупроницаемое (т.е. непроницаемое для жидкостей, проницаемое для паров и газов) покрытие, накладываемое на пораженную раной или заболеванием ткань, предназначенное для обеспечения защиты (например, от грязи, воды) и/или ускорения излечения. Это тонкая прозрачная пленка, сделанная из синтетического полимерного материала, покрытая веществом (например, вазелином, силиконом) или сделанная из материала, предотвращающего прилипание к ложу раны. Может накладываться непосредственно на ткань или использоваться в сочетании с другими повязками (например, гелевыми) для защиты послеоперационных надрезов и незначительных ран (например, порезов, царапин, ожогов, разрывов кожи, поверхностных язв). Это изделие одноразового использования.
6.06. Повязки и сопутствующие изделия
| 174060 | 13. Реабилитационные и адаптированные для инвалидов медицинские изделия | Средство барьерное жидкое на основе синтетического полимера, нестерильное | Нестерильный жидкий препарат, полученный из синтетических полимерных материалов, предназначенный для формирования тонкой защитной пленки после нанесения на поверхностные раны (например, легкие порезы, царапины) и/или неповрежденную кожу (как правило, на чувствительные участки, такие, как бывают, например, вокруг стомы) для уменьшения степени воздействия на кожу внешних контаминантов; также может предназначаться для усиления адгезивных свойств медицинского клея и/или создания защитной каймы при удалении медицинского клея. Изделие может быть представлено в форме влажной салфетки, тампона или спрея. После применения изделием нельзя пользоваться повторно.
13.07. Средства ухода персональные адаптированные
| 174060 | 6. Медицинские изделия для манипуляций/восстановления тканей/органов человека | Средство барьерное жидкое на основе синтетического полимера, нестерильное | Нестерильный жидкий препарат, полученный из синтетических полимерных материалов, предназначенный для формирования тонкой защитной пленки после нанесения на поверхностные раны (например, легкие порезы, царапины) и/или неповрежденную кожу (как правило, на чувствительные участки, такие, как бывают, например, вокруг стомы) для уменьшения степени воздействия на кожу внешних контаминантов; также может предназначаться для усиления адгезивных свойств медицинского клея и/или создания защитной каймы при удалении медицинского клея. Изделие может быть представлено в форме влажной салфетки, тампона или спрея. После применения изделием нельзя пользоваться повторно.
6.06. Повязки и сопутствующие изделия
| 174070 | 13. Реабилитационные и адаптированные для инвалидов медицинские изделия | Средство барьерное жидкое на основе синтетического полимера, стерильное | Стерильный жидкий препарат, полученный из синтетических полимерных материалов, предназначенный для формирования тонкой защитной пленки после нанесения на поверхностные раны (например, легкие порезы, царапины) и/или неповрежденную кожу (как правило, на чувствительные участки, такие, как бывают, например, вокруг стомы) для уменьшения степени воздействия на кожу внешних контаминантов; также может предназначаться для усиления адгезивных свойств медицинского клея и/или создания защитной каймы при удалении медицинского клея. Изделие может быть представлено в форме влажной салфетки, тампона или спрея. После применения изделием нельзя пользоваться повторно.
13.07. Средства ухода персональные адаптированные
| 174070 | 6. Медицинские изделия для манипуляций/восстановления тканей/органов человека | Средство барьерное жидкое на основе синтетического полимера, стерильное | Стерильный жидкий препарат, полученный из синтетических полимерных материалов, предназначенный для формирования тонкой защитной пленки после нанесения на поверхностные раны (например, легкие порезы, царапины) и/или неповрежденную кожу (как правило, на чувствительные участки, такие, как бывают, например, вокруг стомы) для уменьшения степени воздействия на кожу внешних контаминантов; также может предназначаться для усиления адгезивных свойств медицинского клея и/или создания защитной каймы при удалении медицинского клея. Изделие может быть представлено в форме влажной салфетки, тампона или спрея. После применения изделием нельзя пользоваться повторно.
6.06. Повязки и сопутствующие изделия
| 174080 | 5. Медицинские изделия для in vitro диагностики (ИВД) | Бульон Тодда – Хьюита для культивирования Streptococcus spp. питательная среда ИВД | Питательная среда бульон, предназначенная для использования при культивировании бета-гемолитических видов Streptococcus, выделенных из клинического образца.
5.06. Среды питательные ИВД
| 174090 | 5. Медицинские изделия для in vitro диагностики (ИВД) | Бета-гексозаминидаза А ИВД, набор, иммуноферментный анализ (ИФА) | Набор реагентов и других связанных с ними материалов, предназначенный для количественного определения фермента бета-гексозаминидазы А (beta-hexosaminidase A (HexA)) в клиническом образце.
5.04. Реагенты/наборы для определения аналитов ИВД
5.04.02. Реагенты/наборы для биохимического анализа
| 174100 | 5. Медицинские изделия для in vitro диагностики (ИВД) | Бета-гексозаминидаза А ИВД, калибратор | Материал, используемый для установления референтных значений для анализа, предназначенный для количественного определения фермента бета-гексозаминидазы А (beta-hexosaminidase A (HexA)) в клиническом образце.
5.04. Реагенты/наборы для определения аналитов ИВД
5.04.02. Реагенты/наборы для биохимического анализа
| 174110 | 5. Медицинские изделия для in vitro диагностики (ИВД) | Бета-гексозаминидаза А ИВД, контрольный материал | Материал, используемый для подтверждения качества анализа, предназначенный для использования при количественном определении фермента бета-гексозаминидазы А (beta-hexosaminidase A (HexA)) в клиническом образце.
5.04. Реагенты/наборы для определения аналитов ИВД
5.04.02. Реагенты/наборы для биохимического анализа
| 174120 | 5. Медицинские изделия для in vitro диагностики (ИВД) | Бета-гексозаминидаза А ИВД, реагент | Вещество или реактив, предназначенный для использования совместно с исходным изделием для ИВД для выполнения особой функции в анализе, который используется при количественном определении фермента бета-гексозаминидазы А (beta-hexosaminidase A (HexA)) в клиническом образце.
5.04. Реагенты/наборы для определения аналитов ИВД
5.04.02. Реагенты/наборы для биохимического анализа
| 174130 | 5. Медицинские изделия для in vitro диагностики (ИВД) | Анти-Hg^a групповое типирование эритроцитов ИВД, антитела | Одно или множество антител, способных связываться со специфическими антигенными детерминантами, предназначенных для использования при анализе клинического образца на предмет обнаружения Hg^a [DI012], эритроцитарных антигенов из системы групп крови Диего (Diego), методом агглютинации.
5.04. Реагенты/наборы для определения аналитов ИВД
5.04.06. Реагенты/наборы для иммуногематологического анализа
| 174160 | 1. Анестезиологические и респираторные медицинские изделия | Набор для анестезии плечевого сплетения | Набор стерильных изделий, разработанных для блокады плечевого сплетения различными способами, например, через надключичный, межлестничный, подключичный и подмышечный доступ. Набор, как правило, состоит из процедурной иглы, шприца, катетера и фильтра. При этом может потребоваться сочетанное применение стимулятора периферических нервов. Это изделие для одноразового использования.
1.13. Катетеры анестезиологические и сопутствующие изделия
| 174160 | 1. Анестезиологические и респираторные медицинские изделия | Набор для анестезии плечевого сплетения | Набор стерильных изделий, разработанных для блокады плечевого сплетения различными способами, например, через надключичный, межлестничный, подключичный и подмышечный доступ. Набор, как правило, состоит из процедурной иглы, шприца, катетера и фильтра. При этом может потребоваться сочетанное применение стимулятора периферических нервов. Это изделие для одноразового использования.
1.17. Наборы анестезиологические
| 174160 | 6. Медицинские изделия для манипуляций/восстановления тканей/органов человека | Набор для анестезии плечевого сплетения | Набор стерильных изделий, разработанных для блокады плечевого сплетения различными способами, например, через надключичный, межлестничный, подключичный и подмышечный доступ. Набор, как правило, состоит из процедурной иглы, шприца, катетера и фильтра. При этом может потребоваться сочетанное применение стимулятора периферических нервов. Это изделие для одноразового использования.
6.06. Повязки и сопутствующие изделия
| 174180 | 9. Нейрологические медицинские изделия | Система электростимуляции мозга для психиатрии | Комплект работающих от сети (сети переменного тока) изделий, разработанных для подачи электрических стимулов к специфическим участкам головного мозга пациента (т.е., большому мозгу и/или мозжечку) во время психиатрического лечения. Как правило, состоит из внешнего импульсного генератора и электродов. Стимулирующие импульсы подаются по электродной матрице, размещаемой на коре головного мозга, или по электродным окончаниям очень тонких отведений, имплантируемых глубоко в мозжечковое ядро. Система используется для лечения таких психических расстройств, как депрессия, тревога, мания, бессонница.
9.10. Системы электростимуляции центральной нервной системы
| 174190 | 6. Медицинские изделия для манипуляций/восстановления тканей/органов человека | Раствор/порошок колхицина | Химическое вещество, используемое для накопления клеток в метафазе митоза путём блокирования формирования митотического веретена; также вызывает сокращение хромосом и ветвление хроматид.
6.02. Изделия для сбора/обработки/транспортирования биологических жидкостей/тканей
| 174200 | 5. Медицинские изделия для in vitro диагностики (ИВД) | Морфин/метаболиты морфина ингибирование гемагглютинации ИВД, набор, реакция агглютинации | Набор реагентов и других связанных с ними материалов, предназначенный для качественного и/или количественного ингибирования гемагглютинации морфином и/или метаболитами морфина (morphine/morphine metabolites), содержащимися в клиническом образце с использованием метода реакции агглютинации.
5.04. Реагенты/наборы для определения аналитов ИВД
5.04.02. Реагенты/наборы для биохимического анализа
| 174210 | 5. Медицинские изделия для in vitro диагностики (ИВД) | Trichinella spiralis антитела класса иммуноглобулин G (IgG) ИВД, набор, иммунофлуоресцентный анализ | Набор реагентов и других связанных с ними материалов, предназначенный для качественного и/или количественного определения антител класса иммуноглобулин G (IgG) к паразитической нематоде Trichinella spiralis в клиническом образце методом иммунофлуоресцентного анализа.
5.04. Реагенты/наборы для определения аналитов ИВД
5.04.01. Реагенты/наборы для анализа инфекционных агентов
| 174220 | 5. Медицинские изделия для in vitro диагностики (ИВД) | Морфин/метаболиты морфина, ИВД, набор, иммунохроматографический анализ, экспресс-анализ | Набор реагентов и других связанных с ними материалов, предназначенный для качественного и/или полуколичественного определения морфина и/или метаболитов морфина (morphine/morphine metabolites) в клиническом образце в течение короткого периода, по сравнению со стандартными процедурами лабораторных испытаний, с использованием метода иммунохроматографического анализа. Этот тест обычно используется для лабораторных анализов или исследований по месту лечения.
5.04. Реагенты/наборы для определения аналитов ИВД
5.04.02. Реагенты/наборы для биохимического анализа
| 174230 | 5. Медицинские изделия для in vitro диагностики (ИВД) | Trichinella spiralis антитела класса иммуноглобулин G (IgG) ИВД, калибратор | Материал, используемый для установления референтных значений для анализа, предназначенный для качественного и/или количественного определения антител класса иммуноглобулин G (IgG) к паразитической нематоде Trichinella spiralis в клиническом образце.
5.04. Реагенты/наборы для определения аналитов ИВД
5.04.01. Реагенты/наборы для анализа инфекционных агентов
| 174240 | 5. Медицинские изделия для in vitro диагностики (ИВД) | Морфин/метаболиты морфина ИВД, набор, анализ свободных радикалов | Набор реагентов и других связанных с ними материалов, предназначенный для качественного и/или количественного определения морфина и/или метаболитов морфина (morphine/morphine metabolites) в клиническом образце с использованием метода анализа свободных радикалов.
5.04. Реагенты/наборы для определения аналитов ИВД
5.04.02. Реагенты/наборы для биохимического анализа
| 174250 | 5. Медицинские изделия для in vitro диагностики (ИВД) | Trichinella spiralis антитела класса иммуноглобулин G (IgG) ИВД, контрольный материал | Материал, используемый для подтверждения качества анализа, предназначенный для использования при качественном и/или количественном определении антител класса иммуноглобулин G (IgG) к паразитической нематоде Trichinella spiralis в клиническом образце.
5.04. Реагенты/наборы для определения аналитов ИВД
5.04.01. Реагенты/наборы для анализа инфекционных агентов
| 174260 | 5. Медицинские изделия для in vitro диагностики (ИВД) | Морфин/метаболиты морфина ИВД, калибратор | Материал, используемый для установления референтных значений для анализа, применяемого для качественного и/или количественного определения морфина и/или метаболитов морфина (morphine/morphine metabolites) в клиническом образце.
5.04. Реагенты/наборы для определения аналитов ИВД
5.04.02. Реагенты/наборы для биохимического анализа
| 174270 | 5. Медицинские изделия для in vitro диагностики (ИВД) | Trichinella spiralis антитела класса иммуноглобулин G (IgG) ИВД, реагент | Вещество или реактив, предназначенный для использования совместно с исходным изделием для ИВД для выполнения особой функции в анализе, который используется для качественного и/или количественного определения антител класса иммуноглобулин G (IgG) к паразитической нематоде Trichinella spiralis в клиническом образце.
5.04. Реагенты/наборы для определения аналитов ИВД
5.04.01. Реагенты/наборы для анализа инфекционных агентов
| 174280 | 5. Медицинские изделия для in vitro диагностики (ИВД) | Морфин/метаболиты морфина ИВД, контрольный материал | Материал, используемый для подтверждения качества анализа, предназначенный для использования при качественном и/или количественном определении морфина и/или метаболитов морфина (morphine/morphine metabolites) в клиническом образце.
5.04. Реагенты/наборы для определения аналитов ИВД
5.04.02. Реагенты/наборы для биохимического анализа
| 174290 | 5. Медицинские изделия для in vitro диагностики (ИВД) | Trichinella spiralis общие антитела ИВД, набор, иммуноферментный анализ (ИФА) | Набор реагентов и других связанных с ними материалов, предназначенный для качественного и/или количественного определения общих антител к паразитической нематоде Trichinella spiralis в клиническом образце методом иммуноферментного анализа (ИФА).
5.04. Реагенты/наборы для определения аналитов ИВД
5.04.01. Реагенты/наборы для анализа инфекционных агентов
| 174300 | 5. Медицинские изделия для in vitro диагностики (ИВД) | Морфин/метаболиты морфина ИВД, реагент | Вещество или реактив, предназначенный для использования совместно с исходным изделием для ИВД с целью выполнения определенной функции в анализе, который используется при качественном и/или количественном определении морфина и/или метаболитов морфина (morphine/morphine metabolites) в клиническом образце.
5.04. Реагенты/наборы для определения аналитов ИВД
5.04.02. Реагенты/наборы для биохимического анализа
| 174310 | 5. Медицинские изделия для in vitro диагностики (ИВД) | Trichinella spiralis общие антитела ИВД, набор, иммунофлуоресцентный анализ | Набор реагентов и других связанных с ними материалов, предназначенный для качественного и/или количественного определения общих антител к паразитической нематоде Trichinella spiralis в клиническом образце методом иммунофлуоресцентного анализа.
5.04. Реагенты/наборы для определения аналитов ИВД
5.04.01. Реагенты/наборы для анализа инфекционных агентов
| 174320 | 5. Медицинские изделия для in vitro диагностики (ИВД) | Trichinella spiralis общие антитела ИВД, набор, реакция агглютинации | Набор реагентов и других связанных с ними материалов, предназначенный для качественного и/или количественного определения общих антител к паразитической нематоде Trichinella spiralis в клиническом образце методом реакции агглютинации.
5.04. Реагенты/наборы для определения аналитов ИВД
5.04.01. Реагенты/наборы для анализа инфекционных агентов
| 174330 | 5. Медицинские изделия для in vitro диагностики (ИВД) | Морфин/метаболиты морфина ИВД, набор, спектрофотометрический анализ | Набор реагентов и других связанных с ними материалов, предназначенный для качественного и/или количественного определения морфина и/или метаболитов морфина (morphine/morphine metabolites) в клиническом образце с использованием метода спектрофотометрического анализа.
5.04. Реагенты/наборы для определения аналитов ИВД
5.04.02. Реагенты/наборы для биохимического анализа
| 174340 | 5. Медицинские изделия для in vitro диагностики (ИВД) | Trichinella spiralis общие антитела ИВД, калибратор | Материал, используемый для установления референтных значений для анализа, предназначенный для качественного и/или количественного определения общих антител к паразитической нематоде Trichinella spiralis в клиническом образце.
5.04. Реагенты/наборы для определения аналитов ИВД
5.04.01. Реагенты/наборы для анализа инфекционных агентов
| 174350 | 5. Медицинские изделия для in vitro диагностики (ИВД) | Морфин/метаболиты морфина ИВД, набор, газовая хроматография | Набор реагентов и других связанных с ними материалов, предназначенный для качественного и/или количественного определения морфина и/или метаболитов морфина (morphine/morphine metabolites) в клиническом образце с использованием метода газовой хроматографии.
5.04. Реагенты/наборы для определения аналитов ИВД
5.04.02. Реагенты/наборы для биохимического анализа
| 174360 | 5. Медицинские изделия для in vitro диагностики (ИВД) | Trichinella spiralis общие антитела ИВД, контрольный материал | Материал, используемый для подтверждения качества анализа, предназначенный для использования при качественном и/или количественном определении общих антител к паразитической нематоде Trichinella spiralis в клиническом образце.
5.04. Реагенты/наборы для определения аналитов ИВД
5.04.01. Реагенты/наборы для анализа инфекционных агентов
| 174370 | 5. Медицинские изделия для in vitro диагностики (ИВД) | Морфин/метаболиты морфина ИВД, набор, жидкостная хроматография | Набор реагентов и других связанных с ними материалов, предназначенный для качественного и/или количественного определения морфина и/или метаболитов морфина (morphine/morphine metabolites) в клиническом образце с использованием метода жидкостной хроматографии.
5.04. Реагенты/наборы для определения аналитов ИВД
5.04.02. Реагенты/наборы для биохимического анализа
| 174380 | 5. Медицинские изделия для in vitro диагностики (ИВД) | Trichinella spiralis антитела класса иммуноглобулин G (IgG) ИВД, набор, иммуноферментный анализ (ИФА) | Набор реагентов и других связанных с ними материалов, предназначенный для качественного и/или количественного определения антител класса иммуноглобулин G (IgG) к паразитической нематоде Trichinella spiralis в клиническом образце методом иммуноферментного анализа (ИФА).
5.04. Реагенты/наборы для определения аналитов ИВД
5.04.01. Реагенты/наборы для анализа инфекционных агентов
| 174390 | 5. Медицинские изделия для in vitro диагностики (ИВД) | Trichinella spiralis общие антитела ИВД, реагент | Вещество или реактив, предназначенный для использования совместно с исходным изделием для ИВД для выполнения особой функции в анализе, который используется для качественного и/или количественного определения общих антител к паразитической нематоде Trichinella spiralis в клиническом образце.
5.04. Реагенты/наборы для определения аналитов ИВД
5.04.01. Реагенты/наборы для анализа инфекционных агентов
| 174400 | 2. Вспомогательные и общебольничные медицинские изделия | Кровать/стол для родов, с электропитанием | Регулируемое устройство с электрическим приводом, разработанное для поддержки тела беременной женщины в соответствующем положении во время родовой деятельности и родов; может дополнительно предназначаться для других акушерских осмотров или терапевтических процедур. Это устройство может называться родовой/акушерской кроватью, столом, кушеткой или креслом и, как правило, имеет опоры для ног (стремена), тракционные ручки и емкость для последа; к устройству могут крепиться различные принадлежности.
2.11. Кровати медицинские и сопутствующие изделия
| 174400 | 4. Медицинские изделия для акушерства и гинекологии | Кровать/стол для родов, с электропитанием | Регулируемое устройство с электрическим приводом, разработанное для поддержки тела беременной женщины в соответствующем положении во время родовой деятельности и родов; может дополнительно предназначаться для других акушерских осмотров или терапевтических процедур. Это устройство может называться родовой/акушерской кроватью, столом, кушеткой или креслом и, как правило, имеет опоры для ног (стремена), тракционные ручки и емкость для последа; к устройству могут крепиться различные принадлежности.
4.23. Прочие медицинские изделия для акушерства и гинекологии
| 174410 | 2. Вспомогательные и общебольничные медицинские изделия | Прорезыватель для зубов, наполненный жидкостью | Изделие круглой или цилиндрической формы, наполненное жидкостью (например, водой), предназначенное для кусания пациентом (ребенком или взрослым) для успокоения десен в период прорезывания зубов. Это изделие, пригодное для многоразового использования.
2.56. Прочие вспомогательные и общебольничные медицинские изделия
| 174420 | 17. Физиотерапевтические медицинские изделия | Ванна для родов | Большая ванна, наполняемая подогретой водой, используемая до и/или во время родов. Может использоваться для родов под водой и/или для обеспечения комфорта будущей матери перед началом родовой деятельности. Изделие может быть оснащено специальными коннекторами и диагностическими приспособлениями.
17.01. Ванны терапевтические
| 174420 | 4. Медицинские изделия для акушерства и гинекологии | Ванна для родов | Большая ванна, наполняемая подогретой водой, используемая до и/или во время родов. Может использоваться для родов под водой и/или для обеспечения комфорта будущей матери перед началом родовой деятельности. Изделие может быть оснащено специальными коннекторами и диагностическими приспособлениями.
4.23. Прочие медицинские изделия для акушерства и гинекологии
| 174430 | 2. Вспомогательные и общебольничные медицинские изделия | Кровать родовая, водяная | Койка для рожениц, обеспечивающая максимальный комфорт и минимальный риск при родах, в том числе, за счет устранения необходимости в переносе роженицы с обычной койки на родильный стол, оснащенная наполненным водой матрасом, принимающим форму тела и минимизирующим давление на все его участки. Может оснащаться разъемами и устройствами для подключения и присоединения различных аксессуаров.
2.11. Кровати медицинские и сопутствующие изделия
| 174430 | 4. Медицинские изделия для акушерства и гинекологии | Кровать родовая, водяная | Койка для рожениц, обеспечивающая максимальный комфорт и минимальный риск при родах, в том числе, за счет устранения необходимости в переносе роженицы с обычной койки на родильный стол, оснащенная наполненным водой матрасом, принимающим форму тела и минимизирующим давление на все его участки. Может оснащаться разъемами и устройствами для подключения и присоединения различных аксессуаров.
4.23. Прочие медицинские изделия для акушерства и гинекологии
| 174440 | 4. Медицинские изделия для акушерства и гинекологии | Набор акушерский | Набор стерильных изделий, предназначенных для процедур, связанных с деторождением. Он содержит инструменты, повязки и лекарственные средства, необходимые для этой процедуры. Это изделия одноразового использования.
4.23. Прочие медицинские изделия для акушерства и гинекологии
| 174440 | 6. Медицинские изделия для манипуляций/восстановления тканей/органов человека | Набор акушерский | Набор стерильных изделий, предназначенных для процедур, связанных с деторождением. Он содержит инструменты, повязки и лекарственные средства, необходимые для этой процедуры. Это изделия одноразового использования.
6.06. Повязки и сопутствующие изделия
| 174450 | 2. Вспомогательные и общебольничные медицинские изделия | Прорезыватель для зубов, без наполнения жидкостью | Изделие круглой или цилиндрической формы без жидкости, предназначенное для кусания пациентом (ребенком или взрослым) для успокоения десен в период прорезывания зубов. Это изделие, пригодное для многоразового использования.
2.56. Прочие вспомогательные и общебольничные медицинские изделия
| 174460 | 18. Хирургические инструменты/системы и сопутствующие медицинские изделия | Устройство соединительное для фиксации насадок к приводу трепана | Изделие, предназначенное для присоединения к мотору приводной хирургической системы [фиксируется и удерживается в патроне или быстроразъемном соединении и не просто захватывается в зажимном патроне сверла (быстрозажимном патроне Джейкобса)] для преобразования неспециализированной механической энергии, подаваемой мотором, в специальное механическое движение для функционирования в качестве краниотома после вставки соответствующего режущего приспособления. Вводится через предварительно просверденное отверстие и используется для вырезания лоскута в кости свода черепа (calvarium). Включает небольшой защитный наконечник на дистальном конце для предотвращения проникновения конца режущего приспособления в мембрану твердой мозговой оболочки. Это изделие, пригодное для многоразового использования.
18.14. Дрели хирургические и сопутствующие изделия
| 174460 | 9. Нейрологические медицинские изделия | Устройство соединительное для фиксации насадок к приводу трепана | Изделие, предназначенное для присоединения к мотору приводной хирургической системы [фиксируется и удерживается в патроне или быстроразъемном соединении и не просто захватывается в зажимном патроне сверла (быстрозажимном патроне Джейкобса)] для преобразования неспециализированной механической энергии, подаваемой мотором, в специальное механическое движение для функционирования в качестве краниотома после вставки соответствующего режущего приспособления. Вводится через предварительно просверденное отверстие и используется для вырезания лоскута в кости свода черепа (calvarium). Включает небольшой защитный наконечник на дистальном конце для предотвращения проникновения конца режущего приспособления в мембрану твердой мозговой оболочки. Это изделие, пригодное для многоразового использования.
9.03. Изделия хирургические нейрологические
| 174480 | 5. Медицинские изделия для in vitro диагностики (ИВД) | Гистамин антитела ИВД, калибратор | Материал, используемый для установления референтных значений для анализа, предназначенный для качественного и/или количественного определения антител к гистамину (histamine) в клиническом образце.
5.04. Реагенты/наборы для определения аналитов ИВД
5.04.02. Реагенты/наборы для биохимического анализа
| 174490 | 5. Медицинские изделия для in vitro диагностики (ИВД) | Гистамин антитела ИВД, контрольный материал | Материал, используемый для подтверждения качества анализа, предназначенный для использования при качественном и/или количественном определении антител к гистамину (histamine) в клиническом образце.
5.04. Реагенты/наборы для определения аналитов ИВД
5.04.02. Реагенты/наборы для биохимического анализа
| 174500 | 5. Медицинские изделия для in vitro диагностики (ИВД) | Бульон для ванкомицин-резистентных энтерококков и высокорезистентных к аминогликозиду энтерококков питательная среда ИВД | Селективная и/или дифференциальная питательная среда агар, содержащая определенные концентрации антимикробных препаратов, предназначенная для скрининга на присутствие ванкомицин-устойчивых энтерококков (Vancomycin-resistant Enterococci (VRE)) и/или устойчивые к высокому уровню аминогликозида эктерококков (High Level Aminoglycoside Resistant Enterococci (HLARE)) в клиническом образце.
5.06. Среды питательные ИВД
| 174510 | 5. Медицинские изделия для in vitro диагностики (ИВД) | Агар для ванкомицин-резистентных энтерококков и высокорезистентных к аминогликозиду энтерококков питательная среда ИВД | Селективная и/или дифференциальная питательная среда агар, содержащая определенные концентрации антимикробных препаратов, предназначенная для скрининга на присутствие ванкомицин-устойчивых энтерококков (Vancomycin-resistant Enterococci (VRE)) и/или устойчивые к высокому уровню аминогликозида эктерококков (High Level Aminoglycoside Resistant Enterococci (HLARE)) в клиническом образце.
5.06. Среды питательные ИВД
| 174520 | 5. Медицинские изделия для in vitro диагностики (ИВД) | Трихлорэтилен ИВД, контрольный материал | Материал, используемый для подтверждения качества анализа, предназначенный для использования при качественном и/или количественном определении трихлорэтилена (trichloroethylene, TCE) в клиническом образце.
5.04. Реагенты/наборы для определения аналитов ИВД
5.04.02. Реагенты/наборы для биохимического анализа
| 174530 | 5. Медицинские изделия для in vitro диагностики (ИВД) | Трихлорэтилен ИВД, реагент | Вещество или реактив, предназначенный для использования совместно с исходным изделием для ИВД с целью выполнения определенной функции в анализе, который используется при качественном и/или количественном определении трихлорэтилена ( trichloroethylene, TCE) в клиническом образце.
5.04. Реагенты/наборы для определения аналитов ИВД
5.04.02. Реагенты/наборы для биохимического анализа
| 174540 | 5. Медицинские изделия для in vitro диагностики (ИВД) | Этхлорвинол ИВД, набор, газовая хроматография | Набор реагентов и других связанных с ними материалов, предназначенный для качественного и/или количественного определения этхлорвинола (ethchlorvynol) в клиническом образце методом газовой хроматографии.
5.04. Реагенты/наборы для определения аналитов ИВД
5.04.02. Реагенты/наборы для биохимического анализа
| 174550 | 5. Медицинские изделия для in vitro диагностики (ИВД) | Трихлоруксусная кислота ИВД, набор, ферментный спектрофотометрический анализ | Набор реагентов и других связанных с ними материалов, предназначенный для качественного и/или количественного определения трихлоруксусной кислоты (trichloroacetic acid) в клиническом образце с использованием метода ферментного спектрофотометрического анализа.
5.04. Реагенты/наборы для определения аналитов ИВД
5.04.02. Реагенты/наборы для биохимического анализа
| 174560 | 5. Медицинские изделия для in vitro диагностики (ИВД) | Этхлорвинол ИВД, калибратор | Материал, используемый для установления референтных значений для анализа, предназначенный для качественного и/или количественного определения этхлорвинола (ethchlorvynol) в клиническом образце.
5.04. Реагенты/наборы для определения аналитов ИВД
5.04.02. Реагенты/наборы для биохимического анализа
| 174570 | 5. Медицинские изделия для in vitro диагностики (ИВД) | Трихлоруксусная кислота ИВД, набор, газовая хроматография | Набор реагентов и других связанных с ними материалов, предназначенный для качественного и/или количественного определения трихлоруксусной кислоты (trichloroacetic acid) в клиническом образце с использованием метода газовой хроматографии.
5.04. Реагенты/наборы для определения аналитов ИВД
5.04.02. Реагенты/наборы для биохимического анализа
| 174580 | 5. Медицинские изделия для in vitro диагностики (ИВД) | Этхлорвинол ИВД, контрольный материал | Материал, используемый для подтверждения качества анализа, предназначенный для использования при качественном и/или количественном определении этхлорвинола (ethchlorvynol) в клиническом образце.
5.04. Реагенты/наборы для определения аналитов ИВД
5.04.02. Реагенты/наборы для биохимического анализа
| 174590 | 5. Медицинские изделия для in vitro диагностики (ИВД) | Трихлоруксусная кислота ИВД, калибратор | Материал, используемый для установления референтных значений для анализа, предназначенный для использования при количественном и/или качественном определении трихлоруксусной кислоты (trichloroacetic acid) в клиническом образце.
5.04. Реагенты/наборы для определения аналитов ИВД
5.04.02. Реагенты/наборы для биохимического анализа
| 174600 | 5. Медицинские изделия для in vitro диагностики (ИВД) | Этхлорвинол ИВД, реагент | Вещество или реактив, предназначенный для использования совместно с исходным изделием для ИВД для выполнения особой функции в анализе, который используется для качественного и/или количественного определения этхлорвинола (ethchlorvynol) в клиническом образце.
5.04. Реагенты/наборы для определения аналитов ИВД
5.04.02. Реагенты/наборы для биохимического анализа
| 174610 | 5. Медицинские изделия для in vitro диагностики (ИВД) | Трихлоруксусная кислота ИВД, контрольный материал | Материал, используемый для подтверждения качества анализа, предназначенный для использования при качественном и/или количественном определении трихлоруксусной кислоты (trichloroacetic acid) в клиническом образце.
5.04. Реагенты/наборы для определения аналитов ИВД
5.04.02. Реагенты/наборы для биохимического анализа
| 174620 | 5. Медицинские изделия для in vitro диагностики (ИВД) | Трихлоруксусная кислота ИВД, реагент | Вещество или реактив, предназначенный для использования совместно с исходным изделием для ИВД с целью выполнения определенной функции в анализе, который используется при качественном и/или количественном определении трихлоруксусной кислоты (trichloroacetic acid) в клиническом образце.
5.04. Реагенты/наборы для определения аналитов ИВД
5.04.02. Реагенты/наборы для биохимического анализа
| 174630 | 5. Медицинские изделия для in vitro диагностики (ИВД) | Трихлорэтилен ИВД, набор, газовая хроматография | Набор реагентов и других связанных с ними материалов, предназначенный для качественного и/или количественного определения трихлорэтилена (trichloroethylene, TCE) в клиническом образце с использованием метода газовой хроматографии.
5.04. Реагенты/наборы для определения аналитов ИВД
5.04.02. Реагенты/наборы для биохимического анализа
| 174640 | 5. Медицинские изделия для in vitro диагностики (ИВД) | Трихлорэтилен ИВД, калибратор | Материал, используемый для установления референтных значений для анализа, предназначенный для использования при количественном и/или качественном определении трихлорэтилена ( trichloroethylene, TCE) в клиническом образце.
5.04. Реагенты/наборы для определения аналитов ИВД
5.04.02. Реагенты/наборы для биохимического анализа
| 174650 | 5. Медицинские изделия для in vitro диагностики (ИВД) | Leishmania donovani антитела класса иммуноглобулин G (IgG)/ ИВД, набор, иммунохроматографический анализ, экспресс-анализ | Набор реагентов и других связанных с ними материалов, предназначенный для качественного и/или количественного определения антител класса иммуноглобулин G (IgG) к паразитическому простейшему Leishmania donovani в клиническом образце за короткое время по сравнению со стандартными лабораторными процедурами исследований методом иммунохроматографического анализа. Этот тест обычно используется в лабораторных анализах или анализах вблизи пациента.
5.04. Реагенты/наборы для определения аналитов ИВД
5.04.01. Реагенты/наборы для анализа инфекционных агентов
| 174660 | 5. Медицинские изделия для in vitro диагностики (ИВД) | Leishmania spp. общие антитела ИВД, контрольный материал | Материал, используемый для подтверждения качества анализа, предназначенный для использования при качественном и/или количественном определении общих антител к видам паразитических простейших Leishmania в клиническом образце.
5.04. Реагенты/наборы для определения аналитов ИВД
5.04.01. Реагенты/наборы для анализа инфекционных агентов
| 174670 | 5. Медицинские изделия для in vitro диагностики (ИВД) | Leishmania spp. общие антитела ИВД, реагент | Вещество или реактив, предназначенный для использования совместно с исходным изделием для ИВД для выполнения особой функции в анализе, который используется для качественного и/или количественного определения общих антител к видам паразитических простейших Leishmania в клиническом образце.
5.04. Реагенты/наборы для определения аналитов ИВД
5.04.01. Реагенты/наборы для анализа инфекционных агентов
| 174680 | 5. Медицинские изделия для in vitro диагностики (ИВД) | Leishmania donovani антитела класса иммуноглобулин G (IgG) ИВД, реагент | Вещество или реактив, предназначенный для использования совместно с исходным изделием для ИВД для выполнения особой функции в анализе, который используется для качественного и/или количественного определения антител класса иммуноглобулин G (IgG) к паразитическому простейшему Leishmania donovani в клиническом образце.
5.04. Реагенты/наборы для определения аналитов ИВД
5.04.01. Реагенты/наборы для анализа инфекционных агентов
| 174690 | 5. Медицинские изделия для in vitro диагностики (ИВД) | Leishmania spp. антитела класса иммуноглобулин G (IgG) ИВД, калибратор | Материал, используемый для установления референтных значений для анализа, предназначенный для качественного и/или количественного определения антител класса иммуноглобулин G (IgG) к видам паразитических простейших Leishmania в клиническом образце.
5.04. Реагенты/наборы для определения аналитов ИВД
5.04.01. Реагенты/наборы для анализа инфекционных агентов
| 174700 | 5. Медицинские изделия для in vitro диагностики (ИВД) | Leishmania spp. антитела класса иммуноглобулин G (IgG)/IgM ИВД, набор, иммунофлуоресцентный анализ | Набор реагентов и других связанных с ними материалов, предназначенный для качественного и/или количественного определения антител класса иммуноглобулин G (IgG) и иммуноглобулин M (IgM) к видам паразитических простейших Leishmania в клиническом образце методом иммунофлуоресцентного анализа.
5.04. Реагенты/наборы для определения аналитов ИВД
5.04.01. Реагенты/наборы для анализа инфекционных агентов
| 174710 | 5. Медицинские изделия для in vitro диагностики (ИВД) | Leishmania spp. антитела класса иммуноглобулин M (IgM) ИВД, калибратор | Материал, используемый для установления референтных значений для анализа, предназначенный для качественного и/или количественного определения антител класса иммуноглобулин M (IgM) к видам паразитических простейших Leishmania в клиническом образце.
5.04. Реагенты/наборы для определения аналитов ИВД
5.04.01. Реагенты/наборы для анализа инфекционных агентов
| 174720 | 5. Медицинские изделия для in vitro диагностики (ИВД) | Leishmania donovani антитела класса иммуноглобулин G (IgG) ИВД, калибратор | Материал, используемый для установления референтных значений для анализа, предназначенный для качественного и/или количественного определения антител класса иммуноглобулин G (IgG) к паразитическому простейшему Leishmania donovani в клиническом образце.
5.04. Реагенты/наборы для определения аналитов ИВД
5.04.01. Реагенты/наборы для анализа инфекционных агентов
| 174730 | 5. Медицинские изделия для in vitro диагностики (ИВД) | Leishmania donovani антитела класса иммуноглобулин G (IgG)/IgM ИВД, набор, иммуноферментный анализ (ИФА) | Набор реагентов и других связанных с ними материалов, предназначенный для качественного и/или количественного определения антител класса иммуноглобулин G (IgG) и иммуноглобулин M (IgM) к паразитическому простейшему Leishmania donovani в клиническом образце методом иммуноферментного анализа (ИФА).
5.04. Реагенты/наборы для определения аналитов ИВД
5.04.01. Реагенты/наборы для анализа инфекционных агентов
| 174740 | 5. Медицинские изделия для in vitro диагностики (ИВД) | Leishmania spp. антитела класса иммуноглобулин G (IgG)/IgM ИВД, набор, иммуноферментный анализ (ИФА) | Набор реагентов и других связанных с ними материалов, предназначенный для качественного и/или количественного определения антител класса иммуноглобулин G (IgG) и иммуноглобулин M (IgM) к видам паразитических простейших Leishmania в клиническом образце методом иммуноферментного анализа (ИФА).
5.04. Реагенты/наборы для определения аналитов ИВД
5.04.01. Реагенты/наборы для анализа инфекционных агентов
| 174750 | 5. Медицинские изделия для in vitro диагностики (ИВД) | Leishmania donovani антитела класса иммуноглобулин G (IgG) ИВД, контрольный материал | Материал, используемый для подтверждения качества анализа, предназначенный для использования при качественном и/или количественном определении антител класса иммуноглобулин G (IgG) к паразитическому простейшему Leishmania donovani в клиническом образце.
5.04. Реагенты/наборы для определения аналитов ИВД
5.04.01. Реагенты/наборы для анализа инфекционных агентов
| 174760 | 5. Медицинские изделия для in vitro диагностики (ИВД) | Leishmania donovani антитела класса иммуноглобулин G (IgG)/IgM ИВД, реагент | Вещество или реактив, предназначенный для использования совместно с исходным изделием для ИВД для выполнения особой функции в анализе, который используется для качественного и/или количественного определения антител класса иммуноглобулин G (IgG) и иммуноглобулин M (IgM) к паразитическому простейшему Leishmania donovani в клиническом образце.
5.04. Реагенты/наборы для определения аналитов ИВД
5.04.01. Реагенты/наборы для анализа инфекционных агентов
| 174770 | 5. Медицинские изделия для in vitro диагностики (ИВД) | Leishmania spp. антитела класса иммуноглобулин G (IgG) ИВД, набор, иммунофлуоресцентный анализ | Набор реагентов и других связанных с ними материалов, предназначенный для качественного и/или количественного определения антител класса иммуноглобулин G (IgG) к видам паразитических простейших Leishmania в клиническом образце методом иммунофлуоресцентного анализа.
5.04. Реагенты/наборы для определения аналитов ИВД
5.04.01. Реагенты/наборы для анализа инфекционных агентов
| 174780 | 5. Медицинские изделия для in vitro диагностики (ИВД) | Leishmania spp. антитела класса иммуноглобулин G (IgG)/IgM ИВД, набор, иммунохроматографический анализ, экспресс-анализ | Набор реагентов и других связанных с ними материалов, предназначенный для качественного и/или количественного определения антител класса иммуноглобулин G (IgG) и иммуноглобулин M (IgM) к видам паразитических простейших Leishmania в клиническом образце за короткое время по сравнению со стандартными лабораторными процедурами исследований методом иммунохроматографического анализа. Этот тест обычно используется в лабораторных анализах или анализах вблизи пациента.
5.04. Реагенты/наборы для определения аналитов ИВД
5.04.01. Реагенты/наборы для анализа инфекционных агентов
| 174790 | 5. Медицинские изделия для in vitro диагностики (ИВД) | Leishmania donovani антитела класса иммуноглобулин G (IgG)/IgM ИВД, калибратор | Материал, используемый для установления референтных значений для анализа, предназначенный для качественного и/или количественного определения антител класса иммуноглобулин G (IgG) и иммуноглобулин M (IgM) к паразитическому простейшему Leishmania donovani в клиническом образце.
5.04. Реагенты/наборы для определения аналитов ИВД
5.04.01. Реагенты/наборы для анализа инфекционных агентов
| 174800 | 5. Медицинские изделия для in vitro диагностики (ИВД) | Leishmania spp. антитела класса иммуноглобулин G (IgG) ИВД, набор, иммуноферментный анализ (ИФА) | Набор реагентов и других связанных с ними материалов, предназначенный для качественного и/или количественного определения антител класса иммуноглобулин G (IgG) к видам паразитических простейших Leishmania в клиническом образце методом иммуноферментного анализа (ИФА).
5.04. Реагенты/наборы для определения аналитов ИВД
5.04.01. Реагенты/наборы для анализа инфекционных агентов
| 174810 | 5. Медицинские изделия для in vitro диагностики (ИВД) | Leishmania spp. антитела класса иммуноглобулин G (IgG)/IgM ИВД, реагент | Вещество или реактив, предназначенный для использования совместно с исходным изделием для ИВД для выполнения особой функции в анализе, который используется для качественного и/или количественного определения антител класса иммуноглобулин G (IgG) и иммуноглобулин M (IgM) к видам паразитических простейших Leishmania в клиническом образце.
5.04. Реагенты/наборы для определения аналитов ИВД
5.04.01. Реагенты/наборы для анализа инфекционных агентов
| 174820 | 5. Медицинские изделия для in vitro диагностики (ИВД) | Leishmania spp. общие антитела ИВД, калибратор | Материал, используемый для установления референтных значений для анализа, предназначенный для качественного и/или количественного определения общих антител к видам паразитических простейших Leishmania в клиническом образце.
5.04. Реагенты/наборы для определения аналитов ИВД
5.04.01. Реагенты/наборы для анализа инфекционных агентов
| 174830 | 5. Медицинские изделия для in vitro диагностики (ИВД) | Лейшмана красящий раствор ИВД | Красящий раствор Лейшмана (Leishman staining solution), предназначенный для использования отдельно или в сочетании с другими растворами/красителями, для обнаружения тканевых структур и/или внутри-/внеклеточных элементов в биологическом/клиническом образце.
5.05. Реагенты/оборудование/расходные материалы общелабораторные ИВД
| 174840 | 5. Медицинские изделия для in vitro диагностики (ИВД) | Leishmania donovani антитела класса иммуноглобулин G (IgG)/IgM ИВД, контрольный материал | Материал, используемый для подтверждения качества анализа, предназначенный для использования при качественном и/или количественном определении антител класса иммуноглобулин G (IgG) и иммуноглобулин M (IgM) к паразитическому простейшему Leishmania donovani в клиническом образце.
5.04. Реагенты/наборы для определения аналитов ИВД
5.04.01. Реагенты/наборы для анализа инфекционных агентов
| 174850 | 5. Медицинские изделия для in vitro диагностики (ИВД) | Leishmania donovani нуклеиновая кислота ИВД, набор, анализ нуклеиновых кислот | Набор реагентов и других связанных с ними материалов, предназначенный для качественного и/или количественного определения нуклеиновой кислоты, выделенной из паразитического простейшего Leishmania donovani, в клиническом образце методом анализа нуклеиновых кислот.
5.04. Реагенты/наборы для определения аналитов ИВД
5.04.01. Реагенты/наборы для анализа инфекционных агентов
| 174860 | 5. Медицинские изделия для in vitro диагностики (ИВД) | Leishmania spp. антитела класса иммуноглобулин G (IgG) ИВД, реагент | Вещество или реактив, предназначенный для использования совместно с исходным изделием для ИВД для выполнения особой функции в анализе, который используется для качественного и/или количественного определения антител класса иммуноглобулин G (IgG) к видам паразитических простейших Leishmania в клиническом образце.
5.04. Реагенты/наборы для определения аналитов ИВД
5.04.01. Реагенты/наборы для анализа инфекционных агентов
| 174870 | 5. Медицинские изделия для in vitro диагностики (ИВД) | Leishmania donovani нуклеиновая кислота ИВД, калибратор | Материал, используемый для установления референтных значений для анализа, предназначенный для качественного и/или количественного определения нуклеиновой кислоты, выделенной из паразитического простейшего Leishmania donovani, в клиническом образце.
5.04. Реагенты/наборы для определения аналитов ИВД
5.04.01. Реагенты/наборы для анализа инфекционных агентов
| 174880 | 5. Медицинские изделия для in vitro диагностики (ИВД) | Leishmania spp. антитела класса иммуноглобулин G (IgG) ИВД, контрольный материал | Материал, используемый для подтверждения качества анализа, предназначенный для использования при качественном и/или количественном определении антител класса иммуноглобулин G (IgG) к видам паразитических простейших Leishmania в клиническом образце.
5.04. Реагенты/наборы для определения аналитов ИВД
5.04.01. Реагенты/наборы для анализа инфекционных агентов
| 174890 | 5. Медицинские изделия для in vitro диагностики (ИВД) | Leishmania spp. антитела класса иммуноглобулин M (IgM) ИВД, набор, иммунофлуоресцентный анализ | Набор реагентов и других связанных с ними материалов, предназначенный для использования при качественном и/или количественном определении антител класса иммуноглобулин M (IgM) к видам паразитических простейших Leishmania в клиническом образце методом иммунофлуоресцентного анализа.
5.04. Реагенты/наборы для определения аналитов ИВД
5.04.01. Реагенты/наборы для анализа инфекционных агентов
| 174900 | 5. Медицинские изделия для in vitro диагностики (ИВД) | Leishmania donovani нуклеиновая кислота ИВД, контрольный материал | Материал, используемый для подтверждения качества анализа, предназначенный для использования при качественном и/или количественном определении нуклеиновой кислоты, выделенной из паразитического простейшего Leishmania donovani, в клиническом образце.
5.04. Реагенты/наборы для определения аналитов ИВД
5.04.01. Реагенты/наборы для анализа инфекционных агентов
| 174910 | 5. Медицинские изделия для in vitro диагностики (ИВД) | Leishmania spp. антитела класса иммуноглобулин G (IgG)/IgM ИВД, контрольный материал | Материал, используемый для подтверждения качества анализа, предназначенный для использования при качественном и/или количественном определении антител класса иммуноглобулин G (IgG) и иммуноглобулин M (IgM) к видам паразитических простейших Leishmania в клиническом образце.
5.04. Реагенты/наборы для определения аналитов ИВД
5.04.01. Реагенты/наборы для анализа инфекционных агентов
| 174920 | 5. Медицинские изделия для in vitro диагностики (ИВД) | Leishmania spp. антитела класса иммуноглобулин M (IgM) ИВД, набор, иммуноферментный анализ (ИФА) | Набор реагентов и других связанных с ними материалов, предназначенный для качественного и/или количественного определения антител класса иммуноглобулин M (IgM) к видам паразитических простейших Leishmania в клиническом образце методом иммуноферментного анализа (ИФА).
5.04. Реагенты/наборы для определения аналитов ИВД
5.04.01. Реагенты/наборы для анализа инфекционных агентов
| 174930 | 5. Медицинские изделия для in vitro диагностики (ИВД) | Leishmania donovani нуклеиновая кислота ИВД, реагент | Вещество или реактив, предназначенный для использования совместно с исходным изделием для ИВД для выполнения особой функции в анализе, который используется для качественного и/или количественного определения нуклеиновой кислоты, выделенной из паразитического простейшего Leishmania donovani, в клиническом образце.
5.04. Реагенты/наборы для определения аналитов ИВД
5.04.01. Реагенты/наборы для анализа инфекционных агентов
| 174940 | 5. Медицинские изделия для in vitro диагностики (ИВД) | Leishmania spp. антитела класса иммуноглобулин G (IgG)/IgM ИВД, калибратор | Материал, используемый для установления референтных значений для анализа, предназначенный для качественного и/или количественного определения антител класса иммуноглобулин G (IgG) и иммуноглобулин M (IgM) к видам паразитических простейших Leishmania в клиническом образце.
5.04. Реагенты/наборы для определения аналитов ИВД
5.04.01. Реагенты/наборы для анализа инфекционных агентов
| 174950 | 5. Медицинские изделия для in vitro диагностики (ИВД) | Leishmania spp. антитела класса иммуноглобулин M (IgM) ИВД, реагент | Вещество или реактив, предназначенный для использования совместно с исходным изделием для ИВД для выполнения особой функции в анализе, который используется для качественного и/или количественного определения антител класса иммуноглобулин M (IgM) к видам паразитических простейших Leishmania в клиническом образце.
5.04. Реагенты/наборы для определения аналитов ИВД
5.04.01. Реагенты/наборы для анализа инфекционных агентов
| 174960 | 5. Медицинские изделия для in vitro диагностики (ИВД) | Leishmania donovani антитела класса иммуноглобулин G (IgG) ИВД, набор, иммуноферментный анализ (ИФА) | Набор реагентов и других связанных с ними материалов, предназначенный для качественного и/или количественного определения антител класса иммуноглобулин G (IgG) к паразитическому простейшему Leishmania donovani в клиническом образце методом иммуноферментного анализа (ИФА).
5.04. Реагенты/наборы для определения аналитов ИВД
5.04.01. Реагенты/наборы для анализа инфекционных агентов
| 174970 | 5. Медицинские изделия для in vitro диагностики (ИВД) | Leishmania spp. антитела класса иммуноглобулин M (IgM) ИВД, контрольный материал | Материал, используемый для подтверждения качества анализа, предназначенный для использования при качественном и/или количественном определении антител класса иммуноглобулин M (IgM) к видам паразитических простейших Leishmania в клиническом образце.
5.04. Реагенты/наборы для определения аналитов ИВД
5.04.01. Реагенты/наборы для анализа инфекционных агентов
| 174980 | 5. Медицинские изделия для in vitro диагностики (ИВД) | Leishmania spp. общие антитела ИВД, набор, реакция агглютинации | Набор реагентов и других связанных с ними материалов, предназначенный для качественного и/или количественного определения общих антител к видам паразитических простейших Leishmania в клиническом образце методом агглютинации.
5.04. Реагенты/наборы для определения аналитов ИВД
5.04.01. Реагенты/наборы для анализа инфекционных агентов
| 174990 | 5. Медицинские изделия для in vitro диагностики (ИВД) | Порфобилиноген ИВД, калибратор | Материал, используемый для установления референтных значений для анализа, предназначенный для использования при количественном и/или качественном определении порфобилиногена (рorphobilinogen), метаболита порфирина (porphyrin), в клиническом образце.
5.04. Реагенты/наборы для определения аналитов ИВД
5.04.02. Реагенты/наборы для биохимического анализа
| 175000 | 5. Медицинские изделия для in vitro диагностики (ИВД) | Порфобилиноген ИВД, контрольный материал | Материал, который используется для проверки производительности анализе, предназначенного для использования для качественного и/или количественного определения порфобилиногена (рorphobilinogen), метаболита порфирина (porphyrin), в клиническом образце.
5.04. Реагенты/наборы для определения аналитов ИВД
5.04.02. Реагенты/наборы для биохимического анализа
| 175010 | 5. Медицинские изделия для in vitro диагностики (ИВД) | Порфобилиноген ИВД, реагент | Вещество или реактив, предназначенный для использования совместно с исходным изделием для ИВД с целью выполнения определенной функции в анализе, который используется при качественном и/или количественном определении порфобилиногена (рorphobilinogen), метаболита порфирина (porphyrin), в клиническом образце.
5.04. Реагенты/наборы для определения аналитов ИВД
5.04.02. Реагенты/наборы для биохимического анализа
| 175020 | 5. Медицинские изделия для in vitro диагностики (ИВД) | Деаминаза порфобилиногена ИВД, набор, ферментный флуоресцентный анализ | Набор реагентов и других связанных с ними материалов, предназначенный для качественного и/или количественного определения порфобилиноген-деаминазы (рorphobilinogen deaminase), фермента порфиринового обмена, в клиническом образце с использованием метода ферментного флуоресцентного анализа.
5.04. Реагенты/наборы для определения аналитов ИВД
5.04.02. Реагенты/наборы для биохимического анализа
| 175030 | 5. Медицинские изделия для in vitro диагностики (ИВД) | Деаминаза порфобилиногена ИВД, калибратор | Материал, используемый для установления референтных значений для анализа, предназначенный для использования при количественном и/или качественном определении порфобилиноген-деаминазы (рorphobilinogen deaminase), фермента порфиринового обмена, в клиническом образце.
5.04. Реагенты/наборы для определения аналитов ИВД
5.04.02. Реагенты/наборы для биохимического анализа
| 175040 | 5. Медицинские изделия для in vitro диагностики (ИВД) | Деаминаза порфобилиногена ИВД, контрольный материал | Материал, используемый для подтверждения качества анализа, предназначенный для использования при качественном и/или количественном определении порфобилиноген-деаминазы (рorphobilinogen deaminase), фермента порфиринового обмена, в клиническом образце.
5.04. Реагенты/наборы для определения аналитов ИВД
5.04.02. Реагенты/наборы для биохимического анализа
| 175050 | 5. Медицинские изделия для in vitro диагностики (ИВД) | Деаминаза порфобилиногена ИВД, реагент | Вещество или реактив, предназначенный для использования совместно с исходным изделием для ИВД с целью выполнения определенной функции в анализе, который используется при качественном и/или количественном определении порфобилиноген-деаминазы (рorphobilinogen deaminase), фермента порфиринового обмена, в клиническом образце.
5.04. Реагенты/наборы для определения аналитов ИВД
5.04.02. Реагенты/наборы для биохимического анализа
| 175060 | 5. Медицинские изделия для in vitro диагностики (ИВД) | Порфобилиноген ИВД, набор, спектрофотометрический анализ | Набор реагентов и других связанных с ними материалов, предназначенный для качественного и/или количественного определения порфобилиногена (рorphobilinogen), метаболита порфирина (porphyrin), в клиническом образце с использованием метода спектрофотометрического анализа.
5.04. Реагенты/наборы для определения аналитов ИВД
5.04.02. Реагенты/наборы для биохимического анализа
| 175070 | 9. Нейрологические медицинские изделия | Стимулятор психокогнитивный электромагнитный | Работающее от сети (сети переменного тока) изделие, предназначенное для создания магнитного поля для стимулирования области периферической и/или центральной нервной системы (ЦНС). Оно, как правило, накладывается на череп для психотерапии или коррекции восприятия языка, способностей к чтению, заикания, и/или нарушения координации движения.
9.13. Прочие нейрологические медицинские изделия
| 175080 | 5. Медицинские изделия для in vitro диагностики (ИВД) | Вирус лимфоцитарного хориоменингита антитела класса иммуноглобулин М (IgМ) ИВД, реагент | Вещество или реактив, предназначенный для использования совместно с исходным изделием для ИВД для выполнения особой функции в анализе, который используется при качественном и/или количественном определении антител класса иммуноглобулин М (IgM) к вирусу лимфоцитарного хориоменингита (lymphocytic choriomeningitis) в клиническом образце.
5.04. Реагенты/наборы для определения аналитов ИВД
5.04.01. Реагенты/наборы для анализа инфекционных агентов
| 175090 | 5. Медицинские изделия для in vitro диагностики (ИВД) | Вирус лимфоцитарного хориоменингита нуклеиновая кислота ИВД, реагент | Вещество или реактив, предназначенный для использования совместно с исходным изделием для ИВД для выполнения особой функции в анализе, который используется при качественном и/или количественном определении нуклеиновой кислоты, выделенной из вируса лимфоцитарного хориоменингита (lymphocytic choriomeningitis), в клиническом образце.
5.04. Реагенты/наборы для определения аналитов ИВД
5.04.01. Реагенты/наборы для анализа инфекционных агентов
| 175100 | 5. Медицинские изделия для in vitro диагностики (ИВД) | Вирус лимфоцитарного хориоменингита нейтрализация общих антител ИВД, набор, иммуноферментный анализ (ИФА) | Набор реагентов и других связанных с ними материалов, предназначенный для качественной и/или количественной нейтрализации общих антител к вирусу лимфоцитарного хориоменингита (lymphocytic choriomeningitis) в клиническом образце с помощью антигенов вируса лимфоцитарного хориоменингита известной специфичности методом иммуноферментного анализа (ИФА).
5.04. Реагенты/наборы для определения аналитов ИВД
5.04.01. Реагенты/наборы для анализа инфекционных агентов
| 175120 | 5. Медицинские изделия для in vitro диагностики (ИВД) | Вирус лимфоцитарного хориоменингита антитела класса иммуноглобулин G (IgG) ИВД, набор, иммуноферментный анализ (ИФА) | Набор реагентов и других связанных с ними материалов, предназначенный качественного и/или количественного определения антител класса иммуноглобулин G (IgG) к вирусу лимфоцитарного хориоменингита (lymphocytic choriomeningitis) в клиническом образце методом иммуноферментного анализа (ИФА).
5.04. Реагенты/наборы для определения аналитов ИВД
5.04.01. Реагенты/наборы для анализа инфекционных агентов
| 175130 | 5. Медицинские изделия для in vitro диагностики (ИВД) | Вирус лимфоцитарного хориоменингита антитела класса иммуноглобулин G (IgG)/IgM ИВД, набор, иммуноферментный анализ (ИФА) | Набор реагентов и других связанных с ними материалов, предназначенный качественного и/или количественного определения антител класса иммуноглобулин G (IgG) и иммуноглобулин М (IgM) к вирусу лимфоцитарного хориоменингита (lymphocytic choriomeningitis) в клиническом образце методом иммуноферментного анализа (ИФА).
5.04. Реагенты/наборы для определения аналитов ИВД
5.04.01. Реагенты/наборы для анализа инфекционных агентов
| 175140 | 5. Медицинские изделия для in vitro диагностики (ИВД) | Вирус лимфоцитарного хориоменингита нейтрализация общих антител ИВД, калибратор | Материал, используемый для установления референтных значений для анализа, предназначенный для качественной и/или количественной нейтрализации общих антител к вирусу лимфоцитарного хориоменингита (lymphocytic choriomeningitis) в клиническом образце с помощью антигенов вируса лимфоцитарного хориоменингита известной специфичности.
5.04. Реагенты/наборы для определения аналитов ИВД
5.04.01. Реагенты/наборы для анализа инфекционных агентов
| 175160 | 5. Медицинские изделия для in vitro диагностики (ИВД) | Вирус лимфоцитарного хориоменингита антитела класса иммуноглобулин G (IgG) ИВД, набор, иммунофлуоресцентный анализ | Набор реагентов и других связанных с ними материалов, предназначенный качественного и/или количественного определения антител класса иммуноглобулин G (IgG) к вирусу лимфоцитарного хориоменингита (lymphocytic choriomeningitis) в клиническом образце методом иммунофлуоресцентного анализа.
5.04. Реагенты/наборы для определения аналитов ИВД
5.04.01. Реагенты/наборы для анализа инфекционных агентов
| 175170 | 5. Медицинские изделия для in vitro диагностики (ИВД) | Вирус лимфоцитарного хориоменингита антитела класса иммуноглобулин G (IgG)/IgM ИВД, набор, иммунофлуоресцентный анализ | Набор реагентов и других связанных с ними материалов, предназначенный качественного и/или количественного определения антител класса иммуноглобулин G (IgG) и иммуноглобулин М (IgM) к вирусу лимфоцитарного хориоменингита (lymphocytic choriomeningitis) в клиническом образце методом иммунофлуоресцентного анализа.
5.04. Реагенты/наборы для определения аналитов ИВД
5.04.01. Реагенты/наборы для анализа инфекционных агентов
| 175180 | 5. Медицинские изделия для in vitro диагностики (ИВД) | Вирус лимфоцитарного хориоменингита нейтрализация общих антител ИВД, контрольный материал | Материал, используемый для подтверждения качества анализа, предназначенный для использования при качественной и/или количественной нейтрализации общих антител к вирусу лимфоцитарного хориоменингита (lymphocytic choriomeningitis) в клиническом образце с помощью антигенов вируса лимфоцитарного хориоменингита известной специфичности.
5.04. Реагенты/наборы для определения аналитов ИВД
5.04.01. Реагенты/наборы для анализа инфекционных агентов
| 175190 | 5. Медицинские изделия для in vitro диагностики (ИВД) | Реагент для стабилицизации лимфоцитов ИВД | Вещество и реактив, предназначенный для стабилизации, консервации и/или хранения лимфоцитов (lymphocytes) после отделения от цельной крови клинического образца.
5.04. Реагенты/наборы для определения аналитов ИВД
5.04.09. Реагенты/наборы для типирования тканей
| 175200 | 5. Медицинские изделия для in vitro диагностики (ИВД) | Вирус лимфоцитарного хориоменингита антитела класса иммуноглобулин G (IgG) ИВД, калибратор | Материал, используемый для установления референтных значений для анализа, предназначенный для качественного и/или количественного определения антител класса иммуноглобулин G (IgG) к вирусу лимфоцитарного хориоменингита (lymphocytic choriomeningitis) в клиническом образце.
5.04. Реагенты/наборы для определения аналитов ИВД
5.04.01. Реагенты/наборы для анализа инфекционных агентов
| 175210 | 5. Медицинские изделия для in vitro диагностики (ИВД) | Вирус лимфоцитарного хориоменингита антитела класса иммуноглобулин G (IgG)/IgM ИВД, калибратор | Материал, используемый для установления референтных значений для анализа, предназначенный для качественного и/или количественного определения антител класса иммуноглобулин G (IgG) и иммуноглобулин М (IgM) к вирусу лимфоцитарного хориоменингита (lymphocytic choriomeningitis) в клиническом образце.
5.04. Реагенты/наборы для определения аналитов ИВД
5.04.01. Реагенты/наборы для анализа инфекционных агентов
| 175220 | 5. Медицинские изделия для in vitro диагностики (ИВД) | Вирус лимфоцитарного хориоменингита нейтрализация общих антител ИВД, реагент | Вещество или реактив, предназначенный для использования совместно с исходным изделием для ИВД для выполнения особой функции в анализе, который используется при качественном и/или количественном определении общих антител к вирусу лимфоцитарного хориоменингита (lymphocytic choriomeningitis) в клиническом образце с помощью антигенов вируса лимфоцитарного хориоменингита известной специфичности.
5.04. Реагенты/наборы для определения аналитов ИВД
5.04.01. Реагенты/наборы для анализа инфекционных агентов
| 175230 | 5. Медицинские изделия для in vitro диагностики (ИВД) | Вирус лимфоцитарного хориоменингита антитела класса иммуноглобулин G (IgG) ИВД, контрольный материал | Материал,используемый для подтверждения качества анализа, предназначенный для использования при качественном и/или количественном определении антител класса иммуноглобулин G (IgG) к вирусу лимфоцитарного хориоменингита (lymphocytic choriomeningitis) в клиническом образце.
5.04. Реагенты/наборы для определения аналитов ИВД
5.04.01. Реагенты/наборы для анализа инфекционных агентов
| 175240 | 5. Медицинские изделия для in vitro диагностики (ИВД) | Вирус лимфоцитарного хориоменингита антитела класса иммуноглобулин G (IgG)/IgM ИВД, контрольный материал | Материал, используемый для подтверждения качества анализа, предназначенный для использования при качественном и/или количественном определении антител класса иммуноглобулин G (IgG) и иммуноглобулин М (IgM) к вирусу лимфоцитарного хориоменингита (lymphocytic choriomeningitis) в клиническом образце.
5.04. Реагенты/наборы для определения аналитов ИВД
5.04.01. Реагенты/наборы для анализа инфекционных агентов
| 175250 | 5. Медицинские изделия для in vitro диагностики (ИВД) | Вирус лимфоцитарного хориоменингита антитела класса иммуноглобулин G (IgG) ИВД, реагент | Вещество или реактив, предназначенный для использования совместно с исходным изделием для ИВД для выполнения особой функции в анализе, который используется при качественном и/или количественном определении антител класса иммуноглобулин G (IgG) к вирусу лимфоцитарного хориоменингита (lymphocytic choriomeningitis) в клиническом образце.
5.04. Реагенты/наборы для определения аналитов ИВД
5.04.01. Реагенты/наборы для анализа инфекционных агентов
| 175260 | 5. Медицинские изделия для in vitro диагностики (ИВД) | Вирус лимфоцитарного хориоменингита антитела класса иммуноглобулин G (IgG)/IgM ИВД, реагент | Вещество или реактив, предназначенный для использования совместно с исходным изделием для ИВД для выполнения особой функции в анализе, который используется при качественном и/или количественном определении антител класса иммуноглобулин G (IgG) и иммуноглобулин М (IgM) к вирусу лимфоцитарного хориоменингита (lymphocytic choriomeningitis) в клиническом образце.
5.04. Реагенты/наборы для определения аналитов ИВД
5.04.01. Реагенты/наборы для анализа инфекционных агентов
| 175280 | 5. Медицинские изделия для in vitro диагностики (ИВД) | Вирус лимфоцитарного хориоменингита антитела класса иммуноглобулин М (IgМ) ИВД, набор, иммуноферментный анализ (ИФА) | Набор реагентов и других связанных с ними материалов, предназначенный качественного и/или количественного определения антител класса иммуноглобулин М (IgM) к вирусу лимфоцитарного хориоменингита (lymphocytic choriomeningitis) в клиническом образце методом иммуноферментного анализа (ИФА).
5.04. Реагенты/наборы для определения аналитов ИВД
5.04.01. Реагенты/наборы для анализа инфекционных агентов
| 175290 | 5. Медицинские изделия для in vitro диагностики (ИВД) | Вирус лимфоцитарного хориоменингита общие антитела ИВД, набор, реакция связывания комплемента (РСК) | Набор реагентов и других связанных с ними материалов, предназначенный для качественного и/или количественного определения общих антител к вирусу лимфоцитарного хориоменингита (lymphocytic choriomeningitis) в клиническом образце методом реакции связывани комплемента (РСК).
5.04. Реагенты/наборы для определения аналитов ИВД
5.04.01. Реагенты/наборы для анализа инфекционных агентов
| 175300 | 5. Медицинские изделия для in vitro диагностики (ИВД) | Реагент для клеточного центрифугирования/разделения клеток в градиенте плотности ИВД | Вещество или реактив, предназначенный для выделения клеток (например, лимфоцитов из цельной крови, клеток на жидкостной цитологический анализ) с использованием центрифугирования и метода разделения в градиенте плотности для достижения сепарации компонентов образца.
5.04. Реагенты/наборы для определения аналитов ИВД
5.04.09. Реагенты/наборы для типирования тканей
| 175310 | 5. Медицинские изделия для in vitro диагностики (ИВД) | Вирус лимфоцитарного хориоменингита антитела класса иммуноглобулин М (IgМ) ИВД, набор, иммунофлуоресцентный анализ | Набор реагентов и других связанных с ними материалов, предназначенный качественного и/или количественного определения антител класса иммуноглобулин М (IgM) к вирусу лимфоцитарного хориоменингита (lymphocytic choriomeningitis) в клиническом образце методом иммунофлуорецентного анализа.
5.04. Реагенты/наборы для определения аналитов ИВД
5.04.01. Реагенты/наборы для анализа инфекционных агентов
| 175320 | 5. Медицинские изделия для in vitro диагностики (ИВД) | Вирус лимфоцитарного хориоменингита нуклеиновая кислота ИВД, набор, анализ нуклеиновых кислот | Набор реагентов и других связанных с ними материалов, предназначенный для качественного и/или количественного определения нуклеиновой кислоты, выделенной из вируса лимфоцитарного хориоменингита (lymphocytic choriomeningitis), в клиническом образце методом анализа нуклеиновых кислот.
5.04. Реагенты/наборы для определения аналитов ИВД
5.04.01. Реагенты/наборы для анализа инфекционных агентов
| 175330 | 5. Медицинские изделия для in vitro диагностики (ИВД) | Вирус лимфоцитарного хориоменингита общие антитела ИВД, калибратор | Материал, используемый для установления референтных значений для анализа, предназначенный для качественного и/или количественного определения общих антител к вирусу лимфоцитарного хориоменингита (lymphocytic choriomeningitis) в клиническом образце.
5.04. Реагенты/наборы для определения аналитов ИВД
5.04.01. Реагенты/наборы для анализа инфекционных агентов
| 175340 | 5. Медицинские изделия для in vitro диагностики (ИВД) | Вирус лимфоцитарного хориоменингита антитела класса иммуноглобулин М (IgМ) ИВД, калибратор | Материал, используемый для установления референтных значений для анализа, предназначенный для качественного и/или количественного определения антител класса иммуноглобулин М (IgM) к вирусу лимфоцитарного хориоменингита (lymphocytic choriomeningitis) в клиническом образце.
5.04. Реагенты/наборы для определения аналитов ИВД
5.04.01. Реагенты/наборы для анализа инфекционных агентов
| 175350 | 5. Медицинские изделия для in vitro диагностики (ИВД) | Вирус лимфоцитарного хориоменингита нуклеиновая кислота ИВД, калибратор | Материал, используемый для установления референтных значений для анализа, предназначенный для качественного и/или количественного определения нуклеиновой кислоты, выделенной из вируса лимфоцитарного хориоменингита (lymphocytic choriomeningitis), в клиническом образце.
5.04. Реагенты/наборы для определения аналитов ИВД
5.04.01. Реагенты/наборы для анализа инфекционных агентов
| 175360 | 5. Медицинские изделия для in vitro диагностики (ИВД) | Вирус лимфоцитарного хориоменингита общие антитела ИВД, контрольный материал | Материал, используемый для подтверждения качества анализа, предназначенный для использования при качественном и/или количественном общих антител к вирусу лимфоцитарного хориоменингита (lymphocytic choriomeningitis) в клиническом образце.
5.04. Реагенты/наборы для определения аналитов ИВД
5.04.01. Реагенты/наборы для анализа инфекционных агентов
| 175370 | 5. Медицинские изделия для in vitro диагностики (ИВД) | Вирус лимфоцитарного хориоменингита антитела класса иммуноглобулин М (IgМ) ИВД, контрольный материал | Материал,используемый для подтверждения качества анализа, предназначенный для использования при качественном и/или количественном определении антител класса иммуноглобулин М (IgM) к вирусу лимфоцитарного хориоменингита (lymphocytic choriomeningitis) в клиническом образце.
5.04. Реагенты/наборы для определения аналитов ИВД
5.04.01. Реагенты/наборы для анализа инфекционных агентов
| 175380 | 5. Медицинские изделия для in vitro диагностики (ИВД) | Вирус лимфоцитарного хориоменингита нуклеиновая кислота ИВД, контрольный материал | Материал, используемый для подтверждения качества анализа, предназначенный для использования при качественном и/или количественном определении нуклеиновой кислоты, выделенной из вируса лимфоцитарного хориоменингита (lymphocytic choriomeningitis), в клиническом образце.
5.04. Реагенты/наборы для определения аналитов ИВД
5.04.01. Реагенты/наборы для анализа инфекционных агентов
| 175390 | 5. Медицинские изделия для in vitro диагностики (ИВД) | Вирус лимфоцитарного хориоменингита общие антитела ИВД, реагент | Вещество или реактив, предназначенный для использования совместно с исходным изделием для ИВД для выполнения особой функции в анализе, который используется при качественном и/или количественном определении общих антител к вирусу лимфоцитарного хориоменингита (lymphocytic choriomeningitis) в клиническом образце.
5.04. Реагенты/наборы для определения аналитов ИВД
5.04.01. Реагенты/наборы для анализа инфекционных агентов
| 175400 | 5. Медицинские изделия для in vitro диагностики (ИВД) | Тейхоевая кислота антитела ИВД, набор, иммунофлуоресцентный анализ | Набор реактивов и других сопутствующих материалов, предназначенный для использования для качественного и/или количественного определения антител к тейхоевой кислоты в клиническом образце с использованием метода иммунофлуоресцентного анализа.
5.04. Реагенты/наборы для определения аналитов ИВД
5.04.02. Реагенты/наборы для биохимического анализа
| 175410 | 5. Медицинские изделия для in vitro диагностики (ИВД) | Тейхоевая кислота антитела ИВД, набор, иммуноферментный анализ (ИФА) | Набор реактивов и других сопутствующих материалов, предназначенный для использования для качественного и/или количественного определения антител к тейхоевой кислоты в клиническом образце с использованием метода иммуноферментного анализа (ИФА).
5.04. Реагенты/наборы для определения аналитов ИВД
5.04.02. Реагенты/наборы для биохимического анализа
| 175420 | 5. Медицинские изделия для in vitro диагностики (ИВД) | Тейхоевая кислота антитела ИВД, калибратор | Материал, который используется для установления известные точки отсчета для анализа, предназначенного для использования для качественного и/или количественного определения антител к тейхоевой кислоты в клиническом образце.
5.04. Реагенты/наборы для определения аналитов ИВД
5.04.02. Реагенты/наборы для биохимического анализа
| 175430 | 5. Медицинские изделия для in vitro диагностики (ИВД) | Тейхоевая кислота антитела ИВД, контрольный материал | Материал, используемый для подтверждения качества анализа, предназначенный для использования при качественном и/или количественном определении тейхоевой кислоты в клиническом образце.
5.04. Реагенты/наборы для определения аналитов ИВД
5.04.02. Реагенты/наборы для биохимического анализа
| 175440 | 5. Медицинские изделия для in vitro диагностики (ИВД) | Тейхоевая кислота антитела ИВД, реагент | Вещество или реагент предназначен для использования вместе с родительским IVD для выполнения определенной функции в анализе, который используется для качественного и/или количественного определения антител к тейхоевой кислоты в клиническом образце.
5.04. Реагенты/наборы для определения аналитов ИВД
5.04.02. Реагенты/наборы для биохимического анализа
| 175450 | 2. Вспомогательные и общебольничные медицинские изделия | Анализатор содержания алкоголя в выдыхаемом воздухе | Прибор для инструментального измерения и регистрации концентрации алкоголя в пробах выдыхаемого человеком воздуха.
2.56. Прочие вспомогательные и общебольничные медицинские изделия
| 175460 | 5. Медицинские изделия для in vitro диагностики (ИВД) | Анализатор содержания алкоголя в биологических жидкостях организма ИВД | Лабораторный прибор, работающий от сети (от сети переменного тока), предназначенный для использования при определении концентрации алкоголя (alcohol) в образце биологической жидкости (обычно крови). Изделие обычно используется для определения концентрации алкоголя (alcohol) в крови пациентов с сахарным диабетом, находящихся под анастезией, или тех, у которых подозревают алкогольную интоксикацию.
5.01. Анализаторы ИВД
5.01.01. Анализаторы биохимические
| 175470 | 5. Медицинские изделия для in vitro диагностики (ИВД) | Burkholderia mallei изолят культуры антигены ИВД, антитела | Одно или множество антител, способных связываться со специфическими антигенными детерминантами, предназначенных для использования при качественном определении антигенов бактерии Burkholderia mallei, выделенной путем культивирования из клинического образца.
5.04. Реагенты/наборы для определения аналитов ИВД
5.04.01. Реагенты/наборы для анализа инфекционных агентов
| 175470 | 5. Медицинские изделия для in vitro диагностики (ИВД) | Burkholderia mallei изолят культуры антигены ИВД, антитела | Одно или множество антител, способных связываться со специфическими антигенными детерминантами, предназначенных для использования при качественном определении антигенов бактерии Burkholderia mallei, выделенной путем культивирования из клинического образца.
5.04. Реагенты/наборы для определения аналитов ИВД
5.04.08. Реагенты/наборы для определения микробных изолятов ИВД
| 175480 | 5. Медицинские изделия для in vitro диагностики (ИВД) | Burkholderia mallei общие антитела ИВД, контрольный материал | Материал, используемый для подтверждения качества анализа, предназначенный для использования при качественном и/или количественном определении общих антител к бактерии Burkholderia mallei в клиническом образце.
5.04. Реагенты/наборы для определения аналитов ИВД
5.04.01. Реагенты/наборы для анализа инфекционных агентов
| 175490 | 5. Медицинские изделия для in vitro диагностики (ИВД) | Burkholderia pseudomallei антитела класса иммуноглобулин M (IgM) ИВД, набор, иммунофлуоресцентный анализ | Набор реагентов и других связанных с ними материалов, предназначенный для качественного и/или количественного определения антител класса иммуноглобулин М (IgМ) к бактерии Burkholderia pseudomallei в клиническом образце методом иммунофлуоресцентного анализа. Анализ разработан для определения Burkholderia pseudomallei, бактерии, ассоциируемой с мелиоидозом.
5.04. Реагенты/наборы для определения аналитов ИВД
5.04.01. Реагенты/наборы для анализа инфекционных агентов
| 175500 | 5. Медицинские изделия для in vitro диагностики (ИВД) | Burkholderia pseudomallei нуклеиновая кислота ИВД, набор, анализ нуклеиновых кислот | Набор реагентов и других связанных с ними материалов, предназначенный для качественного и/или количественного определения нуклеиновой кислоты, выделенной из бактерии Burkholderia pseudomallei, в клиническом образце методом анализа нуклеиновых кислот. Анализ разработан для определения Burkholderia pseudomallei, бактерии, ассоциируемой с мелиоидозом.
5.04. Реагенты/наборы для определения аналитов ИВД
5.04.01. Реагенты/наборы для анализа инфекционных агентов
| 175510 | 5. Медицинские изделия для in vitro диагностики (ИВД) | Burkholderia cepacia антигены изолята культуры ИВД, набор, реакция агглютинации | Набор реагентов и других связанных с ними материалов, предназначенный для использования при качественном определении антигенов бактерии Burkholderia cepacia, выделенной из клинического образца путем культивирования, методом агглютинации.
5.04. Реагенты/наборы для определения аналитов ИВД
5.04.01. Реагенты/наборы для анализа инфекционных агентов
| 175510 | 5. Медицинские изделия для in vitro диагностики (ИВД) | Burkholderia cepacia антигены изолята культуры ИВД, набор, реакция агглютинации | Набор реагентов и других связанных с ними материалов, предназначенный для использования при качественном определении антигенов бактерии Burkholderia cepacia, выделенной из клинического образца путем культивирования, методом агглютинации.
5.04. Реагенты/наборы для определения аналитов ИВД
5.04.08. Реагенты/наборы для определения микробных изолятов ИВД
| 175520 | 5. Медицинские изделия для in vitro диагностики (ИВД) | Burkholderia mallei изолят культуры антигены ИВД, контрольный материал | Материал, используемый для подтверждения качества анализа, предназначенный для использования при качественном определении антигенов бактерии Burkholderia mallei, выделенной путем культивирования из клинического образца.
5.04. Реагенты/наборы для определения аналитов ИВД
5.04.01. Реагенты/наборы для анализа инфекционных агентов
| 175520 | 5. Медицинские изделия для in vitro диагностики (ИВД) | Burkholderia mallei изолят культуры антигены ИВД, контрольный материал | Материал, используемый для подтверждения качества анализа, предназначенный для использования при качественном определении антигенов бактерии Burkholderia mallei, выделенной путем культивирования из клинического образца.
5.04. Реагенты/наборы для определения аналитов ИВД
5.04.08. Реагенты/наборы для определения микробных изолятов ИВД
| 175530 | 5. Медицинские изделия для in vitro диагностики (ИВД) | Burkholderia mallei общие антитела ИВД, реагент | Вещество или реактив, предназначенный для использования совместно с исходным изделием для ИВД для выполнения особой функции в анализе, который используется при качественном и/или количественном определении общих антител к бактерии Burkholderia mallei в клиническом образце.
5.04. Реагенты/наборы для определения аналитов ИВД
5.04.01. Реагенты/наборы для анализа инфекционных агентов
| 175540 | 5. Медицинские изделия для in vitro диагностики (ИВД) | Burkholderia pseudomallei антитела класса иммуноглобулин M (IgM) ИВД, калибратор | Материал, используемый для установления референтных значений для анализа, предназначенный для качественного и/или количественного определения антител класса иммуноглобулин М (IgМ) к бактерии Burkholderia pseudomallei в клиническом образце.
5.04. Реагенты/наборы для определения аналитов ИВД
5.04.01. Реагенты/наборы для анализа инфекционных агентов
| 175550 | 5. Медицинские изделия для in vitro диагностики (ИВД) | Burkholderia pseudomallei нуклеиновая кислота ИВД, калибратор | Материал, используемый для установления референтных значений для анализа, предназначенный для качественного и/или количественного определения нуклеиновой кислоты, выделенной из бактерии Burkholderia pseudomallei, в клиническом образце.
5.04. Реагенты/наборы для определения аналитов ИВД
5.04.01. Реагенты/наборы для анализа инфекционных агентов
| 175560 | 5. Медицинские изделия для in vitro диагностики (ИВД) | Burkholderia cepacia антигены изолята культуры ИВД, антитела | Одно или множество антител, способных связываться со специфическими антигенными детерминантами, предназначенных для использования при качественном определении антигенов бактерии Burkholderia cepacia, выделенной из клинического образца путем культивирования.
5.04. Реагенты/наборы для определения аналитов ИВД
5.04.01. Реагенты/наборы для анализа инфекционных агентов
| 175560 | 5. Медицинские изделия для in vitro диагностики (ИВД) | Burkholderia cepacia антигены изолята культуры ИВД, антитела | Одно или множество антител, способных связываться со специфическими антигенными детерминантами, предназначенных для использования при качественном определении антигенов бактерии Burkholderia cepacia, выделенной из клинического образца путем культивирования.
5.04. Реагенты/наборы для определения аналитов ИВД
5.04.08. Реагенты/наборы для определения микробных изолятов ИВД
| 175570 | 5. Медицинские изделия для in vitro диагностики (ИВД) | Burkholderia mallei изолят культуры антигены ИВД, реагент | Вещество или реактив, предназначенный для использования совместно с исходным изделием для ИВД для выполнения особой функции в анализе, который используется при качественном определении антигенов бактерии Burkholderia mallei, выделенной путем культивирования из клинического образца.
5.04. Реагенты/наборы для определения аналитов ИВД
5.04.01. Реагенты/наборы для анализа инфекционных агентов
| 175570 | 5. Медицинские изделия для in vitro диагностики (ИВД) | Burkholderia mallei изолят культуры антигены ИВД, реагент | Вещество или реактив, предназначенный для использования совместно с исходным изделием для ИВД для выполнения особой функции в анализе, который используется при качественном определении антигенов бактерии Burkholderia mallei, выделенной путем культивирования из клинического образца.
5.04. Реагенты/наборы для определения аналитов ИВД
5.04.08. Реагенты/наборы для определения микробных изолятов ИВД
| 175580 | 5. Медицинские изделия для in vitro диагностики (ИВД) | Burkholderia mallei антитела класса иммуноглобулин G (IgG) ИВД, набор, иммуноферментный анализ (ИФА) | Набор реагентов и других связанных с ними материалов, предназначенный для качественного и/или количественного определения антител класса иммуноглобулин G (IgG) к бактерии Burkholderia mallei в клиническом образце методом иммуноферментного анализа (ИФА). Анализ разработан для определения Burkholderia mallei, бактерии, ассоциируемой с сапом.
5.04. Реагенты/наборы для определения аналитов ИВД
5.04.01. Реагенты/наборы для анализа инфекционных агентов
| 175590 | 5. Медицинские изделия для in vitro диагностики (ИВД) | Burkholderia pseudomallei антитела класса иммуноглобулин M (IgM) ИВД, контрольный материал | Материал, используемый для подтверждения качества анализа, предназначенный для использования при качественном и/или количественном определении антител класса иммуноглобулин М (IgМ) к бактерии Burkholderia pseudomallei в клиническом образце.
5.04. Реагенты/наборы для определения аналитов ИВД
5.04.01. Реагенты/наборы для анализа инфекционных агентов
| 175600 | 5. Медицинские изделия для in vitro диагностики (ИВД) | Burkholderia pseudomallei нуклеиновая кислота ИВД, контрольный материал | Материал, используемый для подтверждения качества анализа, предназначенный для использования при качественном и/или количественном определении нуклеиновой кислоты, выделенной из бактерии Burkholderia pseudomallei, в клиническом образце.
5.04. Реагенты/наборы для определения аналитов ИВД
5.04.01. Реагенты/наборы для анализа инфекционных агентов
| 175610 | 5. Медицинские изделия для in vitro диагностики (ИВД) | Burkholderia cepacia изолят культуры антигены ИВД, контрольный материал | Материал, используемый для подтверждения качества анализа, предназначенный для использования при качественном определении антигенов бактерии Burkholderia cepacia, выделенной из клинического образца путем культивирования.
5.04. Реагенты/наборы для определения аналитов ИВД
5.04.01. Реагенты/наборы для анализа инфекционных агентов
| 175610 | 5. Медицинские изделия для in vitro диагностики (ИВД) | Burkholderia cepacia изолят культуры антигены ИВД, контрольный материал | Материал, используемый для подтверждения качества анализа, предназначенный для использования при качественном определении антигенов бактерии Burkholderia cepacia, выделенной из клинического образца путем культивирования.
5.04. Реагенты/наборы для определения аналитов ИВД
5.04.08. Реагенты/наборы для определения микробных изолятов ИВД
| 175620 | 5. Медицинские изделия для in vitro диагностики (ИВД) | Burkholderia mallei антитела класса иммуноглобулин G (IgG) ИВД, калибратор | Материал, используемый для установления референтных значений для анализа, предназначенный для качественного и/или количественного определения антител класса иммуноглобулин G (IgG) к бактерии Burkholderia mallei в клиническом образце.
5.04. Реагенты/наборы для определения аналитов ИВД
5.04.01. Реагенты/наборы для анализа инфекционных агентов
| 175630 | 5. Медицинские изделия для in vitro диагностики (ИВД) | Burkholderia mallei нуклеиновая кислота ИВД, набор, анализ нуклеиновых кислот | Набор реагентов и других связанных с ними материалов, предназначенный для качественного и/или количественного определения нуклеиновой кислоты, выделенной из бактерии Burkholderia mallei, в клиническом образце методом анализа нуклеиновых кислот. Анализ разработан для определения Burkholderia mallei, бактерии, ассоциируемой с сапом.
5.04. Реагенты/наборы для определения аналитов ИВД
5.04.01. Реагенты/наборы для анализа инфекционных агентов
| 175640 | 5. Медицинские изделия для in vitro диагностики (ИВД) | Burkholderia pseudomallei антитела класса иммуноглобулин M (IgM) ИВД, реагент | Вещество или реактив, предназначенный для использования совместно с исходным изделием для ИВД для выполнения особой функции в анализе, который используется при качественном и/или количественном определении антител класса иммуноглобулин М (IgМ) к бактерии Burkholderia pseudomallei в клиническом образце.
5.04. Реагенты/наборы для определения аналитов ИВД
5.04.01. Реагенты/наборы для анализа инфекционных агентов
| 175650 | 5. Медицинские изделия для in vitro диагностики (ИВД) | Burkholderia pseudomallei нуклеиновая кислота ИВД, реагент | Вещество или реактив, предназначенный для использования совместно с исходным изделием для ИВД для выполнения особой функции в анализе, который используется при качественном и/или количественном определении нуклеиновой кислоты, выделенной из бактерии Burkholderia pseudomallei, в клиническом образце.
5.04. Реагенты/наборы для определения аналитов ИВД
5.04.01. Реагенты/наборы для анализа инфекционных агентов
| 175660 | 5. Медицинские изделия для in vitro диагностики (ИВД) | Burkholderia cepacia антигены изолята культуры ИВД, реагент | Вещество или реактив, предназначенный для использования совместно с исходным изделием для ИВД для выполнения особой функции в анализе, который используется при качественном определении антигенов бактерии Burkholderia cepacia, выделенной из клинического образца путем культивирования.
5.04. Реагенты/наборы для определения аналитов ИВД
5.04.01. Реагенты/наборы для анализа инфекционных агентов
| 175660 | 5. Медицинские изделия для in vitro диагностики (ИВД) | Burkholderia cepacia антигены изолята культуры ИВД, реагент | Вещество или реактив, предназначенный для использования совместно с исходным изделием для ИВД для выполнения особой функции в анализе, который используется при качественном определении антигенов бактерии Burkholderia cepacia, выделенной из клинического образца путем культивирования.
5.04. Реагенты/наборы для определения аналитов ИВД
5.04.08. Реагенты/наборы для определения микробных изолятов ИВД
| 175670 | 5. Медицинские изделия для in vitro диагностики (ИВД) | Burkholderia mallei антитела класса иммуноглобулин G (IgG) ИВД, контрольный материал | Материал, используемый для подтверждения качества анализа, предназначенный для использования при качественном и/или количественном определении антител класса иммуноглобулин G (IgG) к бактерии Burkholderia mallei в клиническом образце.
5.04. Реагенты/наборы для определения аналитов ИВД
5.04.01. Реагенты/наборы для анализа инфекционных агентов
| 175680 | 5. Медицинские изделия для in vitro диагностики (ИВД) | Burkholderia mallei нуклеиновая кислота ИВД, калибратор | Материал, используемый для установления референтных значений для анализа, предназначенный для качественного и/или количественного определения нуклеиновой кислоты, выделенной из бактерии Burkholderia mallei, в клиническом образце.
5.04. Реагенты/наборы для определения аналитов ИВД
5.04.01. Реагенты/наборы для анализа инфекционных агентов
| 175690 | 5. Медицинские изделия для in vitro диагностики (ИВД) | Burkholderia pseudomallei антитела класса иммуноглобулин G (IgG) ИВД, набор, иммунофлуоресцентный анализ | Набор реагентов и других связанных с ними материалов, предназначенный для качественного и/или количественного определения антител класса иммуноглобулин G (IgG) к бактерии Burkholderia pseudomallei в клиническом образце методом иммунофлуоресцентного анализа. Анализ разработан для определения Burkholderia pseudomallei, бактерии, ассоциируемой с мелиоидозом.
5.04. Реагенты/наборы для определения аналитов ИВД
5.04.01. Реагенты/наборы для анализа инфекционных агентов
| 175700 | 5. Медицинские изделия для in vitro диагностики (ИВД) | Burkholderia cepacia нуклеиновая кислота ИВД, набор, анализ нуклеиновых кислот | Набор реагентов и других связанных с ними материалов, предназначенный для качественного и/или количественного определения нуклеиновой кислоты, выделенной из бактерии Burkholderia cepacia, в клиническом образце методом анализа нуклеиновых кислот.
5.04. Реагенты/наборы для определения аналитов ИВД
5.04.01. Реагенты/наборы для анализа инфекционных агентов
| 175710 | 5. Медицинские изделия для in vitro диагностики (ИВД) | Burkholderia mallei антитела класса иммуноглобулин G (IgG) ИВД, реагент | Вещество или реактив, предназначенный для использования совместно с исходным изделием для ИВД для выполнения особой функции в анализе, который используется при качественном и/или количественном определении антител класса иммуноглобулин G (IgG) к бактерии Burkholderia mallei в клиническом образце.
5.04. Реагенты/наборы для определения аналитов ИВД
5.04.01. Реагенты/наборы для анализа инфекционных агентов
| 175720 | 5. Медицинские изделия для in vitro диагностики (ИВД) | Burkholderia mallei нуклеиновая кислота ИВД, контрольный материал | Материал, используемый для подтверждения качества анализа, предназначенный для использования при качественном и/или количественном определении нуклеиновой кислоты, выделенной из бактерии Burkholderia mallei, в клиническом образце.
5.04. Реагенты/наборы для определения аналитов ИВД
5.04.01. Реагенты/наборы для анализа инфекционных агентов
| 175730 | 5. Медицинские изделия для in vitro диагностики (ИВД) | Burkholderia pseudomallei антитела класса иммуноглобулин G (IgG) ИВД, набор, иммуноферментный анализ (ИФА) | Набор реагентов и других связанных с ними материалов, предназначенный для качественного и/или количественного определения антител класса иммуноглобулин G (IgG) к бактерии Burkholderia pseudomallei в клиническом образце методом иммуноферментного анализа (ИФА). Анализ разработан для определения Burkholderia pseudomallei, бактерии, ассоциируемой с мелиоидозом.
5.04. Реагенты/наборы для определения аналитов ИВД
5.04.01. Реагенты/наборы для анализа инфекционных агентов
| 175740 | 5. Медицинские изделия для in vitro диагностики (ИВД) | Burkholderia cepacia нуклеиновая кислота ИВД, калибратор | Материал, используемый для установления референтных значений для анализа, предназначенный для качественного и/или количественного определения нуклеиновой кислоты, выделенной из бактерии Burkholderia cepacia, в клиническом образце.
5.04. Реагенты/наборы для определения аналитов ИВД
5.04.01. Реагенты/наборы для анализа инфекционных агентов
| 175750 | 5. Медицинские изделия для in vitro диагностики (ИВД) | Burkholderia mallei нуклеиновая кислота ИВД, реагент | Вещество или реактив, предназначенный для использования совместно с исходным изделием для ИВД для выполнения особой функции в анализе, который используется при качественном и/или количественном определении нуклеиновой кислоты, выделенной из бактерии Burkholderia mallei, в клиническом образце.
5.04. Реагенты/наборы для определения аналитов ИВД
5.04.01. Реагенты/наборы для анализа инфекционных агентов
| 175760 | 5. Медицинские изделия для in vitro диагностики (ИВД) | Burkholderia pseudomallei изолят культуры антигены ИВД, набор, реакция агглютинации | Набор реагентов и других связанных с ними материалов, предназначенный для использования при качественном определении антигенов из бактерии Burkholderia pseudomallei, выделенной из клинического образца путем культивирования, методом агглютинации. Анализ разработан для определения Burkholderia pseudomallei, бактерии, ассоциируемой с мелиоидозом.
5.04. Реагенты/наборы для определения аналитов ИВД
5.04.01. Реагенты/наборы для анализа инфекционных агентов
| 175760 | 5. Медицинские изделия для in vitro диагностики (ИВД) | Burkholderia pseudomallei изолят культуры антигены ИВД, набор, реакция агглютинации | Набор реагентов и других связанных с ними материалов, предназначенный для использования при качественном определении антигенов из бактерии Burkholderia pseudomallei, выделенной из клинического образца путем культивирования, методом агглютинации. Анализ разработан для определения Burkholderia pseudomallei, бактерии, ассоциируемой с мелиоидозом.
5.04. Реагенты/наборы для определения аналитов ИВД
5.04.08. Реагенты/наборы для определения микробных изолятов ИВД
| 175770 | 5. Медицинские изделия для in vitro диагностики (ИВД) | Burkholderia pseudomallei антитела класса иммуноглобулин G (IgG) ИВД, калибратор | Материал, используемый для установления референтных значений для анализа, предназначенный для качественного и/или количественного определения антител класса иммуноглобулин G (IgG) к бактерии Burkholderia pseudomallei в клиническом образце.
5.04. Реагенты/наборы для определения аналитов ИВД
5.04.01. Реагенты/наборы для анализа инфекционных агентов
| 175780 | 5. Медицинские изделия для in vitro диагностики (ИВД) | Burkholderia cepacia нуклеиновая кислота ИВД, контрольный материал | Материал, используемый для подтверждения качества анализа, предназначенный для использования при качественном и/или количественном определении нуклеиновой кислоты, выделенной из бактерии Burkholderia cepacia, в клиническом образце.
5.04. Реагенты/наборы для определения аналитов ИВД
5.04.01. Реагенты/наборы для анализа инфекционных агентов
| 175790 | 5. Медицинские изделия для in vitro диагностики (ИВД) | Burkholderia mallei общие антитела ИВД, набор, иммуноблот | Набор реагентов и других связанных с ними материалов, предназначенный для качественного и/или количественного определения общих антител к бактерии Burkholderia mallei в клиническом образце методом иммуноблота. Анализ разработан для определения Burkholderia mallei, бактерии, ассоциируемой с сапом.
5.04. Реагенты/наборы для определения аналитов ИВД
5.04.01. Реагенты/наборы для анализа инфекционных агентов
| 175800 | 5. Медицинские изделия для in vitro диагностики (ИВД) | Burkholderia pseudomallei изолят культуры антигены ИВД, антитела | Одно или множество антител, способных связываться со специфическими антигенными детерминантами, предназначенных для использования при качественном определении антигенов из бактерии Burkholderia pseudomallei, выделенной из клинического образца путем культивирования.
5.04. Реагенты/наборы для определения аналитов ИВД
5.04.01. Реагенты/наборы для анализа инфекционных агентов
| 175800 | 5. Медицинские изделия для in vitro диагностики (ИВД) | Burkholderia pseudomallei изолят культуры антигены ИВД, антитела | Одно или множество антител, способных связываться со специфическими антигенными детерминантами, предназначенных для использования при качественном определении антигенов из бактерии Burkholderia pseudomallei, выделенной из клинического образца путем культивирования.
5.04. Реагенты/наборы для определения аналитов ИВД
5.04.08. Реагенты/наборы для определения микробных изолятов ИВД
| 175810 | 5. Медицинские изделия для in vitro диагностики (ИВД) | Burkholderia pseudomallei антитела класса иммуноглобулин G (IgG) ИВД, контрольный материал | Материал, используемый для подтверждения качества анализа, предназначенный для использования при качественном и/или количественном определении антител класса иммуноглобулин G (IgG) к бактерии Burkholderia pseudomallei в клиническом образце.
5.04. Реагенты/наборы для определения аналитов ИВД
5.04.01. Реагенты/наборы для анализа инфекционных агентов
| 175820 | 5. Медицинские изделия для in vitro диагностики (ИВД) | Агар для Burkholderia cepacia питательная среда ИВД | Культуральная питательная среда селективный и/или дифференциальный агар, предназначенная для выращивания и выделения Burkholderia cepacia из клинического образца.
5.06. Среды питательные ИВД
| 175830 | 5. Медицинские изделия для in vitro диагностики (ИВД) | Burkholderia cepacia нуклеиновая кислота ИВД, реагент | Вещество или реактив, предназначенный для использования совместно с исходным изделием для ИВД для выполнения особой функции в анализе, который используется при качественном и/или количественном определении нуклеиновой кислоты, выделенной из бактерии Burkholderia cepacia, в клиническом образце.
5.04. Реагенты/наборы для определения аналитов ИВД
5.04.01. Реагенты/наборы для анализа инфекционных агентов
| 175840 | 5. Медицинские изделия для in vitro диагностики (ИВД) | Burkholderia mallei общие антитела ИВД, набор, иммуноферментный анализ (ИФА) | Набор реагентов и других связанных с ними материалов, предназначенный для качественного и/или количественного определения общих антител к бактерии Burkholderia mallei в клиническом образце методом иммуноферментного анализа (ИФА). Анализ разработан для определения Burkholderia mallei, бактерии, ассоциируемой с сапом.
5.04. Реагенты/наборы для определения аналитов ИВД
5.04.01. Реагенты/наборы для анализа инфекционных агентов
| 175850 | 5. Медицинские изделия для in vitro диагностики (ИВД) | Burkholderia pseudomallei изолят культуры антигены ИВД, контрольный материал | Материал, используемый для подтверждения качества анализа, предназначенный для использования при качественном определении антигенов из бактерии Burkholderia pseudomallei, выделенной из клинического образца путем культивирования.
5.04. Реагенты/наборы для определения аналитов ИВД
5.04.01. Реагенты/наборы для анализа инфекционных агентов
| 175850 | 5. Медицинские изделия для in vitro диагностики (ИВД) | Burkholderia pseudomallei изолят культуры антигены ИВД, контрольный материал | Материал, используемый для подтверждения качества анализа, предназначенный для использования при качественном определении антигенов из бактерии Burkholderia pseudomallei, выделенной из клинического образца путем культивирования.
5.04. Реагенты/наборы для определения аналитов ИВД
5.04.08. Реагенты/наборы для определения микробных изолятов ИВД
| 175860 | 5. Медицинские изделия для in vitro диагностики (ИВД) | Burkholderia pseudomallei антитела класса иммуноглобулин G (IgG) ИВД, реагент | Вещество или реактив, предназначенный для использования совместно с исходным изделием для ИВД для выполнения особой функции в анализе, который используется при качественном и/или количественном определении антител класса иммуноглобулин G (IgG) к бактерии Burkholderia pseudomallei в клиническом образце.
5.04. Реагенты/наборы для определения аналитов ИВД
5.04.01. Реагенты/наборы для анализа инфекционных агентов
| 175870 | 5. Медицинские изделия для in vitro диагностики (ИВД) | Burkholderia mallei изолят культуры антигены ИВД, набор, реакция агглютинации | Набор реагентов и других связанных с ними материалов, предназначенный для использования при качественном определении антигенов бактерии Burkholderia mallei, выделенной путем культивирования из клинического образца, методом агглютинации. Анализ разработан для определения Burkholderia mallei, бактерии, ассоциируемой с сапом.
5.04. Реагенты/наборы для определения аналитов ИВД
5.04.01. Реагенты/наборы для анализа инфекционных агентов
| 175870 | 5. Медицинские изделия для in vitro диагностики (ИВД) | Burkholderia mallei изолят культуры антигены ИВД, набор, реакция агглютинации | Набор реагентов и других связанных с ними материалов, предназначенный для использования при качественном определении антигенов бактерии Burkholderia mallei, выделенной путем культивирования из клинического образца, методом агглютинации. Анализ разработан для определения Burkholderia mallei, бактерии, ассоциируемой с сапом.
5.04. Реагенты/наборы для определения аналитов ИВД
5.04.08. Реагенты/наборы для определения микробных изолятов ИВД
| 175880 | 5. Медицинские изделия для in vitro диагностики (ИВД) | Burkholderia mallei общие антитела ИВД, калибратор | Материал, используемый для установления референтных значений для анализа, предназначенный для качественного и/или количественного определения общих антител к бактерии Burkholderia mallei в клиническом образце.
5.04. Реагенты/наборы для определения аналитов ИВД
5.04.01. Реагенты/наборы для анализа инфекционных агентов
| 175890 | 5. Медицинские изделия для in vitro диагностики (ИВД) | Burkholderia pseudomallei изолят культуры антигены ИВД, реагент | Вещество или реактив, предназначенный для использования совместно с исходным изделием для ИВД для выполнения особой функции в анализе, который используется при качественном определении антигенов из бактерии Burkholderia pseudomallei, выделенной из клинического образца путем культивирования.
5.04. Реагенты/наборы для определения аналитов ИВД
5.04.01. Реагенты/наборы для анализа инфекционных агентов
| 175890 | 5. Медицинские изделия для in vitro диагностики (ИВД) | Burkholderia pseudomallei изолят культуры антигены ИВД, реагент | Вещество или реактив, предназначенный для использования совместно с исходным изделием для ИВД для выполнения особой функции в анализе, который используется при качественном определении антигенов из бактерии Burkholderia pseudomallei, выделенной из клинического образца путем культивирования.
5.04. Реагенты/наборы для определения аналитов ИВД
5.04.08. Реагенты/наборы для определения микробных изолятов ИВД
| 175900 | 5. Медицинские изделия для in vitro диагностики (ИВД) | Burkholderia pseudomallei антитела класса иммуноглобулин M (IgM) ИВД, набор, иммуноферментный анализ (ИФА) | Набор реагентов и других связанных с ними материалов, предназначенный для качественного и/или количественного определения антител класса иммуноглобулин М (IgМ) к бактерии Burkholderia pseudomallei в клиническом образце методом иммуноферментного анализа (ИФА). Анализ разработан для определения Burkholderia pseudomallei, бактерии, ассоциируемой с мелиоидозом.
5.04. Реагенты/наборы для определения аналитов ИВД
5.04.01. Реагенты/наборы для анализа инфекционных агентов
| 175910 | 5. Медицинские изделия для in vitro диагностики (ИВД) | Агар для Burkholderia psuedomallei питательная среда ИВД | Культуральная питательная среда селективный и/или дифференциальный агар, предназначенная для выращивания и выделения Burkholderia pseudomallei из клинического образца.
5.06. Среды питательные ИВД
| 175920 | 4. Медицинские изделия для акушерства и гинекологии | Катетер для бартолиновых желез | Гибкая трубка, используемая для дренажа каналов и протоков воспаленных бартолиновых желез. Это изделие разового использования.
4.23. Прочие медицинские изделия для акушерства и гинекологии
| 175920 | 6. Медицинские изделия для манипуляций/восстановления тканей/органов человека | Катетер для бартолиновых желез | Гибкая трубка, используемая для дренажа каналов и протоков воспаленных бартолиновых желез. Это изделие разового использования.
6.15. Устройства дренирования/удаления жидкостей/тканей
| 175930 | 9. Нейрологические медицинские изделия | Программное обеспечение для психологической оценки | Программное обеспечение, предназначенное для использования медицинскими специалистами для оценки и определения психологического статуса пациента; оно может быть использовано для мониторинга эффективности и прогресса психотерапии, предоставляемой пациентам, страдающим психическими заболеваниями и связанными с ними проблемами (например, психическое расстройство, трудности с поведением ребенка, алкоголизм/наркомания, расстройства питания). Обычно использует психологические тесты и опросные листы для обратной связи с пациентом в сочетании с анкетными данными пациентов.
9.13. Прочие нейрологические медицинские изделия
| 175940 | 9. Нейрологические медицинские изделия | Аппаратное обеспечение системы оценки психологического статуса | Работающий от сети электроснабжения (на переменном токе) компонент системы оценки психологического статуса, предназначенной для помощи в определении психологической оценки пациента (например, личности, интеллекта, специальных способностей) посредством серии специализированных тестов, которые пациент проходит под наблюдением психолога. Компонент, как правило, представляет собой электронное устройство, спроектироанное в виде специальной панели ввода для тестирования и предназначенное для стандартизации условий тестирования для пациентов, не знакомых с компьютерами; он обычно взаимодействует со стандартным настольным компьютером или ноутбуком, для обеспечения психолога с результатами тестирования.
9.13. Прочие нейрологические медицинские изделия
| 175960 | 9. Нейрологические медицинские изделия | Система оценки психологического статуса | Комплект компьютеризированных изделий, разработанных для обеспечения психологической оценки состояния пациента (например, личности, интеллекта, специальных способностей) посредством серии специализированных тестов, которые пациент проходит под наблюдением психолога. Также известна как система тестирования Vienna. Как правило, состоит из прикладного программного обеспечения, установленного на готовом стандартном компьютере или ноутбуке, специализированного аппаратного обеспечения (например, различных устройств для ввода, имеющих отношению к конкретному тесту), клавиатуры и мыши, а также специальных панелей для ввода, предназначенных для стандартизации условий тестирования для пациентов, не знакомых с компьютерами. Система поддерживает до 120 тестов с подсчетом баллов и ответных реакций пациента, предоставляемых психологом.
9.13. Прочие нейрологические медицинские изделия
| 176000 | 5. Медицинские изделия для in vitro диагностики (ИВД) | Trichomonas vaginalis антигены ИВД, набор, реакция иммунофлуоресценции | Набор реагентов и других связанных с ними материалов, предназначенный для качественного и/или количественного определения антигенов паразитического простейшего Trichomonas vaginalis в клиническом образце методом иммунофлуоресцентного анализа с использованием микроскопии.
5.04. Реагенты/наборы для определения аналитов ИВД
5.04.01. Реагенты/наборы для анализа инфекционных агентов
| 176010 | 5. Медицинские изделия для in vitro диагностики (ИВД) | Trichomonas vaginalis антигены ИВД, набор, иммунохроматографический анализ, экспресс-анализ | Набор реагентов и других связанных с ними материалов, предназначенный для использования при качественном и/или количественном определении антигенов паразитического простейшего Trichomonas vaginalis в клиническом образце за короткое время по сравнению со стандартными лабораторными процедурами исследований методом иммунохроматографического анализа. Этот тест обычно используется для анализов в лаборатории или вне лаборатории.
5.04. Реагенты/наборы для определения аналитов ИВД
5.04.01. Реагенты/наборы для анализа инфекционных агентов
| 176020 | 5. Медицинские изделия для in vitro диагностики (ИВД) | Trichomonas vaginalis антигены ИВД, набор, реакция агглютинации | Набор реагентов и других связанных с ними материалов, предназначенный для использования при качественном и/или количественном определении антигенов паразитического простейшего Trichomonas vaginalis в клиническом образце методом агглютинации.
5.04. Реагенты/наборы для определения аналитов ИВД
5.04.01. Реагенты/наборы для анализа инфекционных агентов
| 176030 | 5. Медицинские изделия для in vitro диагностики (ИВД) | Trichomonas vaginalis антигены ИВД, контрольный материал | Материал, используемый для подтверждения качества анализа, предназначенный для использования при количественном определении антигенов паразитического простейшего Trichomonas vaginalis в клиническом образце.
5.04. Реагенты/наборы для определения аналитов ИВД
5.04.01. Реагенты/наборы для анализа инфекционных агентов
| 176040 | 5. Медицинские изделия для in vitro диагностики (ИВД) | Бульон дифференциальная/селективная питательная среда ИВД | Бульон питательная среда, предназначенная для стимулирования селективного роста микроорганизмов с определенными характеристиками (например, устойчивость к антибиотикам, способность утилизировать, синтезировать специфические метаболиты) и/или различать виды микроорганизмов, растущих в той же среде. Обычно он содержит вещества для ингибирования роста симбионтов или загрязняющих микроорганизмов (например, противомикробные препараты, красители, соли) и/или красители или химические индикаторы для дифференциации.
5.06. Среды питательные ИВД
| 176050 | 2. Вспомогательные и общебольничные медицинские изделия | Набор для сбора материала с транспортной средой для Trichomonas | Стерильный тампон для взятия образцов с контейнером для транспортирования с транспортной средой с Тrichomonas, предназначенный для сбора, сохранения и транспортирования клинического образца, в котором предположительно могут содержаться микроорганизмы Тrichomonas vaginalis, для культивирования, анализа и/или других исследований. Это изделие для одноразового использования.
2.56. Прочие вспомогательные и общебольничные медицинские изделия
| 176050 | 4. Медицинские изделия для акушерства и гинекологии | Набор для сбора материала с транспортной средой для Trichomonas | Стерильный тампон для взятия образцов с контейнером для транспортирования с транспортной средой с Тrichomonas, предназначенный для сбора, сохранения и транспортирования клинического образца, в котором предположительно могут содержаться микроорганизмы Тrichomonas vaginalis, для культивирования, анализа и/или других исследований. Это изделие для одноразового использования.
4.23. Прочие медицинские изделия для акушерства и гинекологии
| 176050 | 6. Медицинские изделия для манипуляций/восстановления тканей/органов человека | Набор для сбора материала с транспортной средой для Trichomonas | Стерильный тампон для взятия образцов с контейнером для транспортирования с транспортной средой с Тrichomonas, предназначенный для сбора, сохранения и транспортирования клинического образца, в котором предположительно могут содержаться микроорганизмы Тrichomonas vaginalis, для культивирования, анализа и/или других исследований. Это изделие для одноразового использования.
6.02. Изделия для сбора/обработки/транспортирования биологических жидкостей/тканей
| 176060 | 5. Медицинские изделия для in vitro диагностики (ИВД) | Trichomonas vaginalis антигены ИВД, реагент | Вещество или реактив, предназначенный для использования совместно с исходным изделием для ИВД для выполнения особой функции в анализе, который используется для качественного и/или количественного определения общих антигенов паразитического простейшего Trichomonas vaginalis в клиническом образце.
5.04. Реагенты/наборы для определения аналитов ИВД
5.04.01. Реагенты/наборы для анализа инфекционных агентов
| 176070 | 5. Медицинские изделия для in vitro диагностики (ИВД) | Trichomonas vaginalis нуклеиновая кислота ИВД, набор, анализ нуклеиновых кислот | Набор реагентов и других связанных с ними материалов, предназначенный для использования при качественном и/или количественном определении нуклеиновой кислоты, выделенной из паразитического простейшего Trichomonas vaginalis, в клиническом образце методом анализа нуклеиновых кислот (NAT).
5.04. Реагенты/наборы для определения аналитов ИВД
5.04.01. Реагенты/наборы для анализа инфекционных агентов
| 176080 | 5. Медицинские изделия для in vitro диагностики (ИВД) | Trichomonas vaginalis нуклеиновые кислоты ИВД, калибратор | Материал, используемый для установления референтных значений для анализа, предназначенный для качественного и/или количественного определения нуклеиновой кислоты, выделенной из паразитического простейшего Trichomonas vaginalis, в клиническом образце.
5.04. Реагенты/наборы для определения аналитов ИВД
5.04.01. Реагенты/наборы для анализа инфекционных агентов
| 176090 | 5. Медицинские изделия для in vitro диагностики (ИВД) | Trichomonas vaginalis нуклеиновые кислоты ИВД, контрольный материал | Материал, используемый для подтверждения качества анализа, предназначенный для использования при качественном и/или количественном определении нуклеиновой кислоты, выделенной из паразитического простейшего Trichomonas vaginalis, в клиническом образце.
5.04. Реагенты/наборы для определения аналитов ИВД
5.04.01. Реагенты/наборы для анализа инфекционных агентов
| 176100 | 5. Медицинские изделия для in vitro диагностики (ИВД) | Trichomonas vaginalis нуклеиновые кислоты ИВД, реагент | Вещество или реактив, предназначенный для использования совместно с исходным изделием для ИВД для выполнения особой функции в анализе, который используется для качественного и/или количественного определения нуклеиновой кислоты, выделенной из паразитического простейшего Trichomonas vaginalis, в клиническом образце.
5.04. Реагенты/наборы для определения аналитов ИВД
5.04.01. Реагенты/наборы для анализа инфекционных агентов
| 176110 | 5. Медицинские изделия для in vitro диагностики (ИВД) | Сульфонамид дифференцирующий диск ИВД | Диски, содержащие определенное количество сульфаниламида (sulphonamide), предназначенные для определения антимикробной чувствительности микроорганизмов, выделенных из клинического образца путем культивирования.
5.04. Реагенты/наборы для определения аналитов ИВД
5.04.08. Реагенты/наборы для определения микробных изолятов ИВД
| 176120 | 5. Медицинские изделия для in vitro диагностики (ИВД) | Соединения сульфаниламида, диски для тестирования на чувствительность ИВД | Диски, содержащие определенное количество соединений сульфаниламида (sulphonamide antimicrobial compound), предназначенные для определения антимикробной чувствительности микроорганизмов, выделенных из клинического образца путем культивирования.
5.04. Реагенты/наборы для определения аналитов ИВД
5.04.08. Реагенты/наборы для определения микробных изолятов ИВД
| 176130 | 5. Медицинские изделия для in vitro диагностики (ИВД) | Глобулин, связывающий половые гормоны ИВД, набор, иммунохемилюминесцентный анализ | Набор реагентов и других связанных с ними материалов, предназначенный для количественного определения глобулина, связывающего половые гормоны (sex hormone binding globulin (SHBG)), в клиническом образце с использованием метода иммунохемилюминесцентного анализа.
5.04. Реагенты/наборы для определения аналитов ИВД
5.04.02. Реагенты/наборы для биохимического анализа
| 176140 | 5. Медицинские изделия для in vitro диагностики (ИВД) | Глобулин, связывающий половые гормоны ИВД, калибратор | Материал, используемый для установления референтных значений для анализа, предназначенный для количественного определения глобулина, связывающего половые гормоны (sex hormone binding globulin (SHBG)), в клиническом образце.
5.04. Реагенты/наборы для определения аналитов ИВД
5.04.02. Реагенты/наборы для биохимического анализа
| 176150 | 5. Медицинские изделия для in vitro диагностики (ИВД) | Глобулин, связывающий половые гормоны ИВД, набор, иммуноферментный анализ (ИФА) | Набор реагентов и других связанных с ними материалов, предназначенный для количественного определения глобулина, связывающего половые гормоны (sex hormone binding globulin (SHBG)), в клиническом образце с использованием метода иммуноферментного анализа (ИФА).
5.04. Реагенты/наборы для определения аналитов ИВД
5.04.02. Реагенты/наборы для биохимического анализа
| 176160 | 5. Медицинские изделия для in vitro диагностики (ИВД) | Глобулин, связывающий половые гормоны ИВД, контрольный материал | Материал, используемый для подтверждения качества анализа, предназначенный для использования при количественном определении глобулина, связывающего половые гормоны (sex hormone binding globulin (SHBG)), в клиническом образце.
5.04. Реагенты/наборы для определения аналитов ИВД
5.04.02. Реагенты/наборы для биохимического анализа
| 176170 | 5. Медицинские изделия для in vitro диагностики (ИВД) | Глобулин, связывающий половые гормоны ИВД, реагент | Материал или реактант предназначен для использования вместе с основным ИВД для выполнения определенной функции в исследования, которая используется для количественного измерения глобулина, связывающего половые гормоны (sex hormone binding globulin (SHBG)), в клиническом образце.
5.04. Реагенты/наборы для определения аналитов ИВД
5.04.02. Реагенты/наборы для биохимического анализа
| 176180 | 5. Медицинские изделия для in vitro диагностики (ИВД) | Глобулин, связывающий половые гормоны ИВД, набор, радиоиммунный анализ (РИА) | Набор реагентов и других связанных с ними материалов, предназначенный для количественного определения глобулина, связывающего половые гормоны (sex hormone binding globulin (SHBG)), в клиническом образце с использованием метода радиоиммунного анализа.
5.04. Реагенты/наборы для определения аналитов ИВД
5.04.02. Реагенты/наборы для биохимического анализа
| 176190 | 2. Вспомогательные и общебольничные медицинские изделия | Прикладное программное обеспечение для стетоскопа | Программа обработки данных, предназначенная для использования в составе или вместе с компьютером, например, стандартным персональным компьютером (ПК), и электронным стетоскопом. Данное программное обеспечение способствует, например, визуализации звуковой картины, которая может быть использована для более точной диагностики.
2.56. Прочие вспомогательные и общебольничные медицинские изделия
| 176200 | 10. Ортопедические медицинские изделия | Протез для ладьевидно-трапецио-трапециевидного сустава интерпозиционный | Стерильное рассасывающееся изделие, предназначенное для имплантации в ладьевидно-трапецио-трапециевидный сустав (то есть между ладьевидной, трапециевидной костями и костью-трапецией) для лечения боли, нестабильности и/или ограниченности движений большого пальца, вызванных артритом. Изделие предназначено для замещения поверхности сустава и, как правило, изготавливается из рассасывающихся полимерных волокон.
10.15. Протезы суставов имплантируемые и сопутствующие изделия
| 176210 | 5. Медицинские изделия для in vitro диагностики (ИВД) | Анти-Hr^b групповое типирование эритроцитов ИВД, антитела | Одно или множество антител, способных связываться со специфическими антигенными детерминантами, предназначенных для использования при анализе клинического образца на предмет обнаружения Hr^b [RH031], эритроцитарных антигенов из системы резус-фактор (rhesus), методом агглютинации.
5.04. Реагенты/наборы для определения аналитов ИВД
5.04.06. Реагенты/наборы для иммуногематологического анализа
| 176220 | 5. Медицинские изделия для in vitro диагностики (ИВД) | Анти-Hr^S групповое типирование эритроцитов ИВД, антитела | Одно или множество антител, способных связываться со специфическими антигенными детерминантами, предназначенных для использования при анализе клинического образца на предмет обнаружения Hr^s [RH019], эритроцитарных антигенов из системы резус-фактор (rhesus), методом агглютинации.
5.04. Реагенты/наборы для определения аналитов ИВД
5.04.06. Реагенты/наборы для иммуногематологического анализа
| 176230 | 5. Медицинские изделия для in vitro диагностики (ИВД) | Анти-Hr-0 групповое типирование эритроцитов ИВД, антитела | Одно или множество антител, способных связываться со специфическими антигенными детерминантами, предназначенных для использования при анализе клинического образца на предмет обнаружения Hr-0 [RH017], эритроцитарных антигенов из системы резус-фактор (rhesus), методом агглютинации.
5.04. Реагенты/наборы для определения аналитов ИВД
5.04.06. Реагенты/наборы для иммуногематологического анализа
| 176240 | 4. Медицинские изделия для акушерства и гинекологии | Пессарий диафрагмальный | Дискообразное устройство, изготовленное из мягкой резины или пластмассы, вводимое во влагалище перед половым актом для механического предотвращения зачатия. Спермицидное вещество обычно помещается в устройство для усиления эфективности. Это устройство для многоразового использования, которое необходимо проверять и очищать перед повторным введением.
4.11. Пессарии
| 176250 | 13. Реабилитационные и адаптированные для инвалидов медицинские изделия | Мочеприемник носимый с улавливателем мочи с креплением на пенисе | Нестерильное изделие для сбора мочи, предназначенное для мужчин, страдающих недержанием мочи, состоящее из передней части с поддержкой мошонки и герметичной эластичной мембраны, через которую пенис попадает в закрытую конусообразную трубку, соединенную с ножным мешком, в который собирается моча. Оно, как правило, удерживается на месте с помощью ремней, закрепленных в области паха и на талии. Мешок функционирует как резервуар для сбора мочи. Это изделие является альтернативой введению катетера или ношению урологических прокладок. Это изделие многоразового использования.
13.07. Средства ухода персональные адаптированные
| 176250 | 16. Урологические медицинские изделия | Мочеприемник носимый с улавливателем мочи с креплением на пенисе | Нестерильное изделие для сбора мочи, предназначенное для мужчин, страдающих недержанием мочи, состоящее из передней части с поддержкой мошонки и герметичной эластичной мембраны, через которую пенис попадает в закрытую конусообразную трубку, соединенную с ножным мешком, в который собирается моча. Оно, как правило, удерживается на месте с помощью ремней, закрепленных в области паха и на талии. Мешок функционирует как резервуар для сбора мочи. Это изделие является альтернативой введению катетера или ношению урологических прокладок. Это изделие многоразового использования.
16.14. Прочие урологические медицинские изделия
| 176260 | 16. Урологические медицинские изделия | Перфоратор уретрального дренажного катетера | Ручной хирургический инструмент, используемый для прорезания небольшого отверстия (например, диаметром 0.3 мм) на конце закрытого катетера-баллона Фолея (обычно 14.0 по Френчу или больше) для образования "Катетера Фолея с наконечником Council ?", что позволяет помещать его над проводящей проволокой или мочеточниковым катетером. Перфоратор изготавливается из высокосортной нержавеющей стали и обычно используется в стерильной окружающей среде для раскрытия конца катетера Фолея перед его применением. Это повторно используемое изделие.
16.04. Катетеры урологические и сопутствующие изделия
| 176270 | 16. Урологические медицинские изделия | Система протезирования уретрального сфинктера | Стерильный имплантируемый комплект изделий, используемый при недержании мочи для поддержания или замены естественного сфинктера мочеиспускательного канала. Это гидроуправляемая система, состоящая из одинарной или двойной манжеты, окружающей уретру, и резервуара с рабочей жидкостью, например, соляным раствором, содержащим рентгеноконтрастное вещество или без него, и управляемого вручную насоса. Изделия изготовлены из нерассасывающегося полимерного материала.
16.14. Прочие урологические медицинские изделия
| 176270 | 3. Гастроэнтерологические медицинские изделия | Система протезирования уретрального сфинктера | Стерильный имплантируемый комплект изделий, используемый при недержании мочи для поддержания или замены естественного сфинктера мочеиспускательного канала. Это гидроуправляемая система, состоящая из одинарной или двойной манжеты, окружающей уретру, и резервуара с рабочей жидкостью, например, соляным раствором, содержащим рентгеноконтрастное вещество или без него, и управляемого вручную насоса. Изделия изготовлены из нерассасывающегося полимерного материала.
3.16. Прочие гастроэнтерологические медицинские изделия
| 176280 | 16. Урологические медицинские изделия | Держатель мочевого катетера | Изделие, разработанное для фиксации на теле пациента с целью удержания на месте постоянного мочевого катетера (например, катетера Фолея). Состоит из манжеты или адгезивной полоски/прокладки, оборачиваемой вокруг бедра, живота или лобка пациента. Держатель включает соответствующие механизмы или крепления, которые удерживают трубку или катетер (например, встроенный крючок на липучке, петлю, зажим) без создания избыточного давления, что позволяет проводить визуальный осмотр места. Изделие не предназначено для удержания мешка для сбора мочи. Это изделие для одноразового использования.
16.04. Катетеры урологические и сопутствующие изделия
| 176290 | 16. Урологические медицинские изделия | Катетер уретральный дилатационный, не содержащий лекарственные средства | Стерильная гибкая или полугибкая трубка, предназначенная для введения в уретру с целью раскрытия или увеличения диаметра суженного или нестандартного мочеиспускательного канала. Изделие, как правило, изготавливается из пластиковых и силиконовых материалов; доступны изделия различных конструкций: 1) это может быть изделие с большим диаметром, чем диаметр стандартной уретры; 2) может быть изделие с прикрепленным надуваемым баллоном; или 3) ведущий конец изделия может быть формуемым до чрезвычайно тонкой или нитеобразной формы для облегчения прохождения более крупного следующего участка; изделие не выделяет лекарственное средство. Это изделие для одноразового использования.
16.04. Катетеры урологические и сопутствующие изделия
| 176290 | 18. Хирургические инструменты/системы и сопутствующие медицинские изделия | Катетер уретральный дилатационный, не содержащий лекарственные средства | Стерильная гибкая или полугибкая трубка, предназначенная для введения в уретру с целью раскрытия или увеличения диаметра суженного или нестандартного мочеиспускательного канала. Изделие, как правило, изготавливается из пластиковых и силиконовых материалов; доступны изделия различных конструкций: 1) это может быть изделие с большим диаметром, чем диаметр стандартной уретры; 2) может быть изделие с прикрепленным надуваемым баллоном; или 3) ведущий конец изделия может быть формуемым до чрезвычайно тонкой или нитеобразной формы для облегчения прохождения более крупного следующего участка; изделие не выделяет лекарственное средство. Это изделие для одноразового использования.
18.37. Расширители и сопутствующие изделия
| 176300 | 18. Хирургические инструменты/системы и сопутствующие медицинские изделия | Зонд уретральный, многоразового использования | Тонкий, полый или цельный хирургический инструмент цилиндрической формы из металла, пластика для обследования и измерения физических характеристик мочеточника. Обычно имеет шкалу с отметками глубины введения вдоль рабочей поверхности. Диаметр, длина и степень гибкости инструмента могут варьироваться. Изделие многоразового использования.
18.17. Зонды хирургические
| 176310 | 18. Хирургические инструменты/системы и сопутствующие медицинские изделия | Расширитель уретральный, многоразового использования | Тонкий, цельный или полый, гибкий или полугибкий хирургический инструмент, разработанный для расширения уретры, в основном, для лечения стриктур в уретре, облегчения экстракции камней (почечных камней) и/или облегчения размещения катетера. Как правило, изготавливается из метала или пластиков и выпускается в различных размерах; может быть оснощен механическим расширяющим механизмом. Изделие также имеет шкалу для демонстрации степени расширения уретры и обычно рассматривается как уретрометр. Уретральные бужи также используются для расширения уретры. Это изделие, пригодное для многоразового использования.
18.37. Расширители и сопутствующие изделия
| 176320 | 18. Хирургические инструменты/системы и сопутствующие медицинские изделия | Зонд уретральный, одноразового использования | Переносной ручной хирургический инструмент предназначен для изучения и измерения уретры. Это тонкий полый или сплошной цилиндрический инструмент, сделанный из металла или пластика, как правило, с градуировкой длины отображаемой вдоль его рабочего конца. Он, как правило, доступен в определенном диапазоне размеров и гибкости. Это изделие одноразовго использования.
18.17. Зонды хирургические
| 176330 | 16. Урологические медицинские изделия | Коннектор для уретрального/мочеточникового катетера, стерильный | Небольшое стерильное соединительное устройство, предназначенное для создания механического соединения между проксимальным концом уретры и/или катетером мочеточника и внешним устройством (например, спринцевательным/вакуумным модулем, шприцем, пакетом-сборником мочи), чтобы обеспечить вливание, дренаж или другие процедуры, которые должны выполняться через просвет катетера; не имеет дополнительных функций (т.е. не является двухканальным клапаном). Также может быть предназначен для соединения катетера мочевого презерватива (катетера типа пениса) с пакетом-сборником мочи. Это изделие одноразового использования.
16.04. Катетеры урологические и сопутствующие изделия
| 176330 | 6. Медицинские изделия для манипуляций/восстановления тканей/органов человека | Коннектор для уретрального/мочеточникового катетера, стерильный | Небольшое стерильное соединительное устройство, предназначенное для создания механического соединения между проксимальным концом уретры и/или катетером мочеточника и внешним устройством (например, спринцевательным/вакуумным модулем, шприцем, пакетом-сборником мочи), чтобы обеспечить вливание, дренаж или другие процедуры, которые должны выполняться через просвет катетера; не имеет дополнительных функций (т.е. не является двухканальным клапаном). Также может быть предназначен для соединения катетера мочевого презерватива (катетера типа пениса) с пакетом-сборником мочи. Это изделие одноразового использования.
6.15. Устройства дренирования/удаления жидкостей/тканей
| 176340 | 16. Урологические медицинские изделия | Буж уретральный, многоразового использования | Тонкий цилиндрический хирургический инструмент для зондирования и/или расширения канала мочеточника. Имеет полужёсткую конструкцию с маленьким грушевидным наконечником на дистальном конце. Может быть полым и играть роль катетера для введения в мочеточник других тонких инструментов. Изделие многоразового использования.
16.02. Бужи уретральные
| 176340 | 18. Хирургические инструменты/системы и сопутствующие медицинские изделия | Буж уретральный, многоразового использования | Тонкий цилиндрический хирургический инструмент для зондирования и/или расширения канала мочеточника. Имеет полужёсткую конструкцию с маленьким грушевидным наконечником на дистальном конце. Может быть полым и играть роль катетера для введения в мочеточник других тонких инструментов. Изделие многоразового использования.
18.04. Бужи
| 176350 | 16. Урологические медицинские изделия | Коннектор для уретрального/мочеточникового катетера, нестерильный | Нестерильное изделие, разработанное для соединения проксимального конца вживленного уретрального или мочеточникового катетера с дренажным мешком для мочи. Обычно сделано из гибкого материала (например, силикона) и смоделировано с обоих концов таким образом, чтобы создавать не допускающие протечек соединения. Может также использоваться для соединения мочевого катетера типа презерватив (катетер, покрывающий половой член подобно презервативу) с дренажным мешком для мочи. Это изделие для одноразового использования.
16.04. Катетеры урологические и сопутствующие изделия
| 176350 | 6. Медицинские изделия для манипуляций/восстановления тканей/органов человека | Коннектор для уретрального/мочеточникового катетера, нестерильный | Нестерильное изделие, разработанное для соединения проксимального конца вживленного уретрального или мочеточникового катетера с дренажным мешком для мочи. Обычно сделано из гибкого материала (например, силикона) и смоделировано с обоих концов таким образом, чтобы создавать не допускающие протечек соединения. Может также использоваться для соединения мочевого катетера типа презерватив (катетер, покрывающий половой член подобно презервативу) с дренажным мешком для мочи. Это изделие для одноразового использования.
6.15. Устройства дренирования/удаления жидкостей/тканей
| 176360 | 16. Урологические медицинские изделия | Буж уретральный, одноразового использования | Твердый стержнеобразный хирургический инструмент предназначен для исследования уретры и/или для расширения сужения уретры и/или наружного отверстия уретры. Он разработан в виде полужесткого конического стержня, который заканчивается на дистальном конце небольшим пуговчатым наконечником (в виде оливы). Как правило, изготовлен из синтетического полимера [например, из поливинилхлорида (ПВХ)]. Это изделие одноразового использования.
16.02. Бужи уретральные
| 176360 | 18. Хирургические инструменты/системы и сопутствующие медицинские изделия | Буж уретральный, одноразового использования | Твердый стержнеобразный хирургический инструмент предназначен для исследования уретры и/или для расширения сужения уретры и/или наружного отверстия уретры. Он разработан в виде полужесткого конического стержня, который заканчивается на дистальном конце небольшим пуговчатым наконечником (в виде оливы). Как правило, изготовлен из синтетического полимера [например, из поливинилхлорида (ПВХ)]. Это изделие одноразового использования.
18.04. Бужи
| 176370 | 16. Урологические медицинские изделия | Экстрактор уретрального катетера | Устройство для плавного, равномерного вытягивания специального катетера из мочеиспускательного канала при помощи электромоторчика и понижающей цепной передачи, электроприводного гидравлического поршня или иного механизма подобного рода. Регистрирующий датчик давления расположен либо в самом катетре - у его конца, либо снаружи - у бокового отверстия. Для диагностики причин недержания мочи.
16.04. Катетеры урологические и сопутствующие изделия
| 176380 | 16. Урологические медицинские изделия | Катетер уретральный измерительный | Стерильная трубка, состоящая из материалов, включающих латекс гевеи, которая предназначена для ручного определения длины мужских уретральных сегментов, таких как стриктура уретры или предстательная часть уретры. Обычно вводится через рабочий канал эндоскопа и имеет надувной баллон на дистальном конце для закрепления на шейке мочевого пузыря. Измерение производится путем прямой визуализации маркеров катетера через эндоскоп в ходе удаления эндоскопа. Это изделие для одноразового использования.
16.04. Катетеры урологические и сопутствующие изделия
| 176380 | 18. Хирургические инструменты/системы и сопутствующие медицинские изделия | Катетер уретральный измерительный | Стерильная трубка, состоящая из материалов, включающих латекс гевеи, которая предназначена для ручного определения длины мужских уретральных сегментов, таких как стриктура уретры или предстательная часть уретры. Обычно вводится через рабочий канал эндоскопа и имеет надувной баллон на дистальном конце для закрепления на шейке мочевого пузыря. Измерение производится путем прямой визуализации маркеров катетера через эндоскоп в ходе удаления эндоскопа. Это изделие для одноразового использования.
18.57. Прочие хирургические инструменты/системы и сопутствующие медицинские изделия
| 176390 | 16. Урологические медицинские изделия | Картридж антибактериальный для уретральной катетеризации | Стерильное запечатанное изделие (картридж), содержащее высвобождающий серебро материал и разработанное для подсоединения между вживленным на короткий срок уретральным катетером и пакетом для сбора мочи для высвобождения ионов серебра, которые налипают на все внутренние поверхности дренажной системы (катетерный соединитель, дренажную трубку, противорефлюксный клапан, пакет и втулку), образуя серебросодержащую выстилку для профилактики связанных с катетеризацией инфекций мочевыводящих путей (CAUTI). Использовать изделие может неопытный или необученный персонал. Это изделие для одноразового использования.
16.04. Катетеры урологические и сопутствующие изделия
| 176390 | 6. Медицинские изделия для манипуляций/восстановления тканей/органов человека | Картридж антибактериальный для уретральной катетеризации | Стерильное запечатанное изделие (картридж), содержащее высвобождающий серебро материал и разработанное для подсоединения между вживленным на короткий срок уретральным катетером и пакетом для сбора мочи для высвобождения ионов серебра, которые налипают на все внутренние поверхности дренажной системы (катетерный соединитель, дренажную трубку, противорефлюксный клапан, пакет и втулку), образуя серебросодержащую выстилку для профилактики связанных с катетеризацией инфекций мочевыводящих путей (CAUTI). Использовать изделие может неопытный или необученный персонал. Это изделие для одноразового использования.
6.17. Прочие медицинские изделия для манипуляций/восстановления тканей/органов человека
| 176400 | 16. Урологические медицинские изделия | Протез уретры | Имплантируемый искусственный заменитель уретры, используемый для восстановления её функции.
16.14. Прочие урологические медицинские изделия
| 176400 | 3. Гастроэнтерологические медицинские изделия | Протез уретры | Имплантируемый искусственный заменитель уретры, используемый для восстановления её функции.
3.16. Прочие гастроэнтерологические медицинские изделия
| 176410 | 5. Медицинские изделия для in vitro диагностики (ИВД) | Скорость оседания эритроцитов (СОЭ) ИВД, набор | Набор реагентов и других связанных с ними материалов, предназначенный для количественного определения скорости оседания эритроцитов (СОЭ) (erythrocyte sedimentation rate (ESR)) в клиническом образце цельной крови.
5.04. Реагенты/наборы для определения аналитов ИВД
5.04.03. Реагенты/наборы для гематологического анализа
| 176420 | 2. Вспомогательные и общебольничные медицинские изделия | Скорость оседания эритроцитов (СОЭ) штатив ИВД, определение по шкале | Специальная нестерильная стойка со встроенной градуированной шкалой, программируемым таймером или секундомером, или без него, используемая для удержания пробирок для измерения скорости оседания эритроцитов (СОЭ) (erythrocyte sedimentation rate (ESR)) с немаркированными колонками в вертикальном закрытом положении, как требуется при ручном выполнении оценки СОЭ в клиническом образце цельной крови. Это изделие многоразового использования.
2.44. Стойки/штативы
| 176420 | 5. Медицинские изделия для in vitro диагностики (ИВД) | Скорость оседания эритроцитов (СОЭ) штатив ИВД, определение по шкале | Специальная нестерильная стойка со встроенной градуированной шкалой, программируемым таймером или секундомером, или без него, используемая для удержания пробирок для измерения скорости оседания эритроцитов (СОЭ) (erythrocyte sedimentation rate (ESR)) с немаркированными колонками в вертикальном закрытом положении, как требуется при ручном выполнении оценки СОЭ в клиническом образце цельной крови. Это изделие многоразового использования.
5.05. Реагенты/оборудование/расходные материалы общелабораторные ИВД
| 176430 | 5. Медицинские изделия для in vitro диагностики (ИВД) | Скорость оседания эритроцитов (СОЭ) ИВД, калибратор | Материал, используемый для установления референтных значений для анализа, предназначенный для количественного определения скорости оседания эритроцитов (СОЭ) (erythrocyte sedimentation rate (ESR)) в клиническом образце цельной крови.
5.04. Реагенты/наборы для определения аналитов ИВД
5.04.03. Реагенты/наборы для гематологического анализа
| 176440 | 5. Медицинские изделия для in vitro диагностики (ИВД) | Скорость оседания эритроцитов (СОЭ) ИВД, контрольный материал | Материал, используемый для подтверждения качества анализа, предназначенный для использования при количественном определении скорости оседания эритроцитов (СОЭ) (erythrocyte sedimentation rate (ESR)) в клиническом образце цельной крови.
5.04. Реагенты/наборы для определения аналитов ИВД
5.04.03. Реагенты/наборы для гематологического анализа
| 176450 | 5. Медицинские изделия для in vitro диагностики (ИВД) | Скорость оседания эритроцитов (СОЭ) ИВД, реагент | Вещество или реактив, предназначенный для использования совместно с исходным изделием для ИВД для выполнения особой функции в анализе, который используется для количественного определения скорости оседания эритроцитов (СОЭ) (erythrocyte sedimentation rate (ESR)) в клиническом образце цельной крови.
5.04. Реагенты/наборы для определения аналитов ИВД
5.04.03. Реагенты/наборы для гематологического анализа
| 176460 | 5. Медицинские изделия для in vitro диагностики (ИВД) | Эритромицин диски для тестирования на чувствительность ИВД | Диски, содержащие определенное количество эритромицина (erythromycin), предназначенные для определения антимикробной чувствительности микроорганизмов, выделенных из клинического образца путем культивирования.
5.04. Реагенты/наборы для определения аналитов ИВД
5.04.08. Реагенты/наборы для определения микробных изолятов ИВД
| 176470 | 5. Медицинские изделия для in vitro диагностики (ИВД) | Антипротромбиновые антитела ИВД, калибратор | Материал, который используется для установления известных точек отсчета для анализа, предназначенного для использования при качественном и/или количественного определения антипротромбиновых антител, связанных с антифосфолипидным синдромом в клиническом образце.
5.04. Реагенты/наборы для определения аналитов ИВД
5.04.02. Реагенты/наборы для биохимического анализа
| 176480 | 5. Медицинские изделия для in vitro диагностики (ИВД) | Эритромицин минимальная ингибирующая концентрация ИВД | Тест-полоска со шкалой или набор реагентов, содержащих эритромицин (erythromycin) в различных концентрациях, предназначенный для использования при определении минимальной ингибирующей концентрациии для микроорганизмов, выделенных из клинического образца путем культивирования.
5.04. Реагенты/наборы для определения аналитов ИВД
5.04.08. Реагенты/наборы для определения микробных изолятов ИВД
| 176490 | 5. Медицинские изделия для in vitro диагностики (ИВД) | Антипротромбиновые антитела ИВД, контрольный материал | Материал, используемый для подтверждения качества анализа, предназначенного для качественного и/или количественного определения антител антипротромбина, связанных с антифосфолипидным синдромом в клиническом образце.
5.04. Реагенты/наборы для определения аналитов ИВД
5.04.02. Реагенты/наборы для биохимического анализа
| 176500 | 5. Медицинские изделия для in vitro диагностики (ИВД) | Протромбиновое время (ПВ) ИВД, набор, анализ образования сгустка, экспресс-анализ | Набор реагентов и других связанных с ними материалов, предназначенный для количественного определения протромбинового времени (prothrombin time (PT)) в клиническом образце, с или без стандартизации относительно международного стандартизованного отношения (international normalized ratio (INR)) за короткое время по сравнению со стандартными лабораторными процедурами исследований методом анализа образования сгустка. Этот тест обычно используется для анализов в лаборатории или вне лаборатории.
5.04. Реагенты/наборы для определения аналитов ИВД
5.04.07. Реагенты/наборы для коагулологического анализа
| 176500 | 5. Медицинские изделия для in vitro диагностики (ИВД) | Протромбиновое время (ПВ) ИВД, набор, анализ образования сгустка, экспресс-анализ | Набор реагентов и других связанных с ними материалов, предназначенный для количественного определения протромбинового времени (prothrombin time (PT)) в клиническом образце, с или без стандартизации относительно международного стандартизованного отношения (international normalized ratio (INR)) за короткое время по сравнению со стандартными лабораторными процедурами исследований методом анализа образования сгустка. Этот тест обычно используется для анализов в лаборатории или вне лаборатории.
5.04. Реагенты/наборы для определения аналитов ИВД
5.04.10. Экспресс-тесты
| 176510 | 5. Медицинские изделия для in vitro диагностики (ИВД) | Антипротромбиновые антитела ИВД, реагент | Вещество или реактив, предназначенный для использования совместно с исходным изделием для ИВД для выполнения особой функции в анализе, который используется для количественного и/или количественного определения антипротромбиновых антител (antiprothrombin antibodies), связанных с антифосфолипидным синдромом, в клиническом образце.
5.04. Реагенты/наборы для определения аналитов ИВД
5.04.02. Реагенты/наборы для биохимического анализа
| 176520 | 5. Медицинские изделия для in vitro диагностики (ИВД) | Протромбина фрагмент 1+2 ИВД, калибратор | Материал, используемый для установления референтных значений для анализа, предназначенный для использования при количественном определении фрагмента протромбина 1+2 (Prothrombin fragment 1+2) в клиническом образце.
5.04. Реагенты/наборы для определения аналитов ИВД
5.04.07. Реагенты/наборы для коагулологического анализа
| 176530 | 5. Медицинские изделия для in vitro диагностики (ИВД) | Протромбина фрагмент 1+2, ИВД, контрольный материал | Материал, используемый для подтверждения качества анализа, предназначенный для использования при при количественном определении фрагмента протромбина 1+2 (Prothrombin fragment 1+2) в клиническом образце.
5.04. Реагенты/наборы для определения аналитов ИВД
5.04.07. Реагенты/наборы для коагулологического анализа
| 176540 | 5. Медицинские изделия для in vitro диагностики (ИВД) | Протромбиновое время (ПВ) ИВД, набор, анализ образования сгустка | Набор реагентов и других связанных с ними материалов, предназначенный для количественного определения протромбинового времени (prothrombin time (PT)) в клиническом образце, с или без стандартизации относительно международного стандартизованного отношения (international normalized ratio (INR)) методом анализа образования сгустка.
5.04. Реагенты/наборы для определения аналитов ИВД
5.04.07. Реагенты/наборы для коагулологического анализа
| 176550 | 5. Медицинские изделия для in vitro диагностики (ИВД) | Азитромицин, минимальная ингибирующая концентрация ИВД | Тест-полоска со шкалой или набор реагентов, содержащих азитромицин (azithromycin) в различных концентрациях, предназначенный для использования при определении минимальной ингибирующей концентрациии для микроорганизмов, выделенных из клинического образца путем культивирования.
5.04. Реагенты/наборы для определения аналитов ИВД
5.04.08. Реагенты/наборы для определения микробных изолятов ИВД
| 176560 | 5. Медицинские изделия для in vitro диагностики (ИВД) | Протромбиновое время (ПВ) ИВД, калибратор | Материал, используемый для установления референтных значений для анализа, предназначенный для использования при количественном определении протромбинового времени (prothrombin time (PT)) в клиническом образце, с или без стандартизации относительно международного стандартизованного отношения (international normalized ratio (INR)).
5.04. Реагенты/наборы для определения аналитов ИВД
5.04.07. Реагенты/наборы для коагулологического анализа
| 176570 | 5. Медицинские изделия для in vitro диагностики (ИВД) | Трехцветный синий/риан синий, раствор ИВД | Трехцветный синий или Риан синий (Ryan blue) раствор, предназначенный для использования самостоятельно или в сочетании с другими растворами/красителями для визуализации в клиническом/биологическом образце тканевых структур и/или внутри-/внеклеточных элементов.
5.05. Реагенты/оборудование/расходные материалы общелабораторные ИВД
| 176580 | 5. Медицинские изделия для in vitro диагностики (ИВД) | Азитромицин диски для тестирования на чувствительность ИВД | Диски, содержащие определенное количество азитромицина (azithromycin), предназначенные для определения антимикробной чувствительности микроорганизмов, выделенных из клинического образца путем культивирования.
5.04. Реагенты/наборы для определения аналитов ИВД
5.04.08. Реагенты/наборы для определения микробных изолятов ИВД
| 176590 | 5. Медицинские изделия для in vitro диагностики (ИВД) | Протромбиновое время (ПВ) ИВД, контрольный материал | Материал, используемый для подтверждения качества анализа, предназначенный для использования при количественном определении протромбинового времени (prothrombin time (PT)) в клиническом образце, с или без стандартизации относительно международного стандартизованного отношения (international normalized ratio (INR)).
5.04. Реагенты/наборы для определения аналитов ИВД
5.04.07. Реагенты/наборы для коагулологического анализа
| 176600 | 5. Медицинские изделия для in vitro диагностики (ИВД) | Протромбина фрагмент 1+2 ИВД, набор, иммуноферментный анализ (ИФА) | Набор реагентов и других связанных с ними материалов, предназначенный для количественного определения фрагментов 1+2 протромбина (prothrombin fragment 1 + 2) в клиническом образце методом иммуноферментного анализа (ИФА).
5.04. Реагенты/наборы для определения аналитов ИВД
5.04.07. Реагенты/наборы для коагулологического анализа
| 176610 | 5. Медицинские изделия для in vitro диагностики (ИВД) | Протромбиновое время (ПВ) ИВД, реагент | Вещество или реактив, предназначенный для использования совместно с исходным изделием для ИВД для выполнения особой функции в анализе, который используется для количественного определения протромбинового времени (prothrombin time (PT)) в клиническом образце, с или без стандартизации относительно международного стандартизованного отношения (international normalized ratio (INR)).
5.04. Реагенты/наборы для определения аналитов ИВД
5.04.07. Реагенты/наборы для коагулологического анализа
| 176620 | 5. Медицинские изделия для in vitro диагностики (ИВД) | Протромбина фрагмент 1+2 ИВД, реагент | Вещество или реактив, предназначенный для использования совместно с исходным изделием для ИВД для выполнения особой функции в анализе, который используется для количественного определения фрагментов 1+2 протромбина (prothrombin fragment 1 + 2) в клиническом образце.
5.04. Реагенты/наборы для определения аналитов ИВД
5.04.07. Реагенты/наборы для коагулологического анализа
| 176630 | 5. Медицинские изделия для in vitro диагностики (ИВД) | Антипротромбиновые антитела ИВД, набор, иммуноферментный анализ (ИФА) | Набор реактивов и других сопутствующих материалов, предназначенный для использования для качественного и/или количественного определения антипротромбиновых антител, связанных с антифосфолипидным синдромом в клиническом образце с использованием метода иммуноферментного анализа.
5.04. Реагенты/наборы для определения аналитов ИВД
5.04.02. Реагенты/наборы для биохимического анализа
| 176640 | 5. Медицинские изделия для in vitro диагностики (ИВД) | Трехцветный синий/риан синий, краситель ИВД, набор | Набор реагентов и других связанных с ними материалов, рассматриваемый как трехцветный синий модифицированный Рианом трехцветный, модифицированный трехцветный синий или краситель Риана, предназначенный для определения микроспоридий (microsporidia) в биологических/клинических образцах.
5.05. Реагенты/оборудование/расходные материалы общелабораторные ИВД
| 176650 | 5. Медицинские изделия для in vitro диагностики (ИВД) | Антипротромбиновые антитела ИВД, набор,мультиплексный анализ | Набор реагентов и других связанных с ними материалов, предназначенный для качественного и/или количественного определения антител антипротромбина, связаных с синдромом антифосфолипида, в клиническом образце, используя метод мультиплексного анализа.
5.04. Реагенты/наборы для определения аналитов ИВД
5.04.02. Реагенты/наборы для биохимического анализа
| 176660 | 5. Медицинские изделия для in vitro диагностики (ИВД) | Эритропоэтин ИВД, реагент | Вещество или реактив, предназначенный для использования совместно с исходным изделием для ИВД для выполнения особой функции в анализе, который используется для количественного определения эритропоэтина (ЭПО) (erythropoietin (EPO)) в клиническом образце.
5.04. Реагенты/наборы для определения аналитов ИВД
5.04.02. Реагенты/наборы для биохимического анализа
| 176670 | 5. Медицинские изделия для in vitro диагностики (ИВД) | Эритропоэтин ИВД, калибратор | Материал, используемый для установления референтных значений для анализа, предназначенный для количественного определения эритропоэтина (erythropoietin (EPO)) в клиническом образце.
5.04. Реагенты/наборы для определения аналитов ИВД
5.04.02. Реагенты/наборы для биохимического анализа
| 176680 | 5. Медицинские изделия для in vitro диагностики (ИВД) | Эритропоэтин ИВД, контрольный материал | Материал, используемый для подтверждения качества анализа, предназначенный для использования при количественном определении эритропоэтина (erythropoietin (EPO)) в клиническом образце.
5.04. Реагенты/наборы для определения аналитов ИВД
5.04.02. Реагенты/наборы для биохимического анализа
| 176690 | 5. Медицинские изделия для in vitro диагностики (ИВД) | Эритропоэтин ИВД, набор, иммунохемилюминесцентный анализ | Набор реагентов и других связанных с ними материалов, предназначенный для количественного определения эритропоэтина (ЭПО) (erythropoietin (EPO)) в клиническом образце методом иммунохемилюминесцентного анализа.
5.04. Реагенты/наборы для определения аналитов ИВД
5.04.02. Реагенты/наборы для биохимического анализа
| 176700 | 19. Эндоскопические медицинские изделия | Уретротом | Хирургический инструмент в виде длинного катетера или тонкого гибкого эндоскопа с подвижным латеральным тонким лезвием на дистальном конце, предназначенным для продольного иссечения стенок мочеточника. Уретротомия может проводиться как «вслепую», так и при помощи эндоскопических средств наблюдения. Некоторые модели могут оснащаться встроенным волоконно-оптическим каналом для обеспечения визуального эндоскопического контроля за ходом операции. Изделие многоразового использования.
19.15. Прочие эндоскопические медицинские изделия
| 176720 | 5. Медицинские изделия для in vitro диагностики (ИВД) | Райта красящий раствор ИВД | Красящий раствор Райта (Wright), предназначенный для использования самостоятельно или в сочетании с другими растворами/красителями для визуализации в клиническом/биологическом образце тканевых структур и/или внутри-/внеклеточных элементов.
5.05. Реагенты/оборудование/расходные материалы общелабораторные ИВД
| 176750 | 5. Медицинские изделия для in vitro диагностики (ИВД) | Краситель для клинических образцов ИВД | Отдельный химический реагент, краситель или раствор, предназначенный для искусственного окрашивания определенных целевых структур тканей, внутри-/внеклеточных элементов и/или патогенных микроорганизмов в клиническом образце, для их последующей визуализации, исследования, идентификации и/или дифференциации.
5.05. Реагенты/оборудование/расходные материалы общелабораторные ИВД
| 176760 | 11. Офтальмологические медицинские изделия | Экзофтальмометр | Офтальмологический инструмент для измерения степени экзофтальма (патологического выпячивания глазного яблока). Он может иметь форму линейки, циркуля или другого измерителя. Это изделие многоразового использования.
11.27. Прочие офтальмологические медицинские изделия
| 176770 | 5. Медицинские изделия для in vitro диагностики (ИВД) | Стоп-раствор серной кислоты ИВД | Разбавленный раствор серной кислоты, предназначенный для использования для остановки ферментной активности или дальнейшего протекания реакций во время завершающего этапа иммуноферментного анализа во время тестирования клинических лабораторных образцов. Смотреть также: стоп-раствор фосфорной кислоты ИВД.
5.05. Реагенты/оборудование/расходные материалы общелабораторные ИВД
| 176780 | 5. Медицинские изделия для in vitro диагностики (ИВД) | Анти-Hut/Анти-Mur групповое типирование эритроцитов ИВД, антитела | Одно или множество антител, способных связываться со специфическими антигенными детерминантами, предназначенных для использования при анализе клинического образца на предмет обнаружения Hut [MNS019] и Mur [MNS010], эритроцитарных антигенов из системы групп крови MNS, методом агглютинации.
5.04. Реагенты/наборы для определения аналитов ИВД
5.04.06. Реагенты/наборы для иммуногематологического анализа
| 176790 | 5. Медицинские изделия для in vitro диагностики (ИВД) | Анти-Hу групповое типирование эритроцитов ИВД, антитела | Одно или множество антител, способных связываться со специфическими антигенными детерминантами, предназначенных для использования при анализе клинического образца на предмет обнаружения Hy [DO004], эритроцитарных антигенов из системы групп крови Домброк (Dombrock), методом агглютинации.
5.04. Реагенты/наборы для определения аналитов ИВД
5.04.06. Реагенты/наборы для иммуногематологического анализа
| 176800 | 5. Медицинские изделия для in vitro диагностики (ИВД) | Бета-гидроксибутират дегидрогеназа ИВД, калибратор | Материал, используемый для установления референтных значений для анализа, предназначенный для количественного определения бета-гидроксибутират дегидрогеназы (beta-hydroxybutyrate dehydrogenase) в клиническом образце.
5.04. Реагенты/наборы для определения аналитов ИВД
5.04.02. Реагенты/наборы для биохимического анализа
| 176810 | 5. Медицинские изделия для in vitro диагностики (ИВД) | Бета-гидроксибутират ИВД, набор, колориметрическая тест-полоска | Набор реагентов и других связанных с ними материалов, предназначенный для количественного определения бета-гидроксибутирата (3-гидроксимасляной кислоты) (beta-hydroxybutyrate (3-hydroxybutyric acid)) в клиническом образце использованием колориметрических тест-полосок.
5.04. Реагенты/наборы для определения аналитов ИВД
5.04.02. Реагенты/наборы для биохимического анализа
| 176820 | 5. Медицинские изделия для in vitro диагностики (ИВД) | Бета-гидроксибутират дегидрогеназа ИВД, контрольный материал | Материал, используемый для подтверждения качества анализа, предназначенный для использования при количественном определении бета-гидроксибутират дегидрогеназы (beta-hydroxybutyrate dehydrogenase) в клиническом образце.
5.04. Реагенты/наборы для определения аналитов ИВД
5.04.02. Реагенты/наборы для биохимического анализа
| 176830 | 5. Медицинские изделия для in vitro диагностики (ИВД) | Бета-гидроксибутират ИВД, набор, ферментный спектрофотометрический анализ | Набор реагентов и других связанных с ними материалов, предназначенный для количественного определения бета-гидроксибутирата (3-гидроксимасляной кислоты) (beta-hydroxybutyrate (3-hydroxybutyric acid)) в клиническом образце методом ферментного спектрофотометрического анализа.
5.04. Реагенты/наборы для определения аналитов ИВД
5.04.02. Реагенты/наборы для биохимического анализа
| 176840 | 5. Медицинские изделия для in vitro диагностики (ИВД) | Бета-гидроксибутират дегидрогеназа ИВД, набор, ферментный спектрофотометрический анализ | Набор реагентов и других связанных с ними материалов, предназначенный для количественного определения бета-гидроксибутират дегидрогеназы (beta-hydroxybutyrate dehydrogenase) в клиническом образце методом ферментного спектрофотометрического анализа.
5.04. Реагенты/наборы для определения аналитов ИВД
5.04.02. Реагенты/наборы для биохимического анализа
| 176850 | 5. Медицинские изделия для in vitro диагностики (ИВД) | Бета-гидроксибутират дегидрогеназа ИВД, реагент | Вещество или реактив, предназначенный для использования совместно с исходным изделием для ИВД для выполнения особой функции в анализе, который используется при количественном определении бета-гидроксибутират дегидрогеназы (beta-hydroxybutyrate dehydrogenase) в клиническом образце.
5.04. Реагенты/наборы для определения аналитов ИВД
5.04.02. Реагенты/наборы для биохимического анализа
| 176860 | 5. Медицинские изделия для in vitro диагностики (ИВД) | Бета-гидроксибутират ИВД, калибратор | Материал, используемый для установления референтных значений для анализа, предназначенный для количественного определения бета-гидроксибутирата (3-гидроксимасляной кислоты) (beta-hydroxybutyrate (3-hydroxybutyric acid)) в клиническом образце.
5.04. Реагенты/наборы для определения аналитов ИВД
5.04.02. Реагенты/наборы для биохимического анализа
| 176870 | 5. Медицинские изделия для in vitro диагностики (ИВД) | Бета-гидроксибутират ИВД, контрольный материал | Материал, используемый для подтверждения качества анализа, предназначенный для использования при количественном определении бета-гидроксибутирата (3-гидроксимасляной кислоты) (beta-hydroxybutyrate (3-hydroxybutyric acid)) в клиническом образце.
5.04. Реагенты/наборы для определения аналитов ИВД
5.04.02. Реагенты/наборы для биохимического анализа
| 176880 | 5. Медицинские изделия для in vitro диагностики (ИВД) | Бета-гидроксибутират ИВД, реагент | Вещество или реактив, предназначенный для использования совместно с исходным изделием для ИВД для выполнения особой функции в анализе, который используется при количественном определении бета-гидроксибутирата (3-гидроксимасляной кислоты) (beta-hydroxybutyrate (3-hydroxybutyric acid)) в клиническом образце.
5.04. Реагенты/наборы для определения аналитов ИВД
5.04.02. Реагенты/наборы для биохимического анализа
| 176890 | 5. Медицинские изделия для in vitro диагностики (ИВД) | Бета-гидроксибутират дегидрогеназа ИВД, набор, иммуноферментный анализ (ИФА) | Набор реагентов и других связанных с ними материалов, предназначенный для количественного определения бета-гидроксибутират дегидрогеназы (beta-hydroxybutyrate dehydrogenase) в клиническом образце методом иммуноферментного анализа (ИФА).
5.04. Реагенты/наборы для определения аналитов ИВД
5.04.02. Реагенты/наборы для биохимического анализа
| 176900 | 5. Медицинские изделия для in vitro диагностики (ИВД) | Альдегид-фуксин раствор ИВД | Раствор альдегид фуксина (Aldehyde Fuchsin solution) для самостоятельного использования или использования в сочетании с другими растворами/красителями для визуализации тканевых структур биологических/клинических образцов и/или внутри-/внеклеточных элементов.
5.05. Реагенты/оборудование/расходные материалы общелабораторные ИВД
| 176910 | 6. Медицинские изделия для манипуляций/восстановления тканей/органов человека | Нить хирургическая из полигидроксибутирата | Стерильная синтетическая рассасывающаяся мононить из поли-4-гидроксибутирата [материала, выделенного из прокариотических клеток с использованием технологии рекомбинантных дезоксирибонуклеиновых кислот (ДНК)], предназначенная для соединения (аппроксимации) краев раны мягких тканей или разреза путем сшивания или для лигирования мягких тканей; может комплектоваться иглой, которую необходимо утилизировать сразу после использования. Нить обеспечивает временную поддержку раны до тех пор, пока она не будет в достаточной степени вылечена, чтобы справляться с обычными нагрузками, и постепенно рассасывается посредством гидролиза. Это изделие одноразового использования.
6.16. Шовные материалы и сопутствующие изделия
| 176920 | 1. Анестезиологические и респираторные медицинские изделия | Набор анафилактический | Набор инструментов, лекарственных средств, дыхательных трубок и иных изделий для оказания экстренной помощи при анафилактическом шоке – острой аллергической реакции, характеризующейся, как правило, затруднённым дыханием, сыпью, бронхо-легочной обструкцией и/или гипотензией. Это изделие многоразового использования.
1.26. Прочие анестезиологические и респираторные медицинские изделия
| 176930 | 5. Медицинские изделия для in vitro диагностики (ИВД) | 2-этилидин-1,5-диметил-3,3-дифенилпирролидин ИВД, набор, иммуноферментный анализ (ИФА) | Набор реагентов и других связанных с ними материалов, предназначенный для качественного и/или количественного определения метаболита метадона 2-этилидин-1,5-диметил-3,3-дифенилпиролидина (2-ethylidine-1,5-dimethyl-3,3-diphenylpyrrolidine (EDDP)) в клиническом образце методом иммуноферментного анализа (ИФА).
5.04. Реагенты/наборы для определения аналитов ИВД
5.04.02. Реагенты/наборы для биохимического анализа
| 176940 | 5. Медицинские изделия для in vitro диагностики (ИВД) | 2-этилидин-1,5-диметил-3,3-дифенилпирролидин ИВД, контрольный материал | Материал, используемый для подтверждения качества анализа, предназначенный для использования при качественном и/или количественном определении метаболита метадона 2-этилидин-1,5-диметил-3,3-дифенилпиролидина (2-ethylidine-1,5-dimethyl-3,3-diphenylpyrrolidine (EDDP)) в клиническом образце.
5.04. Реагенты/наборы для определения аналитов ИВД
5.04.02. Реагенты/наборы для биохимического анализа
| 176950 | 5. Медицинские изделия для in vitro диагностики (ИВД) | 2-этилидин-1,5-диметил-3,3-дифенилпирролидин ИВД, реагент | Вещество или реактив, предназначенный для использования совместно с исходным изделием для ИВД для выполнения особой функции в анализе, который используется при качественном и/или количественном определении метаболита метадона 2-этилидин-1,5-диметил-3,3-дифенилпиролидина (2-ethylidine-1,5-dimethyl-3,3-diphenylpyrrolidine (EDDP)) в клиническом образце.
5.04. Реагенты/наборы для определения аналитов ИВД
5.04.02. Реагенты/наборы для биохимического анализа
| 176960 | 5. Медицинские изделия для in vitro диагностики (ИВД) | 2-этилидин-1,5-диметил-3,3-дифенилпирролидин ИВД, калибратор | Материал, используемый для установления референтных значений для анализа, предназначенный для качественного и/или количественного определения метаболита метадона 2-этилидин-1,5-диметил-3,3-дифенилпиролидина (2-ethylidine-1,5-dimethyl-3,3-diphenylpyrrolidine (EDDP)) в клиническом образце.
5.04. Реагенты/наборы для определения аналитов ИВД
5.04.02. Реагенты/наборы для биохимического анализа
| 176970 | 5. Медицинские изделия для in vitro диагностики (ИВД) | Staphylococcus aureus антигены изолята культуры ИВД, антитела | Один или множество иммуноглобулинов, способных связываться со специфическими антигенными детерминантами, предназначенные для использования при качественном определении антигенов бактерии Staphylococcus aureus, выделенной из клинического образца путем культивирования.
5.04. Реагенты/наборы для определения аналитов ИВД
5.04.01. Реагенты/наборы для анализа инфекционных агентов
| 176970 | 5. Медицинские изделия для in vitro диагностики (ИВД) | Staphylococcus aureus антигены изолята культуры ИВД, антитела | Один или множество иммуноглобулинов, способных связываться со специфическими антигенными детерминантами, предназначенные для использования при качественном определении антигенов бактерии Staphylococcus aureus, выделенной из клинического образца путем культивирования.
5.04. Реагенты/наборы для определения аналитов ИВД
5.04.08. Реагенты/наборы для определения микробных изолятов ИВД
| 176980 | 5. Медицинские изделия для in vitro диагностики (ИВД) | Staphylococcus aureus определение изолята культуры/тест на чувствительность к метициллину ИВД, набор | Набор реагентов и других связанных с ними материалов, предназначенный для определения бактерии Staphylococcus aureus, выделенной из клинического образца путем культивирования, и для определения антимикробной чувствительности изолята Staphylococcus aureus к митициллину, выявление метициллин-устойчивого Staphylococcus aureus (MRSA).
5.04. Реагенты/наборы для определения аналитов ИВД
5.04.01. Реагенты/наборы для анализа инфекционных агентов
| 176980 | 5. Медицинские изделия для in vitro диагностики (ИВД) | Staphylococcus aureus определение изолята культуры/тест на чувствительность к метициллину ИВД, набор | Набор реагентов и других связанных с ними материалов, предназначенный для определения бактерии Staphylococcus aureus, выделенной из клинического образца путем культивирования, и для определения антимикробной чувствительности изолята Staphylococcus aureus к митициллину, выявление метициллин-устойчивого Staphylococcus aureus (MRSA).
5.04. Реагенты/наборы для определения аналитов ИВД
5.04.08. Реагенты/наборы для определения микробных изолятов ИВД
| 176990 | 5. Медицинские изделия для in vitro диагностики (ИВД) | Staphylococcus aureus множественные антигены энтеротоксина ИВД, набор, реакция агглютинации | Набор реагентов и других связанных с ними материалов, предназначенный для качественного и/или количественного определения антигенов одного или множества антигенов одного или множества энтеротоксинов, продуцируемых бактерией Staphylococcus aureus, в клиническом образце методом агглютинации.
5.04. Реагенты/наборы для определения аналитов ИВД
5.04.01. Реагенты/наборы для анализа инфекционных агентов
| 177000 | 5. Медицинские изделия для in vitro диагностики (ИВД) | Staphylococcus aureus общие антитела к стафилолизину ИВД, калибратор | Материал, используемый для установления референтных значений для анализа, предназначенный для использования при качественном и/или количественном определении общих антител к стафилолизину, продуцируемому бактерией Staphylococcus aureus гемолизину, в клиническом образце.
5.04. Реагенты/наборы для определения аналитов ИВД
5.04.01. Реагенты/наборы для анализа инфекционных агентов
| 177010 | 5. Медицинские изделия для in vitro диагностики (ИВД) | Staphylococcus aureus антигены изолята культуры ИВД, контрольный материал | Материал, используемый для подтверждения качества анализа, предназначенный для использования при качественном определении антигенов бактерии Staphylococcus aureus, выделенной из клинического образца путем культивирования.
5.04. Реагенты/наборы для определения аналитов ИВД
5.04.01. Реагенты/наборы для анализа инфекционных агентов
| 177010 | 5. Медицинские изделия для in vitro диагностики (ИВД) | Staphylococcus aureus антигены изолята культуры ИВД, контрольный материал | Материал, используемый для подтверждения качества анализа, предназначенный для использования при качественном определении антигенов бактерии Staphylococcus aureus, выделенной из клинического образца путем культивирования.
5.04. Реагенты/наборы для определения аналитов ИВД
5.04.08. Реагенты/наборы для определения микробных изолятов ИВД
| 177020 | 5. Медицинские изделия для in vitro диагностики (ИВД) | Staphylococcus aureus множественные антигены энтеротоксина ИВД, набор, иммуноферментный анализ (ИФА) | Набор реагентов и других связанных с ними материалов, предназначенный для качественного и/или количественного определения антигенов одного или множества антигенов одного или множества энтеротоксинов, продуцируемых бактерией Staphylococcus aureus, в клиническом образце методом иммуноферментного анализа (ИФА).
5.04. Реагенты/наборы для определения аналитов ИВД
5.04.01. Реагенты/наборы для анализа инфекционных агентов
| 177030 | 5. Медицинские изделия для in vitro диагностики (ИВД) | Staphylococcus aureus общие антитела к стафилолизину ИВД, контрольный материал | Материал, используемый для подтверждения качества анализа, предназначенный для использования при качественном и/или количественном определении общих антител к стафилолизину, продуцируемому бактерией Staphylococcus aureus гемолизину, в клиническом образце.
5.04. Реагенты/наборы для определения аналитов ИВД
5.04.01. Реагенты/наборы для анализа инфекционных агентов
| 177040 | 5. Медицинские изделия для in vitro диагностики (ИВД) | Staphylococcus aureus антиген токсина TSST-1 ИВД, набор, реакция агглютинации | Набор реагентов и других связанных с ними материалов, предназначенный для качественного и/или количественного определения антигенов одного или множества антигена токсина 1 синдрома токсического шока (toxic shock syndrome toxin-1 (TSST-1)) бактерии Staphylococcus aureus в клиническом образце методом агглютинации.
5.04. Реагенты/наборы для определения аналитов ИВД
5.04.01. Реагенты/наборы для анализа инфекционных агентов
| 177050 | 5. Медицинские изделия для in vitro диагностики (ИВД) | Staphylococcus aureus антигены изолята культуры ИВД, реагент | Вещество или реактив, предназначенный для использования совместно с исходным изделием для ИВД для выполнения особой функции в анализе, который используется для качественного и/или количественного определения антигенов бактерии Staphylococcus aureus, выделенной из клинического образца путем культивирования.
5.04. Реагенты/наборы для определения аналитов ИВД
5.04.01. Реагенты/наборы для анализа инфекционных агентов
| 177050 | 5. Медицинские изделия для in vitro диагностики (ИВД) | Staphylococcus aureus антигены изолята культуры ИВД, реагент | Вещество или реактив, предназначенный для использования совместно с исходным изделием для ИВД для выполнения особой функции в анализе, который используется для качественного и/или количественного определения антигенов бактерии Staphylococcus aureus, выделенной из клинического образца путем культивирования.
5.04. Реагенты/наборы для определения аналитов ИВД
5.04.08. Реагенты/наборы для определения микробных изолятов ИВД
| 177060 | 5. Медицинские изделия для in vitro диагностики (ИВД) | Staphylococcus aureus множественные антигены энтеротоксина ИВД, калибратор | Материал, используемый для установления референтных значений для анализа, предназначенный для использования при качественном и/или количественном определении антигенов одного или множества энтеротоксинов, продуцируемых бактерией Staphylococcus aureus, в клиническом образце.
5.04. Реагенты/наборы для определения аналитов ИВД
5.04.01. Реагенты/наборы для анализа инфекционных агентов
| 177070 | 5. Медицинские изделия для in vitro диагностики (ИВД) | Staphylococcus aureus общие антитела к стафилолизину ИВД, реагент | Вещество или реактив, предназначенный для использования совместно с исходным изделием для ИВД для выполнения особой функции в анализе, который используется для качественного и/или количественного определения общих антител к стафилолизину, продуцируемому бактерией Staphylococcus aureus гемолизину, в клиническом образце.
5.04. Реагенты/наборы для определения аналитов ИВД
5.04.01. Реагенты/наборы для анализа инфекционных агентов
| 177080 | 5. Медицинские изделия для in vitro диагностики (ИВД) | Staphylococcus aureus антиген токсина TSST-1 ИВД, набор, иммуноферментный анализ (ИФА) | Набор реагентов и других связанных с ними материалов, предназначенный для качественного и/или количественного определения антигена токсина 1 синдрома токсического шока (toxic shock syndrome toxin-1 (TSST-1)) бактерии Staphylococcus aureus в клиническом образце методом иммуноферментного анализа (ИФА).
5.04. Реагенты/наборы для определения аналитов ИВД
5.04.01. Реагенты/наборы для анализа инфекционных агентов
| 177090 | 5. Медицинские изделия для in vitro диагностики (ИВД) | Staphylococcus aureus нуклеиновая кислота энтеротоксина ИВД, набор, анализ нуклеиновых кислот | Набор реагентов и других связанных с ними материалов, предназначенный для качественного и/или количественного определения нуклеиновой кислоты, отвечающей за продукцию энтеротоксина бактерии Staphylococcus aureus, в клиническом образце методом анализа нуклеиновых кислот (NAT).
5.04. Реагенты/наборы для определения аналитов ИВД
5.04.01. Реагенты/наборы для анализа инфекционных агентов
| 177100 | 5. Медицинские изделия для in vitro диагностики (ИВД) | Staphylococcus aureus множественные антигены энтеротоксина ИВД, контрольный материал | Материал, используемый для подтверждения качества анализа, предназначенный для использования при качественном и/или количественном определении одного или множества антигенов одного или множества энтеротоксинов, продуцируемых бактерией Staphylococcus aureus, в клиническом образце.
5.04. Реагенты/наборы для определения аналитов ИВД
5.04.01. Реагенты/наборы для анализа инфекционных агентов
| 177110 | 5. Медицинские изделия для in vitro диагностики (ИВД) | Staphylococcus aureus общие антитела ИВД, набор, иммуноферментный анализ (ИФА) | Набор реагентов и других связанных с ними материалов, предназначенный для качественного и/или количественного определения общих антител к бактерии Staphylococcus aureus в клиническом образце методом анализа иммуноферментного анализа (ИФА).
5.04. Реагенты/наборы для определения аналитов ИВД
5.04.01. Реагенты/наборы для анализа инфекционных агентов
| 177120 | 5. Медицинские изделия для in vitro диагностики (ИВД) | Staphylococcus aureus антиген токсина TSST-1 ИВД, калибратор | Материал, используемый для установления референтных значений для анализа, предназначенный для использования при качественном и/или количественном определении антигена токсина 1 синдрома токсического шока (toxic shock syndrome toxin-1 (TSST-1)) бактерии Staphylococcus aureus в клиническом образце.
5.04. Реагенты/наборы для определения аналитов ИВД
5.04.01. Реагенты/наборы для анализа инфекционных агентов
| 177130 | 5. Медицинские изделия для in vitro диагностики (ИВД) | Staphylococcus aureus нуклеиновая кислота энтеротоксина ИВД, калибратор | Материал, используемый для установления референтных значений для анализа, предназначенный для использования при качественном и/или количественном определении нуклеиновой кислоты, отвечающей за продукцию энтеротоксина бактерии Staphylococcus aureus, в клиническом образце.
5.04. Реагенты/наборы для определения аналитов ИВД
5.04.01. Реагенты/наборы для анализа инфекционных агентов
| 177140 | 5. Медицинские изделия для in vitro диагностики (ИВД) | Staphylococcus aureus множественные антигены энтеротоксина ИВД, , реагент | Вещество или реактив, предназначенный для использования совместно с исходным изделием для ИВД для выполнения особой функции в анализе, который используется для качественного и/или количественного определения антигенов одного или множества энтеротоксинов, продуцируемых бактерией Staphylococcus aureus, в клиническом образце.
5.04. Реагенты/наборы для определения аналитов ИВД
5.04.01. Реагенты/наборы для анализа инфекционных агентов
| 177150 | 5. Медицинские изделия для in vitro диагностики (ИВД) | Staphylococcus aureus общие антитела ИВД, калибратор | Материал, используемый для установления референтных значений для анализа, предназначенный для использования при качественном и/или количественном определении общих антител к бактерии Staphylococcus aureus в клиническом образце.
5.04. Реагенты/наборы для определения аналитов ИВД
5.04.01. Реагенты/наборы для анализа инфекционных агентов
| 177160 | 5. Медицинские изделия для in vitro диагностики (ИВД) | Staphylococcus aureus антиген токсина TSST-1 ИВД, контрольный материал | Материал, используемый для подтверждения качества анализа, предназначенный для использования при качественном и/или количественном определении антигена токсина 1 синдрома токсического шока (toxic shock syndrome toxin-1 (TSST-1)) бактерии Staphylococcus aureus в клиническом образце.
5.04. Реагенты/наборы для определения аналитов ИВД
5.04.01. Реагенты/наборы для анализа инфекционных агентов
| 177170 | 5. Медицинские изделия для in vitro диагностики (ИВД) | Staphylococcus aureus нуклеиновая кислота энтеротоксина ИВД, контрольный материал | Материал, используемый для подтверждения качества анализа, предназначенный для использования при качественном и/или количественном определении нуклеиновой кислоты, отвечающей за продукцию энтеротоксина бактерии Staphylococcus aureus, в клиническом образце.
5.04. Реагенты/наборы для определения аналитов ИВД
5.04.01. Реагенты/наборы для анализа инфекционных агентов
| 177180 | 5. Медицинские изделия для in vitro диагностики (ИВД) | Staphylococcus aureus множественные антигены энтеротоксина ИВД, иммуноферментный анализ (ИФА) | Набор реагентов и других связанных с ними материалов, предназначенный для качественного и/или количественного определения общих антител к одному или множеству энтеротоксинов, продуцируемых бактерией Staphylococcus aureus, в клиническом образце методом анализа иммуноферментного анализа (ИФА).
5.04. Реагенты/наборы для определения аналитов ИВД
5.04.01. Реагенты/наборы для анализа инфекционных агентов
| 177190 | 5. Медицинские изделия для in vitro диагностики (ИВД) | Staphylococcus aureus общие антитела ИВД, контрольный материал | Материал, используемый для подтверждения качества анализа, предназначенный для использования при качественном и/или количественном определении общих антител к бактерии Staphylococcus aureus в клиническом образце.
5.04. Реагенты/наборы для определения аналитов ИВД
5.04.01. Реагенты/наборы для анализа инфекционных агентов
| 177200 | 5. Медицинские изделия для in vitro диагностики (ИВД) | Staphylococcus aureus антиген токсина TSST-1 ИВД, реагент | Вещество или реактив, предназначенный для использования совместно с исходным изделием для ИВД для выполнения особой функции в анализе, который используется для качественного и/или количественного определения антигена токсина 1 синдрома токсического шока (toxic shock syndrome toxin-1 (TSST-1)) бактерии Staphylococcus aureus в клиническом образце.
5.04. Реагенты/наборы для определения аналитов ИВД
5.04.01. Реагенты/наборы для анализа инфекционных агентов
| 177210 | 5. Медицинские изделия для in vitro диагностики (ИВД) | Staphylococcus aureus нуклеиновая кислота энтеротоксина ИВД, реагент | Вещество или реактив, предназначенный для использования совместно с исходным изделием для ИВД для выполнения особой функции в анализе, который используется для качественного и/или количественного определения нуклеиновой кислоты, отвечающей за продукцию энтеротоксина бактерии Staphylococcus aureus, в клиническом образце.
5.04. Реагенты/наборы для определения аналитов ИВД
5.04.01. Реагенты/наборы для анализа инфекционных агентов
| 177220 | 5. Медицинские изделия для in vitro диагностики (ИВД) | Staphylococcus aureus множественные антигены энтеротоксина ИВД, калибратор | Материал, используемый для установления референтных значений для анализа, предназначенный для использования при качественном и/или количественном определении общих антител к одному или множеству энтеротоксинов, продуцируемых бактерией Staphylococcus aureus, в клиническом образце.
5.04. Реагенты/наборы для определения аналитов ИВД
5.04.01. Реагенты/наборы для анализа инфекционных агентов
| 177230 | 5. Медицинские изделия для in vitro диагностики (ИВД) | Staphylococcus aureus общие антитела ИВД, реагент | Вещество или реактив, предназначенный для использования совместно с исходным изделием для ИВД для выполнения особой функции в анализе, который используется для качественного и/или количественного определения общих антител к бактерии Staphylococcus aureus в клиническом образце.
5.04. Реагенты/наборы для определения аналитов ИВД
5.04.01. Реагенты/наборы для анализа инфекционных агентов
| 177240 | 5. Медицинские изделия для in vitro диагностики (ИВД) | Staphylococcus aureus общие антитела к токсину TSST-1 ИВД, набор, иммуноферментный анализ (ИФА) | Набор реагентов и других связанных с ними материалов, предназначенный для качественного и/или количественного определения общих антител к токсину 1 синдрома токсического шока (toxic shock syndrome toxin-1 (TSST-1)) бактерии Staphylococcus aureus в клиническом образце методом иммуноферментного анализа (ИФА).
5.04. Реагенты/наборы для определения аналитов ИВД
5.04.01. Реагенты/наборы для анализа инфекционных агентов
| 177250 | 5. Медицинские изделия для in vitro диагностики (ИВД) | Staphylococcus aureus множественные антигены энтеротоксина ИВД, контрольный материал | Материал, используемый для подтверждения качества анализа, предназначенный для использования при качественном и/или количественном определении общих антител к одному или множеству энтеротоксинов, продуцируемых бактерией Staphylococcus aureus, в клиническом образце.
5.04. Реагенты/наборы для определения аналитов ИВД
5.04.01. Реагенты/наборы для анализа инфекционных агентов
| 177260 | 5. Медицинские изделия для in vitro диагностики (ИВД) | Staphylococcus aureus общие антитела к токсину TSST-1 ИВД, калибратор | Материал, используемый для установления референтных значений для анализа, предназначенный для использования при качественном и/или количественном определении общих антител к токсину 1 синдрома токсического шока (toxic shock syndrome toxin-1 (TSST-1)) бактерии Staphylococcus aureus в клиническом образце.
5.04. Реагенты/наборы для определения аналитов ИВД
5.04.01. Реагенты/наборы для анализа инфекционных агентов
| 177270 | 5. Медицинские изделия для in vitro диагностики (ИВД) | Staphylococcus aureus антигены изолята культуры ИВД, набор, иммунохроматографический анализ | Набор реагентов и других связанных с ними материалов, предназначенный для качественного и/или количественного определения антигенов бактерии Staphylococcus aureus, выделенной из клинического образца путем культивирования, методом иммунохроматографического анализа.
5.04. Реагенты/наборы для определения аналитов ИВД
5.04.01. Реагенты/наборы для анализа инфекционных агентов
| 177270 | 5. Медицинские изделия для in vitro диагностики (ИВД) | Staphylococcus aureus антигены изолята культуры ИВД, набор, иммунохроматографический анализ | Набор реагентов и других связанных с ними материалов, предназначенный для качественного и/или количественного определения антигенов бактерии Staphylococcus aureus, выделенной из клинического образца путем культивирования, методом иммунохроматографического анализа.
5.04. Реагенты/наборы для определения аналитов ИВД
5.04.08. Реагенты/наборы для определения микробных изолятов ИВД
| 177280 | 5. Медицинские изделия для in vitro диагностики (ИВД) | Staphylococcus aureus определение изолята культуры/тест на чувствительность к метициллину ИВД, реагент | Вещество или реактив, предназначенный для использования совместно с исходным изделием для ИВД для выполнения особой функции в анализе, который используется для определения бактерии Staphylococcus aureus, выделенной из клинического образца путем культивирования, и для определения антимикробной чувствительности изолята Staphylococcus aureus к митициллину, выявление метициллин-устойчивого Staphylococcus aureus (MRSA).
5.04. Реагенты/наборы для определения аналитов ИВД
5.04.01. Реагенты/наборы для анализа инфекционных агентов
| 177280 | 5. Медицинские изделия для in vitro диагностики (ИВД) | Staphylococcus aureus определение изолята культуры/тест на чувствительность к метициллину ИВД, реагент | Вещество или реактив, предназначенный для использования совместно с исходным изделием для ИВД для выполнения особой функции в анализе, который используется для определения бактерии Staphylococcus aureus, выделенной из клинического образца путем культивирования, и для определения антимикробной чувствительности изолята Staphylococcus aureus к митициллину, выявление метициллин-устойчивого Staphylococcus aureus (MRSA).
5.04. Реагенты/наборы для определения аналитов ИВД
5.04.08. Реагенты/наборы для определения микробных изолятов ИВД
| 177290 | 5. Медицинские изделия для in vitro диагностики (ИВД) | Staphylococcus aureus множественные антигены энтеротоксина ИВД, реагент | Вещество или реактив, предназначенный для использования совместно с исходным изделием для ИВД для выполнения особой функции в анализе, который используется для качественного и/или количественного определения общих антител к одному или множеству энтеротоксинов, продуцируемых бактерией Staphylococcus aureus, в клиническом образце.
5.04. Реагенты/наборы для определения аналитов ИВД
5.04.01. Реагенты/наборы для анализа инфекционных агентов
| 177300 | 5. Медицинские изделия для in vitro диагностики (ИВД) | Staphylococcus aureus общие антитела к токсину TSST-1 ИВД, контрольный материал | Материал, используемый для подтверждения качества анализа, предназначенный для использования при качественном и/или количественном определении общих антител к токсину 1 синдрома токсического шока (toxic shock syndrome toxin-1 (TSST-1)) бактерии Staphylococcus aureus в клиническом образце.
5.04. Реагенты/наборы для определения аналитов ИВД
5.04.01. Реагенты/наборы для анализа инфекционных агентов
| 177310 | 5. Медицинские изделия для in vitro диагностики (ИВД) | Staphylococcus aureus антигены изолята культуры ИВД, реакция агглютинации | Набор реагентов и других связанных с ними материалов, предназначенный для качественного и/или количественного определения антигенов бактерии Staphylococcus aureus, выделенной из клинического образца путем культивирования, методом агглютинации.
5.04. Реагенты/наборы для определения аналитов ИВД
5.04.01. Реагенты/наборы для анализа инфекционных агентов
| 177310 | 5. Медицинские изделия для in vitro диагностики (ИВД) | Staphylococcus aureus антигены изолята культуры ИВД, реакция агглютинации | Набор реагентов и других связанных с ними материалов, предназначенный для качественного и/или количественного определения антигенов бактерии Staphylococcus aureus, выделенной из клинического образца путем культивирования, методом агглютинации.
5.04. Реагенты/наборы для определения аналитов ИВД
5.04.08. Реагенты/наборы для определения микробных изолятов ИВД
| 177320 | 5. Медицинские изделия для in vitro диагностики (ИВД) | Staphylococcus aureus общие антитела к стафилолизину ИВД, набор, иммуноферментный анализ (ИФА) | Набор реагентов и других связанных с ними материалов, предназначенный для качественного и/или количественного определения общих антител к стафилолизину, продуцируемому бактерией Staphylococcus aureus гемолизину, в клиническом образце методом анализа иммуноферментного анализа (ИФА).
5.04. Реагенты/наборы для определения аналитов ИВД
5.04.01. Реагенты/наборы для анализа инфекционных агентов
| 177330 | 5. Медицинские изделия для in vitro диагностики (ИВД) | Staphylococcus aureus общие антитела к токсину TSST-1 ИВД, реагент | Вещество или реактив, предназначенный для использования совместно с исходным изделием для ИВД для выполнения особой функции в анализе, который используется для качественного и/или количественного определения общих антител к токсину 1 синдрома токсического шока (toxic shock syndrome toxin-1 (TSST-1)) бактерии Staphylococcus aureus в клиническом образце.
5.04. Реагенты/наборы для определения аналитов ИВД
5.04.01. Реагенты/наборы для анализа инфекционных агентов
| 177340 | 10. Ортопедические медицинские изделия | Протез диафиза | Искуственный заменитель диафиза (стержня) плечевой кости, бедренной кости или большеберцовой кости, предназначенный для имплантации в целях долгосрочной стабилизации сегментированных дефектов кости (например, возникших в результате остеомиелита, травмы, опухолей кости, незаживающих переломов после остеосинтеза/ревизионной артроплатики). Это модульное изделие, как правило, включающее в себя элемент для резекции (разделитель), интрамедуллярные стержни (вставляемые в интрамедуллярный канал), винты и соединительные элементы, изготовленные из металла [например, титана (Ti)]; присутствуют как стерильные, так и нестерильные компоненты. Как правило, в набор входят инструменты для имплантации, которая может проводиться с использованием костного цемента или без него.
10.22. Прочие ортопедические медицинские изделия
| 177350 | 12. Радиологические медицинские изделия | Стол для пациента в системе брахитерапии, без электропитания | Изделие, являющееся компонентом системы брахитерапии, представляющее собой стол для радиотерапии без электропитания, специально разработанный для позиционирования и поддержания пациента во время проведения лечения с использованием системы брахитерапии с ручной или дистанционной загрузкой радионуклидного источника. Это стол с фиксированным положением деки или возможностью ее механического позиционирования и/или регулирования высоты стола, например, за счет пневматического управления, магнитных замков, рукояток или рычажных механизмов. Это может быть стационарный или передвижной блок или неотъемлемый компонент, встроенный в систему брахитерапии.
12.09. Системы радиологические терапевтические и сопутствующие изделия
12.09.02. Системы брахитерапии сопутствующие изделия
| 177350 | 12. Радиологические медицинские изделия | Стол для пациента в системе брахитерапии, без электропитания | Изделие, являющееся компонентом системы брахитерапии, представляющее собой стол для радиотерапии без электропитания, специально разработанный для позиционирования и поддержания пациента во время проведения лечения с использованием системы брахитерапии с ручной или дистанционной загрузкой радионуклидного источника. Это стол с фиксированным положением деки или возможностью ее механического позиционирования и/или регулирования высоты стола, например, за счет пневматического управления, магнитных замков, рукояток или рычажных механизмов. Это может быть стационарный или передвижной блок или неотъемлемый компонент, встроенный в систему брахитерапии.
12.11. Столы радиологические
| 177360 | 12. Радиологические медицинские изделия | Стол для пациента в системе брахитерапии, с электропитанием | Работающее от сети (сети переменного тока) изделие, являющееся компонентом системы брахитерапии, представляющее собой стол для радиотерапии с электропитанием/программируемый стол, специально разработанный для позиционирования и поддержания пациента во время проведения лечения с использованием системы брахитерапии с ручной или дистанционной загрузкой радионуклидного источника. Изделие имеет электронное управление и/или управление с помощью программного обеспечения для регулирования высоты деки и позиционирования; это может быть стационарный или передвижной блок или неотъемлемый компонент, встроенный в систему брахитерапии.
12.09. Системы радиологические терапевтические и сопутствующие изделия
12.09.02. Системы брахитерапии сопутствующие изделия
| 177360 | 12. Радиологические медицинские изделия | Стол для пациента в системе брахитерапии, с электропитанием | Работающее от сети (сети переменного тока) изделие, являющееся компонентом системы брахитерапии, представляющее собой стол для радиотерапии с электропитанием/программируемый стол, специально разработанный для позиционирования и поддержания пациента во время проведения лечения с использованием системы брахитерапии с ручной или дистанционной загрузкой радионуклидного источника. Изделие имеет электронное управление и/или управление с помощью программного обеспечения для регулирования высоты деки и позиционирования; это может быть стационарный или передвижной блок или неотъемлемый компонент, встроенный в систему брахитерапии.
12.11. Столы радиологические
| 177380 | 12. Радиологические медицинские изделия | Спейсер для радионуклидных источников в брахитерапии | Стерильное рассасывающееся изделие, используемое для разделения радиоактивных источников типа зерна, которые постоянно имплантированы в непосредственной близости от выбранной локализированной опухоли с целью повышения распределения радиоактивности на опухоль. Обычно имеет цилиндрическую форму [около 0.5 cм в длину и менее 1 мм в диаметре] и изготовливается из рассасывающихся полимерных материалов. Изделие может использоваться для первичного лечения опухолей (например, рака предстательной железы) или лечения неоперабельных опухолей, рецидивов опухоли или остаточных проявлений болезни. Обычно вводится в тело с помощью дистанционного аппликатора с одновременным использованием ультразвуковой или рентгеноскопической визуализации.
12.09. Системы радиологические терапевтические и сопутствующие изделия
12.09.02. Системы брахитерапии сопутствующие изделия
| 177390 | 12. Радиологические медицинские изделия | Прикладное программное обеспечение для системы брахитерапии | Отдельная компьютерная программа или группа программ, подпрограмм или алгоритмов, которые создают специальные дополнительные возможности для отображения, обработки и/или анализа данных с использованием компьютера для конфигурации системы брахитерапии. Базовый блок прикладных программ и подпрограмм входит в состав таких управляемых компьютером терапевтических систем и может быть обновлен для коррекции ошибок программирования или для расширения возможностей системы. Некоторые прикладные программы или пакеты программ должны быть объединены со специальными конфигурациями для программно-аппаратных средств в рамках работы по назначению. Пакеты прикладных программ обычно обозначают фирменным наименованием, номером версии или обновления.
12.09. Системы радиологические терапевтические и сопутствующие изделия
12.09.02. Системы брахитерапии сопутствующие изделия
| 177400 | 12. Радиологические медицинские изделия | Операционная система для компьютера в системе брахитерапии | Программное (или программно-аппаратное) обеспечение операционной системы основного или персонального компьютера (ПК), специально разработанное для центрального процессора, встроенного в систему брахитерапии с дистанционной загрузкой радионуклидного источника или в другую конфигурацию управляемой компьютером системы брахитерапии. Сюда относятся программы и алгоритмы, основанные на программном или программно-аппаратном обеспечении и поставляемые производителем компьютера, которые приводят в действие специальный компьютер для решения конкретных задач, а также позволяют операторам, разработчикам приложений и программам пользоваться различными функциями поддержки. Для идентификации различных версий операционных систем обычно используется фирменное наименование и "номер версии".
12.09. Системы радиологические терапевтические и сопутствующие изделия
12.09.02. Системы брахитерапии сопутствующие изделия
| 177410 | 12. Радиологические медицинские изделия | Фантом для радионуклидной брахитерапии, тест-объект | Модель, не содержащая ткани, определенной конфигурации, предназначенная для имитации функциональных/физических характеристик здоровых и пораженных болезнью органов человека в процессе оценки рабочих характеристик компонентов системы брахитерапии или устройств планирования облучения в лучевой терапии. Изделие состоит из объекта однородной плотности или двух или трехмерной (3D) модели с объектами, материалами и отверстиями, предназначенных для введения источника для брахитерапии или модулей, держателей для ионизационных камер, дозиметров или инструментов для измерения излучения. Изделие доступно в фиксированной и переменной конфигурациях и может использоваться для оценки ультразвуковых датчиков, применяемых для размещения источника.
12.09. Системы радиологические терапевтические и сопутствующие изделия
12.09.02. Системы брахитерапии сопутствующие изделия
| 177410 | 12. Радиологические медицинские изделия | Фантом для радионуклидной брахитерапии, тест-объект | Модель, не содержащая ткани, определенной конфигурации, предназначенная для имитации функциональных/физических характеристик здоровых и пораженных болезнью органов человека в процессе оценки рабочих характеристик компонентов системы брахитерапии или устройств планирования облучения в лучевой терапии. Изделие состоит из объекта однородной плотности или двух или трехмерной (3D) модели с объектами, материалами и отверстиями, предназначенных для введения источника для брахитерапии или модулей, держателей для ионизационных камер, дозиметров или инструментов для измерения излучения. Изделие доступно в фиксированной и переменной конфигурациях и может использоваться для оценки ультразвуковых датчиков, применяемых для размещения источника.
12.12. Фантомы
| 177420 | 12. Радиологические медицинские изделия | Кресло для пациента к системе брахитерапии | Работающее от сети (сети переменного тока) изделие (кресло или стул), являющееся компонентом системы брахитерапии и специально разработанное для поддержки и позиционирования пациента во время брахитерапевтических процедур, проводимых либо с помощью ручного аппликатора, либо аппликатора системы брахитерапии с дистанционной загрузкой радионуклидного источника. Изделие, как правило, регулируется по высоте и может иметь откидывающуюся спинку.
12.04. Кресла пациентов для радиологической диагностики/терапии
| 177420 | 12. Радиологические медицинские изделия | Кресло для пациента к системе брахитерапии | Работающее от сети (сети переменного тока) изделие (кресло или стул), являющееся компонентом системы брахитерапии и специально разработанное для поддержки и позиционирования пациента во время брахитерапевтических процедур, проводимых либо с помощью ручного аппликатора, либо аппликатора системы брахитерапии с дистанционной загрузкой радионуклидного источника. Изделие, как правило, регулируется по высоте и может иметь откидывающуюся спинку.
12.09. Системы радиологические терапевтические и сопутствующие изделия
12.09.02. Системы брахитерапии сопутствующие изделия
| 177430 | 12. Радиологические медицинские изделия | Компьютер для системы брахитерапии с дистанционной загрузкой радионуклидного источника | Специализированная ЭВМ, персональный компьютер (ПК) или компьютерная платформа с соответствующим программно-аппаратным обеспечением и операционной системой, используемые специально для контроля и управления работой системы брахитерапии с дистанционной загрузкой радионуклидного источника и связанными с ней функциями обработки, воспроизведения и анализа данных. Она может быть использована для других типов управляемых компьютером систем брахитерапии на основе радионуклидного источника.
12.09. Системы радиологические терапевтические и сопутствующие изделия
12.09.02. Системы брахитерапии сопутствующие изделия
| 177440 | 12. Радиологические медицинские изделия | Трубка для дистанционного введения радионуклидного источника в системе брахитерапии | Трубка или шлангообразный катетер с коннекторами на обоих концах, используемый для обеспечения связи аппликатора для брахитерапии с системой дистанционной загрузки радионуклидного источника. Присоединенная к аппликатору и системе дистанционной загрузки трубка обеспечивает постоянный закрытый проход, позволяющий перемещать радиоактивный источник (источники) и/или позиционные маркеры из закрытого хранилища источника системы брахитерапии с дистанционной загрузкой радионуклидного источника в соответствующее положение внутри аппликатора для брахитерапии, который располагается либо на поверхности тела пациента, либо внутри него.
12.09. Системы радиологические терапевтические и сопутствующие изделия
12.09.02. Системы брахитерапии сопутствующие изделия
| 177440 | 12. Радиологические медицинские изделия | Трубка для дистанционного введения радионуклидного источника в системе брахитерапии | Трубка или шлангообразный катетер с коннекторами на обоих концах, используемый для обеспечения связи аппликатора для брахитерапии с системой дистанционной загрузки радионуклидного источника. Присоединенная к аппликатору и системе дистанционной загрузки трубка обеспечивает постоянный закрытый проход, позволяющий перемещать радиоактивный источник (источники) и/или позиционные маркеры из закрытого хранилища источника системы брахитерапии с дистанционной загрузкой радионуклидного источника в соответствующее положение внутри аппликатора для брахитерапии, который располагается либо на поверхности тела пациента, либо внутри него.
12.13. Экраны/защиты/ограничители излучения
| 177450 | 12. Радиологические медицинские изделия | Защита источника для системы брахитерапии с дистанционной загрузкой радионуклидного источника | Компонент системы брахитерапии с дистанционной загрузкой радионуклидного источника, состоящий из защищенного хранилища и механизмов, позволяющих втягивать и проталкивать источник, устройства подачи сигналов тревоги, а также соответствующих механических, электронных и программных средств управления, используемый для защиты источников для брахитерапии для обеспечения безопасности операторов системы, пациентов, получающих брахитерапевтическое лечение, а также прочих лиц от продолжительного излучения радиоактивных источников в то время, когда они не используются.
12.09. Системы радиологические терапевтические и сопутствующие изделия
12.09.02. Системы брахитерапии сопутствующие изделия
| 177450 | 12. Радиологические медицинские изделия | Защита источника для системы брахитерапии с дистанционной загрузкой радионуклидного источника | Компонент системы брахитерапии с дистанционной загрузкой радионуклидного источника, состоящий из защищенного хранилища и механизмов, позволяющих втягивать и проталкивать источник, устройства подачи сигналов тревоги, а также соответствующих механических, электронных и программных средств управления, используемый для защиты источников для брахитерапии для обеспечения безопасности операторов системы, пациентов, получающих брахитерапевтическое лечение, а также прочих лиц от продолжительного излучения радиоактивных источников в то время, когда они не используются.
12.13. Экраны/защиты/ограничители излучения
| 177460 | 12. Радиологические медицинские изделия | Игла брахитерапевтическая для загрузки радионуклидного источника | Стерильный с острым скошенным краем полый трубчатый металлический инструмент, используемый для введения радионуклида в полость тела или ткань в качестве источника радиоактивного излучения для лечения рака (брахитерапии). Изделие может быть предварительно стерилизовано и предварительно загружено, а также может иметь острие для проведения имплантации под ультразвуковым контролем. Это изделие для одноразового использования.
12.09. Системы радиологические терапевтические и сопутствующие изделия
12.09.02. Системы брахитерапии сопутствующие изделия
| 177470 | 12. Радиологические медицинские изделия | Консоль оператора для системы брахитерапии с дистанционной загрузкой радионуклидного источника | Компонент системы брахитерапии с дистанционным введением радионуклидного источника, который работает как первичная панель управления для дистанционного введения радионуклидного источника. Он обычно включает в себя аппаратное и программное обеспечение, позволяющее размещать и/или передавать информацию, осуществлять обработку, анализ и архивирование данных. Он может подключаться к другим устройствам (например, компьютеру для планирования облучения в лучевой терапии) как часть системы архивации и передачи изображений. Он отличается от рабочей станции только наличием первичных элементов непосредственного управления работой системы и является автономным блоком, соединенным с системой и расположенным в непосредственной близости от нее.
12.09. Системы радиологические терапевтические и сопутствующие изделия
12.09.02. Системы брахитерапии сопутствующие изделия
| 177480 | 2. Вспомогательные и общебольничные медицинские изделия | Устройство для автоматизации посева на чашки Петри | Лабораторный инструмент для автоматической обработки чашек Петри, которые подаются из магазина и заполняются заданным количеством вещества (например, агара, желатиноподобного вещества из морских водорослей, используемого как стабилизатора и питательной среды) перед получением микробиологических культур. Может использоваться совместно со стерилизатором агара.
2.56. Прочие вспомогательные и общебольничные медицинские изделия
| 177490 | 2. Вспомогательные и общебольничные медицинские изделия | Чашка Петри, для тканевой культуры | Изделие, имеющее форму круглой неглубокой чашки заданных размеров, в которую помещают культуру на время инкубации, обработки и анализа. Это изделие, широко известное как чашка Петри, может помещаться внутрь ряда лабораторных приборов и анализаторов, на которых проводятся различные процессы. Изделие, как правило, изготавливается из одноразовых пластиковых материалов и может иметь цветовую маркировку. Это изделие для одноразового использования.
2.56. Прочие вспомогательные и общебольничные медицинские изделия
| 177490 | 6. Медицинские изделия для манипуляций/восстановления тканей/органов человека | Чашка Петри, для тканевой культуры | Изделие, имеющее форму круглой неглубокой чашки заданных размеров, в которую помещают культуру на время инкубации, обработки и анализа. Это изделие, широко известное как чашка Петри, может помещаться внутрь ряда лабораторных приборов и анализаторов, на которых проводятся различные процессы. Изделие, как правило, изготавливается из одноразовых пластиковых материалов и может иметь цветовую маркировку. Это изделие для одноразового использования.
6.02. Изделия для сбора/обработки/транспортирования биологических жидкостей/тканей
| 177500 | 5. Медицинские изделия для in vitro диагностики (ИВД) | Taenia solium антигены ИВД, калибратор | Материал, используемый для установления референтных значений для анализа, предназначенный для качественного и/или количественного определения антигенов паразитического ленточного червя Taenia solium в клиническом образце.
5.04. Реагенты/наборы для определения аналитов ИВД
5.04.01. Реагенты/наборы для анализа инфекционных агентов
| 177500 | 5. Медицинские изделия для in vitro диагностики (ИВД) | Taenia solium антигены ИВД, калибратор | Материал, используемый для установления референтных значений для анализа, предназначенный для качественного и/или количественного определения антигенов паразитического ленточного червя Taenia solium в клиническом образце.
5.04. Реагенты/наборы для определения аналитов ИВД
5.04.05. Реагенты/наборы для гистологического/цитологического анализа
| 177510 | 5. Медицинские изделия для in vitro диагностики (ИВД) | Taenia solium антигены ИВД, контрольный материал | Материал, используемый для подтверждения качества анализа, предназначенный для использования при качественном и/или количественном определении антигенов паразитического ленточного червя Taenia solium в клиническом образце.
5.04. Реагенты/наборы для определения аналитов ИВД
5.04.01. Реагенты/наборы для анализа инфекционных агентов
| 177510 | 5. Медицинские изделия для in vitro диагностики (ИВД) | Taenia solium антигены ИВД, контрольный материал | Материал, используемый для подтверждения качества анализа, предназначенный для использования при качественном и/или количественном определении антигенов паразитического ленточного червя Taenia solium в клиническом образце.
5.04. Реагенты/наборы для определения аналитов ИВД
5.04.05. Реагенты/наборы для гистологического/цитологического анализа
| 177520 | 5. Медицинские изделия для in vitro диагностики (ИВД) | Taenia solium антигены ИВД, реагент | Вещество или реактив, предназначенный для использования совместно с исходным изделием для ИВД для выполнения особой функции в анализе, который используется для качественного и/или количественного определения антигенов паразитического ленточного червя Taenia solium в клиническом образце.
5.04. Реагенты/наборы для определения аналитов ИВД
5.04.01. Реагенты/наборы для анализа инфекционных агентов
| 177520 | 5. Медицинские изделия для in vitro диагностики (ИВД) | Taenia solium антигены ИВД, реагент | Вещество или реактив, предназначенный для использования совместно с исходным изделием для ИВД для выполнения особой функции в анализе, который используется для качественного и/или количественного определения антигенов паразитического ленточного червя Taenia solium в клиническом образце.
5.04. Реагенты/наборы для определения аналитов ИВД
5.04.05. Реагенты/наборы для гистологического/цитологического анализа
| 177530 | 5. Медицинские изделия для in vitro диагностики (ИВД) | Taenia solium антитела класса иммуноглобулин G (IgG) ИВД, набор, иммуноферментный анализ (ИФА) | Набор реагентов и других связанных с ними материалов, предназначенный для использования при качественном и/или количественном определении антител класса иммуноглобулин G (IgG) к паразитическому ленточному червю Taenia solium в клиническом образце методом иммуноферментного анализа (ИФА).
5.04. Реагенты/наборы для определения аналитов ИВД
5.04.01. Реагенты/наборы для анализа инфекционных агентов
| 177540 | 5. Медицинские изделия для in vitro диагностики (ИВД) | Taenia solium антитела класса иммуноглобулин G (IgG) ИВД, набор, иммуноблот | Набор реагентов и других связанных с ними материалов, предназначенный для использования при качественном и/или количественном определении антител класса иммуноглобулин G (IgG) к паразитическому ленточному червю Taenia solium в клиническом образце методом иммуноблота.
5.04. Реагенты/наборы для определения аналитов ИВД
5.04.01. Реагенты/наборы для анализа инфекционных агентов
| 177550 | 5. Медицинские изделия для in vitro диагностики (ИВД) | Taenia solium антитела класса иммуноглобулин G (IgG) ИВД, калибратор | Материал, используемый для установления референтных значений для анализа, предназначенный для качественного и/или количественного определения антител класса иммуноглобулин G (IgG) к паразитическому ленточному червю Taenia solium в клиническом образце.
5.04. Реагенты/наборы для определения аналитов ИВД
5.04.01. Реагенты/наборы для анализа инфекционных агентов
| 177560 | 5. Медицинские изделия для in vitro диагностики (ИВД) | Taenia solium антитела класса иммуноглобулин G (IgG) ИВД, контрольный материал | Материал, используемый для подтверждения качества анализа, предназначенный для использования при качественном и/или количественном определении антител класса иммуноглобулин G (IgG) к паразитическому ленточному червю Taenia solium в клиническом образце.
5.04. Реагенты/наборы для определения аналитов ИВД
5.04.01. Реагенты/наборы для анализа инфекционных агентов
| 177570 | 5. Медицинские изделия для in vitro диагностики (ИВД) | Taenia solium антитела класса иммуноглобулин G (IgG) ИВД, реагент | Вещество или реактив, предназначенный для использования совместно с исходным изделием для ИВД для выполнения особой функции в анализе, который используется для качественного и/или количественного определения антител класса иммуноглобулин G (IgG) к паразитическому ленточному червю Taenia solium в клиническом образце.
5.04. Реагенты/наборы для определения аналитов ИВД
5.04.01. Реагенты/наборы для анализа инфекционных агентов
| 177580 | 5. Медицинские изделия для in vitro диагностики (ИВД) | Taenia solium антигены ИВД, набор, иммуногистохимическая реакция с ферментативной меткой | Набор реагентов и других связанных с ними материалов, предназначенный для использования при качественном и/или количественном определении антигенов паразитического ленточного червя Taenia solium в клиническом образце методом ферментного иммуногистохимического окрашивания.
5.04. Реагенты/наборы для определения аналитов ИВД
5.04.01. Реагенты/наборы для анализа инфекционных агентов
| 177580 | 5. Медицинские изделия для in vitro диагностики (ИВД) | Taenia solium антигены ИВД, набор, иммуногистохимическая реакция с ферментативной меткой | Набор реагентов и других связанных с ними материалов, предназначенный для использования при качественном и/или количественном определении антигенов паразитического ленточного червя Taenia solium в клиническом образце методом ферментного иммуногистохимического окрашивания.
5.04. Реагенты/наборы для определения аналитов ИВД
5.04.05. Реагенты/наборы для гистологического/цитологического анализа
| 177590 | 12. Радиологические медицинские изделия | Компьютер для лабораторного мониторинга при катетеризации сердца | Специализированный компьютер спроектированный для расчета, хранения и анализа гемодинамических параметров и другой информации о сердце, основанной на данных полученных при катетеризации. Такими данными могут быть измерение давления, превращенные в количественные параметры, например, сердечный выброс, градиент давления, площадь волны, сопротивление сосуда, диастолический или систолический периоды. Компьютер может хранить эти данные хронологически вместе с другими физиологическими событиями, которые происходят во время процедуры. Группа существующих устройтсв может отражать старую технологию, их функции могут выполняться устаревшими компьютерами и соответствующими программами.
12.14. Прочие радиологические медицинские изделия
| 177590 | 14. Сердечно-сосудистые медицинские изделия | Компьютер для лабораторного мониторинга при катетеризации сердца | Специализированный компьютер спроектированный для расчета, хранения и анализа гемодинамических параметров и другой информации о сердце, основанной на данных полученных при катетеризации. Такими данными могут быть измерение давления, превращенные в количественные параметры, например, сердечный выброс, градиент давления, площадь волны, сопротивление сосуда, диастолический или систолический периоды. Компьютер может хранить эти данные хронологически вместе с другими физиологическими событиями, которые происходят во время процедуры. Группа существующих устройтсв может отражать старую технологию, их функции могут выполняться устаревшими компьютерами и соответствующими программами.
14.11. Медицинские изделия для анализа гемодинамики
| 177620 | 14. Сердечно-сосудистые медицинские изделия | Катетер для доставки кардиохирургического окклюдера | Гибкая трубка или оболочка, используемая для размещения кардиохирургического окклюдера (изделия, используемого для заполнения отверстия в стенке между камерами сердца или открытого протока), как правило, при лечении болезней сердца, среди которых может быть дефект межпредсердной перегородки, дефект межжелудочковой перегородки, открытое овальное окно или открытый артериальный проток. Это изделие для одноразового использования.
14.10. Катетеры кардиологические и сопутствующие изделия
| 177630 | 14. Сердечно-сосудистые медицинские изделия | Насос инфузионный/откачивающий для аппарата для определения сердечного выброса | Специальное насосное устройство для использования совместно с установкой-измерителем кровотока на выходе сердца при помощи термораствора. Обеспечивает строго дозированный впрыск термического агента или пигмента в кровь на участке до сердца и взятие проб крови на участке после него с целью определения сердечного выброса.
14.11. Медицинские изделия для анализа гемодинамики
| 177630 | 6. Медицинские изделия для манипуляций/восстановления тканей/органов человека | Насос инфузионный/откачивающий для аппарата для определения сердечного выброса | Специальное насосное устройство для использования совместно с установкой-измерителем кровотока на выходе сердца при помощи термораствора. Обеспечивает строго дозированный впрыск термического агента или пигмента в кровь на участке до сердца и взятие проб крови на участке после него с целью определения сердечного выброса.
6.02. Изделия для сбора/обработки/транспортирования биологических жидкостей/тканей
| 177640 | 14. Сердечно-сосудистые медицинские изделия | Набор для ремонта отведения электрокардиостимулятора/дефибриллятора | Набор стерильных инструментов и материалов, разработанных для ремонта отведений имплантируемого электрокардиостимулятора или имплантируемого кардиовертер-дефибриллятора. Как правило, в набор входит отвертка, гаечный ключ, винты, обжимные приспособления, клеи, герметики и другие предметы, используемые для ремонта отведения электрокардиостимулятора или повторного подключения отведения электрокардиостимулятора/дефибриллятора к генератору. Это изделие для одноразового использования.
14.05. Дефибриляторы и сопутствующие изделия
| 177640 | 14. Сердечно-сосудистые медицинские изделия | Набор для ремонта отведения электрокардиостимулятора/дефибриллятора | Набор стерильных инструментов и материалов, разработанных для ремонта отведений имплантируемого электрокардиостимулятора или имплантируемого кардиовертер-дефибриллятора. Как правило, в набор входит отвертка, гаечный ключ, винты, обжимные приспособления, клеи, герметики и другие предметы, используемые для ремонта отведения электрокардиостимулятора или повторного подключения отведения электрокардиостимулятора/дефибриллятора к генератору. Это изделие для одноразового использования.
14.09. Кардиостимуляторы и сопутствующие изделия
| 177660 | 14. Сердечно-сосудистые медицинские изделия | Кабель для системы абляции сердца, одноразового использования | Изолированный электрический проводник, используемый для обеспечения электрического соединения между генератором системы абляции сердечной ткани и операционным абляционным устройством (например, специальным аппликатором системы абляции сердца или катетером). Его длина может также допускать нахождение операционного абляционного устройства в стерильном поле. Это изделие одноразового использования.
14.10. Катетеры кардиологические и сопутствующие изделия
| 177660 | 14. Сердечно-сосудистые медицинские изделия | Кабель для системы абляции сердца, одноразового использования | Изолированный электрический проводник, используемый для обеспечения электрического соединения между генератором системы абляции сердечной ткани и операционным абляционным устройством (например, специальным аппликатором системы абляции сердца или катетером). Его длина может также допускать нахождение операционного абляционного устройства в стерильном поле. Это изделие одноразового использования.
14.14. Медицинские изделия для сердечно-сосудистой хирургии
| 177660 | 18. Хирургические инструменты/системы и сопутствующие медицинские изделия | Кабель для системы абляции сердца, одноразового использования | Изолированный электрический проводник, используемый для обеспечения электрического соединения между генератором системы абляции сердечной ткани и операционным абляционным устройством (например, специальным аппликатором системы абляции сердца или катетером). Его длина может также допускать нахождение операционного абляционного устройства в стерильном поле. Это изделие одноразового использования.
18.40. Системы абляции и сопутствующие изделия
| 177670 | 12. Радиологические медицинские изделия | Кабинет передвижной медицинский для катетеризации сердца | Транспортное средство, например, фургон или трейлер, оснащенный радиографической/флуороскопической рентгеновской системой для диагностики сердечно-сосудистых заболеваний, соответствующим оборудованием и средствами защиты. Обычно кабинет передвигается самостоятельно или буксируется между разными географическими точками и используется как автономный передвижной комплекс катетеризации сердца/рентгеновской визуализации для проведения диагностических или лечебных процедур при заболеваниях сердца и сосудов. В него входят специальные компоненты для монтажа и стабилизации установленных систем, например, аппаратов для проявки пленки, телемедицинских систем, систем хранения и передачи изображений, камер или инъекционных систем. В комплект также включены источники энергии для функционирования оборудования.
12.06. Пленки рентгеновские и сопутствующие изделия
| 177670 | 14. Сердечно-сосудистые медицинские изделия | Кабинет передвижной медицинский для катетеризации сердца | Транспортное средство, например, фургон или трейлер, оснащенный радиографической/флуороскопической рентгеновской системой для диагностики сердечно-сосудистых заболеваний, соответствующим оборудованием и средствами защиты. Обычно кабинет передвигается самостоятельно или буксируется между разными географическими точками и используется как автономный передвижной комплекс катетеризации сердца/рентгеновской визуализации для проведения диагностических или лечебных процедур при заболеваниях сердца и сосудов. В него входят специальные компоненты для монтажа и стабилизации установленных систем, например, аппаратов для проявки пленки, телемедицинских систем, систем хранения и передачи изображений, камер или инъекционных систем. В комплект также включены источники энергии для функционирования оборудования.
14.11. Медицинские изделия для анализа гемодинамики
| 177670 | 14. Сердечно-сосудистые медицинские изделия | Кабинет передвижной медицинский для катетеризации сердца | Транспортное средство, например, фургон или трейлер, оснащенный радиографической/флуороскопической рентгеновской системой для диагностики сердечно-сосудистых заболеваний, соответствующим оборудованием и средствами защиты. Обычно кабинет передвигается самостоятельно или буксируется между разными географическими точками и используется как автономный передвижной комплекс катетеризации сердца/рентгеновской визуализации для проведения диагностических или лечебных процедур при заболеваниях сердца и сосудов. В него входят специальные компоненты для монтажа и стабилизации установленных систем, например, аппаратов для проявки пленки, телемедицинских систем, систем хранения и передачи изображений, камер или инъекционных систем. В комплект также включены источники энергии для функционирования оборудования.
14.15. Мониторы/системы мониторирования кардиологические и сопутствующие изделия и
| 177680 | 14. Сердечно-сосудистые медицинские изделия | Устройство электронное для ориентации катетера системы картирования сердца | Компонент системы картирования сердца разработан для обеспечения отображения значений комплексного сопротивления, которые представляют относительную электрическую связь между наконечником катетера системы абляции и сердечной тканью, чтобы помочь оценить положение наконечника катетера относительно сердечной ткани. Это электронное устройство, которое подключается к различным компонентам системы (например, катетеру, пластинам, генератору), чтобы обеспечить поток энергии для абляции, а затем передает сигналы на компьютер системы для обработки и отображения.
14.10. Катетеры кардиологические и сопутствующие изделия
| 177680 | 14. Сердечно-сосудистые медицинские изделия | Устройство электронное для ориентации катетера системы картирования сердца | Компонент системы картирования сердца разработан для обеспечения отображения значений комплексного сопротивления, которые представляют относительную электрическую связь между наконечником катетера системы абляции и сердечной тканью, чтобы помочь оценить положение наконечника катетера относительно сердечной ткани. Это электронное устройство, которое подключается к различным компонентам системы (например, катетеру, пластинам, генератору), чтобы обеспечить поток энергии для абляции, а затем передает сигналы на компьютер системы для обработки и отображения.
14.13. Медицинские изделия для определения физиологических параметров/картирования сердца
| 177690 | 14. Сердечно-сосудистые медицинские изделия | Катетер для картирования сердца, пищеводный, одноразового использования | Стерильная тонкая гибкая трубка с электрическим приводом, содержащая датчик(и), которая вводится через трансфарингеальный или трансназальный доступ в пищевод для обеспечения возможности получения данных анатомического картирования об относительном расположении пищевода по отношению к сердцу во время проведения процедуры электрофизиологической абляции; изделие передает трехмерную информацию о положении просвета пищевода на внешнюю систему картирования сердца. Изделие может также называться зондом для картирования сердца; как правило, изготавливается из пластиковых и металлических материалов со встроенными датчиками (например, электромагнитными). Это изделие для одноразового использования.
14.10. Катетеры кардиологические и сопутствующие изделия
| 177690 | 14. Сердечно-сосудистые медицинские изделия | Катетер для картирования сердца, пищеводный, одноразового использования | Стерильная тонкая гибкая трубка с электрическим приводом, содержащая датчик(и), которая вводится через трансфарингеальный или трансназальный доступ в пищевод для обеспечения возможности получения данных анатомического картирования об относительном расположении пищевода по отношению к сердцу во время проведения процедуры электрофизиологической абляции; изделие передает трехмерную информацию о положении просвета пищевода на внешнюю систему картирования сердца. Изделие может также называться зондом для картирования сердца; как правило, изготавливается из пластиковых и металлических материалов со встроенными датчиками (например, электромагнитными). Это изделие для одноразового использования.
14.13. Медицинские изделия для определения физиологических параметров/картирования сердца
| 177700 | 14. Сердечно-сосудистые медицинские изделия | Прикладное программное обеспечение к аппарату для определения сердечного выброса | Прикладная программа, предназначенная для использования в составе или вместе с аппаратом для определения сердечного выброса таким образом, чтобы он мог функционировать в соответствии с назначением. Программное обеспечение может быть как встроенным в устройство, так и поставляться в виде пакетов для установки и обновлений.
14.11. Медицинские изделия для анализа гемодинамики
| 177710 | 14. Сердечно-сосудистые медицинские изделия | Кабель для анализатора электрокардиостимулятора, многоразового использования | Электрический проводник, используемый для соединения анализатора импульсного генератора с проводами имплантируемого импульсногой генератора [т.е. имплантируемого пейсмейкера или автоматического имплантируемого кардиодефибриллятора (АИКД)] с целью тестирования функции генератора во время процедуры имплантации. обычно соединение изолированных проводов (например, длиной 4 метра), которое оканчивается несколькими питающими проводниками, каждый из которых имеет соединитель (например, зажим «крокодил» с цветовой кодировкой), который подсоединяется к имплантируемым, задающим ритм проводам (например, IS-1 провода) импульсного генератора и к соединителю на проксмимальном конце, который соединятся напрямую или через переходник с анализатором импульсного генератора. Это повторно используемое изделие.
14.05. Дефибриляторы и сопутствующие изделия
| 177710 | 14. Сердечно-сосудистые медицинские изделия | Кабель для анализатора электрокардиостимулятора, многоразового использования | Электрический проводник, используемый для соединения анализатора импульсного генератора с проводами имплантируемого импульсногой генератора [т.е. имплантируемого пейсмейкера или автоматического имплантируемого кардиодефибриллятора (АИКД)] с целью тестирования функции генератора во время процедуры имплантации. обычно соединение изолированных проводов (например, длиной 4 метра), которое оканчивается несколькими питающими проводниками, каждый из которых имеет соединитель (например, зажим «крокодил» с цветовой кодировкой), который подсоединяется к имплантируемым, задающим ритм проводам (например, IS-1 провода) импульсного генератора и к соединителю на проксмимальном конце, который соединятся напрямую или через переходник с анализатором импульсного генератора. Это повторно используемое изделие.
14.09. Кардиостимуляторы и сопутствующие изделия
| 177720 | 14. Сердечно-сосудистые медицинские изделия | Катетер кардиохирургический для септостомии, с лезвием | Гибкая трубка со складным лезвием на дистальном конце, которое, будучи введено, может быть поднято под острым углом хирургом, задействующим приводной рычаг на проксимальном конце при выполнении процедуры клиновой предсердной септостомии (BAS). Используется для расширения межпредсердного отверстия в случаях митральной атрезии (септального дефекта, обнаруживаемого в сердцах младенцев) или неуспешной или недостаточной баллонной предсердной септостомии. Эта процедура позволяет провести смешивание межпредсердной крови у младенцев с врожденным пороком сердца. Обычно изготовливается из пластмассовах материалов и высокосортной нержавеющей стали. Это изделие разового использования.
14.10. Катетеры кардиологические и сопутствующие изделия
| 177730 | 14. Сердечно-сосудистые медицинские изделия | Канюля для желудочка сердца | Стерильная жесткая или полужесткая трубка, разработанная для введения хирургическим путем в желудочек сердца. Как правило, вводится изделие непосредственно во время хирургической процедуры и продвигается вперед до тех пор, пока его дистальный конец не окажется внутри желудочка сердца. Это изделие служит каналом, предназначенным для подключения к внешнему устройству, например, левой или правой вспомогательной желудочковой системе. Некоторые модели могут использоваться для декомпрессии левого желудочка. Ведение осуществляется за счет использования удаляемого стилета или троакара. Это изделие для одноразового использования.
14.14. Медицинские изделия для сердечно-сосудистой хирургии
| 177730 | 14. Сердечно-сосудистые медицинские изделия | Канюля для желудочка сердца | Стерильная жесткая или полужесткая трубка, разработанная для введения хирургическим путем в желудочек сердца. Как правило, вводится изделие непосредственно во время хирургической процедуры и продвигается вперед до тех пор, пока его дистальный конец не окажется внутри желудочка сердца. Это изделие служит каналом, предназначенным для подключения к внешнему устройству, например, левой или правой вспомогательной желудочковой системе. Некоторые модели могут использоваться для декомпрессии левого желудочка. Ведение осуществляется за счет использования удаляемого стилета или троакара. Это изделие для одноразового использования.
14.22. Системы искусственного кровообращения и сопутствующие изделия
| 177740 | 14. Сердечно-сосудистые медицинские изделия | Система аспирационная для тромбэктомии | Комплект изделий, разработанных специально для аспирации сгустка крови (тромба/тромбоэмбола) или других сформировавшихся элементов из сосудов и артериальной и венозной систем для лечения окклюзии сосудов и восстановления тока крови. Состоит из электрического насоса, который создает отрицательное давление для аспирации, емкостей для сбора, трубок и устройств, контактирующих с пациентом (например, катетера).
14.14. Медицинские изделия для сердечно-сосудистой хирургии
| 177740 | 14. Сердечно-сосудистые медицинские изделия | Система аспирационная для тромбэктомии | Комплект изделий, разработанных специально для аспирации сгустка крови (тромба/тромбоэмбола) или других сформировавшихся элементов из сосудов и артериальной и венозной систем для лечения окклюзии сосудов и восстановления тока крови. Состоит из электрического насоса, который создает отрицательное давление для аспирации, емкостей для сбора, трубок и устройств, контактирующих с пациентом (например, катетера).
14.21. Системы для эмболоэктомии/тромбэктомии и сопутствующие изделия
| 177740 | 6. Медицинские изделия для манипуляций/восстановления тканей/органов человека | Система аспирационная для тромбэктомии | Комплект изделий, разработанных специально для аспирации сгустка крови (тромба/тромбоэмбола) или других сформировавшихся элементов из сосудов и артериальной и венозной систем для лечения окклюзии сосудов и восстановления тока крови. Состоит из электрического насоса, который создает отрицательное давление для аспирации, емкостей для сбора, трубок и устройств, контактирующих с пациентом (например, катетера).
6.15. Устройства дренирования/удаления жидкостей/тканей
| 177750 | 14. Сердечно-сосудистые медицинские изделия | Компьютер для системы картирования сердца | Специальный компьютер с прикладным программным обеспечением для хранения, обработки и организации электронной информации/данных по интерпретации кардиофизиологических параметров на выходе подключенных измерительных устройств (например, датчиков поверхностного или внутрисердечного электрокардиографа (ЭКГ)). Результаты измерений могут сравниваться с предустановленными диагностическими критериями по таким параметрам, как сердечный кровоток, электропроводность или ёмкость и/или геометрия камер сердца. Устройство может выводить на экран в режиме реального времени карты сердца в различных форматах.
14.13. Медицинские изделия для определения физиологических параметров/картирования сердца
| 177760 | 14. Сердечно-сосудистые медицинские изделия | Рабочая станция для системы картирования сердца | Питаемое от сети переменного тока устройство, предназначенное в качестве управляющего блока для чрескожной навигации (ориентации и управления) катетера системы картирования сердца или его соответствющего проволочного направителя, в заданном направлении к месту назначения (например, коронарной сосудистой сети). Изделие использует специализированное программное обеспечение и может применять различные технологии (часто магнитные поля); обычно используется в электрофизиологической (ЭФИ) лаборатории.
14.10. Катетеры кардиологические и сопутствующие изделия
| 177760 | 14. Сердечно-сосудистые медицинские изделия | Рабочая станция для системы картирования сердца | Питаемое от сети переменного тока устройство, предназначенное в качестве управляющего блока для чрескожной навигации (ориентации и управления) катетера системы картирования сердца или его соответствющего проволочного направителя, в заданном направлении к месту назначения (например, коронарной сосудистой сети). Изделие использует специализированное программное обеспечение и может применять различные технологии (часто магнитные поля); обычно используется в электрофизиологической (ЭФИ) лаборатории.
14.13. Медицинские изделия для определения физиологических параметров/картирования сердца
| 177770 | 14. Сердечно-сосудистые медицинские изделия | Кабель для анализатора электрокардиостимулятора, одноразового использования | Соединительный кабель (длиной, как правило, 2?4 м) для подключения анализатора работы импульсного генератора к выводам имплантируемого импульсного генератора (кардиостимулятора или автоматического имплантируемого кардиодефибриллятора [АИКД]) с целью тестирования работы генератора в процессе его имплантации. Обычно состоит из нескольких изолированных друг от друга проводов с раздельными выводами и клеммами (например, «крокодилами» с цветомаркировкой) на дистальном конце, подключаемыми к проводам импульсного генератора (например, IS-1), и разъёмом для прямого или через переходник подключения к анализатору работы импульсного генератора на дистальном конце. Изделие одноразового использования.
14.05. Дефибриляторы и сопутствующие изделия
| 177770 | 14. Сердечно-сосудистые медицинские изделия | Кабель для анализатора электрокардиостимулятора, одноразового использования | Соединительный кабель (длиной, как правило, 2?4 м) для подключения анализатора работы импульсного генератора к выводам имплантируемого импульсного генератора (кардиостимулятора или автоматического имплантируемого кардиодефибриллятора [АИКД]) с целью тестирования работы генератора в процессе его имплантации. Обычно состоит из нескольких изолированных друг от друга проводов с раздельными выводами и клеммами (например, «крокодилами» с цветомаркировкой) на дистальном конце, подключаемыми к проводам импульсного генератора (например, IS-1), и разъёмом для прямого или через переходник подключения к анализатору работы импульсного генератора на дистальном конце. Изделие одноразового использования.
14.09. Кардиостимуляторы и сопутствующие изделия
| 177790 | 14. Сердечно-сосудистые медицинские изделия | Набор ирригационных трубок для системы абляции сердца | Набор стерильных гибких трубок и соответствующих компонентов, который может включать зажимы, фильтры и соединительные детали, используемый с ирригационным насосом с целью подачи ирригационного раствора и/или охлаждающего раствора (соляного) в устройство для абляции (например, абляционный катетер или аппликатор системы абляции сердца) при заданной скорости потока во время процедуры абляции посредством сердечной электрофизиологии (ЭФИ). Трубки изготавливаются из синтетического материала и имеют фиксированный диаметр, который соответствует параметрам насоса. Это изделие одноразового использования.
14.14. Медицинские изделия для сердечно-сосудистой хирургии
| 177790 | 18. Хирургические инструменты/системы и сопутствующие медицинские изделия | Набор ирригационных трубок для системы абляции сердца | Набор стерильных гибких трубок и соответствующих компонентов, который может включать зажимы, фильтры и соединительные детали, используемый с ирригационным насосом с целью подачи ирригационного раствора и/или охлаждающего раствора (соляного) в устройство для абляции (например, абляционный катетер или аппликатор системы абляции сердца) при заданной скорости потока во время процедуры абляции посредством сердечной электрофизиологии (ЭФИ). Трубки изготавливаются из синтетического материала и имеют фиксированный диаметр, который соответствует параметрам насоса. Это изделие одноразового использования.
18.40. Системы абляции и сопутствующие изделия
| 177790 | 6. Медицинские изделия для манипуляций/восстановления тканей/органов человека | Набор ирригационных трубок для системы абляции сердца | Набор стерильных гибких трубок и соответствующих компонентов, который может включать зажимы, фильтры и соединительные детали, используемый с ирригационным насосом с целью подачи ирригационного раствора и/или охлаждающего раствора (соляного) в устройство для абляции (например, абляционный катетер или аппликатор системы абляции сердца) при заданной скорости потока во время процедуры абляции посредством сердечной электрофизиологии (ЭФИ). Трубки изготавливаются из синтетического материала и имеют фиксированный диаметр, который соответствует параметрам насоса. Это изделие одноразового использования.
6.15. Устройства дренирования/удаления жидкостей/тканей
| 177790 | 6. Медицинские изделия для манипуляций/восстановления тканей/органов человека | Набор ирригационных трубок для системы абляции сердца | Набор стерильных гибких трубок и соответствующих компонентов, который может включать зажимы, фильтры и соединительные детали, используемый с ирригационным насосом с целью подачи ирригационного раствора и/или охлаждающего раствора (соляного) в устройство для абляции (например, абляционный катетер или аппликатор системы абляции сердца) при заданной скорости потока во время процедуры абляции посредством сердечной электрофизиологии (ЭФИ). Трубки изготавливаются из синтетического материала и имеют фиксированный диаметр, который соответствует параметрам насоса. Это изделие одноразового использования.
6.17. Прочие медицинские изделия для манипуляций/восстановления тканей/органов человека
| 177800 | 14. Сердечно-сосудистые медицинские изделия | Игла для эндоскопической операции на сердце | Эндоскопическая игла для проведения проколов сердца через вены. Состоит из тонкой, гибкой внешней канюли (длиной 56-71 см) со встроенной острой, изогнутой иглой (например, калибра 18 или 19), выступающей на несколько миллиметров из торца канюли. Кардиоигла используется, в основном, для открытия доступа к левому предсердию из правого через атриальную перегородку в процессе так называемой катетеризации под флюороскопическим контролем. Для разового использования.
14.25. Прочие сердечно-сосудистые медицинские изделия
| 177800 | 19. Эндоскопические медицинские изделия | Игла для эндоскопической операции на сердце | Эндоскопическая игла для проведения проколов сердца через вены. Состоит из тонкой, гибкой внешней канюли (длиной 56-71 см) со встроенной острой, изогнутой иглой (например, калибра 18 или 19), выступающей на несколько миллиметров из торца канюли. Кардиоигла используется, в основном, для открытия доступа к левому предсердию из правого через атриальную перегородку в процессе так называемой катетеризации под флюороскопическим контролем. Для разового использования.
19.02. Иглы эндотерапевтические
| 177810 | 14. Сердечно-сосудистые медицинские изделия | Подушка теплоизолирующая для холодовой кардиоплегии | Тонкая и пластичная подушка, располагаемая вокруг сердцапри холодой кардиоплегии во время операции на сердце с использованием экстракорпорального кровообращения. Изделие предназначено для предотвращения быстрого повторного нагревания сердца. Это изделие для одноразового использования.
14.14. Медицинские изделия для сердечно-сосудистой хирургии
| 177820 | 14. Сердечно-сосудистые медицинские изделия | Прикладное программное обеспечение для системы картирования сердца | Отдельная компьютерная программа или группа программ, подпрограмм и/или алгоритмов, которые создают специальные дополнительные возможности для обработки и/или анализа изображений для компьютера системы картирования сердца с целью хранения, обработки и управления электронной информацией/данными, используемыми для интерпретации параметров физиологии сердца. Базовый блок прикладных программ и подпрограмм входит в состав таких управляемых компьютером систем визуализации и может быть обновлен для коррекции ошибок программирования или для расширения возможностей системы. Пакеты прикладных программ обычно обозначают фирменным наименованием, номером версии или обновления.
14.13. Медицинские изделия для определения физиологических параметров/картирования сердца
| 177830 | 14. Сердечно-сосудистые медицинские изделия | Ретрактор кардиохирургический | Ручной, хирургический инструмент, используемый для отделения, раздвижения краев надреза в сердце, различных анатомических структурах сердца, например, клапаны предсердия или аорты, или весь орган. Изделие состоит из ручки (проксимальной) и проволочного, наподобие рамки, лезвия, без острых кромок, которое может иметь различные формы и углы на дистальном конце. Изготовливается из высокосортной нержавеющей стали; ручка может изготавливаться из синтетического материала (например, тефнола). Это повторно используемое изделие.
14.25. Прочие сердечно-сосудистые медицинские изделия
| 177830 | 18. Хирургические инструменты/системы и сопутствующие медицинские изделия | Ретрактор кардиохирургический | Ручной, хирургический инструмент, используемый для отделения, раздвижения краев надреза в сердце, различных анатомических структурах сердца, например, клапаны предсердия или аорты, или весь орган. Изделие состоит из ручки (проксимальной) и проволочного, наподобие рамки, лезвия, без острых кромок, которое может иметь различные формы и углы на дистальном конце. Изготовливается из высокосортной нержавеющей стали; ручка может изготавливаться из синтетического материала (например, тефнола). Это повторно используемое изделие.
18.39. Ретракторы/петли и сопутствующие изделия
| 177840 | 12. Радиологические медицинские изделия | Катетер системы ультразвуковой фокусированной абляции сердца высокой интенсивности | Стерильное, гибкое электрическое изделие, предназначенное для использования совместно с системой ультразвуковой абляции сердечной ткани для подачи энергии высокоинтенсивного фокусированного ультразвука (HIFU) на эпикардий бьющегося сердца для создания теплового и кавитационного абляционного воздействия на патологические очаги в ткани миокарда во время хирургической процедуры, обычно при лечении аритмий предсердий. Вводится подкожно (например, через бедренную вену) и передает акустическую энергию через ультразвуковые преобразователи. Также может упоминаться как катетер для сердечной абляции. Обычно включает в себя соединители (например, для доставки охлаждающего солевого раствора) и электромагнитные датчики отслеживания положения. Это изделие одноразового использования.
12.09. Системы радиологические терапевтические и сопутствующие изделия
12.09.04. Системы ультразвуковые терапевтические сопутствующие изделия
| 177840 | 14. Сердечно-сосудистые медицинские изделия | Катетер системы ультразвуковой фокусированной абляции сердца высокой интенсивности | Стерильное, гибкое электрическое изделие, предназначенное для использования совместно с системой ультразвуковой абляции сердечной ткани для подачи энергии высокоинтенсивного фокусированного ультразвука (HIFU) на эпикардий бьющегося сердца для создания теплового и кавитационного абляционного воздействия на патологические очаги в ткани миокарда во время хирургической процедуры, обычно при лечении аритмий предсердий. Вводится подкожно (например, через бедренную вену) и передает акустическую энергию через ультразвуковые преобразователи. Также может упоминаться как катетер для сердечной абляции. Обычно включает в себя соединители (например, для доставки охлаждающего солевого раствора) и электромагнитные датчики отслеживания положения. Это изделие одноразового использования.
14.14. Медицинские изделия для сердечно-сосудистой хирургии
| 177840 | 18. Хирургические инструменты/системы и сопутствующие медицинские изделия | Катетер системы ультразвуковой фокусированной абляции сердца высокой интенсивности | Стерильное, гибкое электрическое изделие, предназначенное для использования совместно с системой ультразвуковой абляции сердечной ткани для подачи энергии высокоинтенсивного фокусированного ультразвука (HIFU) на эпикардий бьющегося сердца для создания теплового и кавитационного абляционного воздействия на патологические очаги в ткани миокарда во время хирургической процедуры, обычно при лечении аритмий предсердий. Вводится подкожно (например, через бедренную вену) и передает акустическую энергию через ультразвуковые преобразователи. Также может упоминаться как катетер для сердечной абляции. Обычно включает в себя соединители (например, для доставки охлаждающего солевого раствора) и электромагнитные датчики отслеживания положения. Это изделие одноразового использования.
18.40. Системы абляции и сопутствующие изделия
| 177850 | 14. Сердечно-сосудистые медицинские изделия | Измеритель размера кольца протеза сердечного клапана | Хирургический инструмент, используемый во время замены естественного клапана сердца, с помощью которого измеряют входное отверстие последнего для правильного подбора имплантируемого клапана замещения. Для многократного использования.
14.18. Протезы сердечно-сосудистые и сопутствующие изделия
| 177860 | 14. Сердечно-сосудистые медицинские изделия | Рукоятка для измерителя размера кольца протеза сердечного клапана | Ручной хирургический инструмент предназначен для использования во время восстановления или замены клапана сердца в качестве рукоятки, к которой прикреплен сменный измеритель клапана, позволяющий хирургу оценить открытие клапана (кольцевидную структуру пациента), в который будет имплантировано соответствующего размера кольцо для аннулопластики или замещающий клапан. Устройство, как правило, изготовлено из металла и/или пластика (например, полисульфона) и может быть прямым и/или изогнутым, жестким и/или гибким; эта рукоятка также может быть соединена с клапаном или держателем кольца для помощи в имплантации. Устройство многоразового использования.
14.18. Протезы сердечно-сосудистые и сопутствующие изделия
| 177870 | 14. Сердечно-сосудистые медицинские изделия | Катетер кардиохирургический для пластики клапана сердца | Гибкая трубка с наполняемым баллоном, предназначенная для проведения пластической или восстановительной операции на сердечном клапане, т.е. для расширения атриовентрикулярных, аортальных и легочно-стволовых клапанов. обычно используется для подкожного расширения коммиссурального соединения в стенозированных митральных клапанах и в кольцевидных, створчатых и известковых узловых изломах, чтобы улучшить створчатую мобильность во взрослом, известновом аортальном стенозе, и для листового отрывания в стенозе легочного клапана. Изделие можно также использовать для подкожной баллонной перикардиотомии. Имеет разовое использование.
14.10. Катетеры кардиологические и сопутствующие изделия
| 177870 | 14. Сердечно-сосудистые медицинские изделия | Катетер кардиохирургический для пластики клапана сердца | Гибкая трубка с наполняемым баллоном, предназначенная для проведения пластической или восстановительной операции на сердечном клапане, т.е. для расширения атриовентрикулярных, аортальных и легочно-стволовых клапанов. обычно используется для подкожного расширения коммиссурального соединения в стенозированных митральных клапанах и в кольцевидных, створчатых и известковых узловых изломах, чтобы улучшить створчатую мобильность во взрослом, известновом аортальном стенозе, и для листового отрывания в стенозе легочного клапана. Изделие можно также использовать для подкожной баллонной перикардиотомии. Имеет разовое использование.
14.18. Протезы сердечно-сосудистые и сопутствующие изделия
| 177880 | 14. Сердечно-сосудистые медицинские изделия | Система желудочковая вспомогательная имплантируемая | Портативный комплект изделий, предназначенных для обеспечения механической поддержки желудочка (желудочков) сердца, как правило, путем прокачивания крови из левого желудочка в аорту по экстракардиальному контуру. Включает имплантируемый насос (насосы), соединительную канюлю/трансплантат (трансплантаты), чрескожное отведение и внешние компоненты (например, комплект батарей, контроллер). Как правило, используется в период перед трансплантацией.
14.25. Прочие сердечно-сосудистые медицинские изделия
| 177890 | 12. Радиологические медицинские изделия | Катетер кардиологический вентрикулографический | Гибкая трубка с наконечниками специальных конфигураций, разработанная для введения в левый или правый желудочек для проведения диагностических гемодинамических/ангиографических процедур с использованием констрастного средства. Дистальный наконечник может иметь отверстие на конце и/или несколько боковых отверстий. Трубка вводится в периферический кровеносный сосуд, и ее дистальный наконечник размещается в левом или правом желудочке в зависимости от желаемого вида вентрикулографии. Левая вентрикулография применяется для оценки нарушения функции левого желудочка, наличия вентрикулярных аневризм или дефектов перегородки или для оценки состояния митрального клапана. Правая вентрикулография используется в основном для оценки врожденного порока сердца. Это изделие для одноразового использования.
12.08. Системы радиологические диагностические и сопутствующие изделия
12.08.09. Системы рентгеновские ангиографические и сопутствующие изделия
| 177890 | 14. Сердечно-сосудистые медицинские изделия | Катетер кардиологический вентрикулографический | Гибкая трубка с наконечниками специальных конфигураций, разработанная для введения в левый или правый желудочек для проведения диагностических гемодинамических/ангиографических процедур с использованием констрастного средства. Дистальный наконечник может иметь отверстие на конце и/или несколько боковых отверстий. Трубка вводится в периферический кровеносный сосуд, и ее дистальный наконечник размещается в левом или правом желудочке в зависимости от желаемого вида вентрикулографии. Левая вентрикулография применяется для оценки нарушения функции левого желудочка, наличия вентрикулярных аневризм или дефектов перегородки или для оценки состояния митрального клапана. Правая вентрикулография используется в основном для оценки врожденного порока сердца. Это изделие для одноразового использования.
14.10. Катетеры кардиологические и сопутствующие изделия
| 177900 | 14. Сердечно-сосудистые медицинские изделия | Проводник для доступа к коронарным/периферическим сосудам, одноразового использования | Длинная тонкая стерильная проволока, предназначенная для чрескожного размещения в сердечной сосудистой ситеме (желудочках или коронарных сосудах) для функционирования в качестве проводника для введения, позиционирования и/или обеспечения работы изделий (например, катетера, отведения электрокардиостимулятора); также может использоваться в периферической сосудистой системе. Может изготавливаться из металла (например, нержавеющей стали, Нитинола) или полимера и/или стекломатериалов для обеспечения МРТ-совместимости, иметь или не иметь покрытие; доступны изделия с различными конструкциями дистального кончика. Используется в различных диагностических и интервенционных процедурах и может включать изделия для облегчения манипуляций (например, устройство для вращения проводника). Это изделие для одноразового использования.
14.10. Катетеры кардиологические и сопутствующие изделия
| 177900 | 14. Сердечно-сосудистые медицинские изделия | Проводник для доступа к коронарным/периферическим сосудам, одноразового использования | Длинная тонкая стерильная проволока, предназначенная для чрескожного размещения в сердечной сосудистой ситеме (желудочках или коронарных сосудах) для функционирования в качестве проводника для введения, позиционирования и/или обеспечения работы изделий (например, катетера, отведения электрокардиостимулятора); также может использоваться в периферической сосудистой системе. Может изготавливаться из металла (например, нержавеющей стали, Нитинола) или полимера и/или стекломатериалов для обеспечения МРТ-совместимости, иметь или не иметь покрытие; доступны изделия с различными конструкциями дистального кончика. Используется в различных диагностических и интервенционных процедурах и может включать изделия для облегчения манипуляций (например, устройство для вращения проводника). Это изделие для одноразового использования.
14.19. Системы ангиопластики и сопутствующие изделия
| 177910 | 14. Сердечно-сосудистые медицинские изделия | Система электростимуляции сердца для электрофизиологических исследований | Соединение устройств, запрограммированных на передачу точно синхронизированных электрических сигналов сердцу во время спонтанных и размеренных ритмов с целью диагностического стимулирования сердца. обычно включает электроды/провода, прикрепленные к сердцу, и внешний импульсный генератор. Может использоваться в асинхронном или синхронном режиме для подачи раздражителей различной силы и для задавания ритмов в широком диапазоне циклической продолжительности (обычно от 150 до 1500 мс). Используется для проведения физиологических тестов сердца, например, с целью определения функции различных компонентов атриoвентрикулярный проводимости, факторы, требуемые для индукции и завершения тахикардии, и оценки функции синусного узла.
14.13. Медицинские изделия для определения физиологических параметров/картирования сердца
| 177920 | 14. Сердечно-сосудистые медицинские изделия | Рабочая станция для электрофизиологического исследования сердца | Комплект устройств, работающих от сети переменного тока, предназначен для приема, оцифровки, отображения и хранения данных электрофизиологического исследования сердца [например, радиочастотных данных, электрокардиограмм (ЭКГ)], а также для обеспечения функций запроса по данным, расширенной базы данных и взаимодействия с другими устройствами, связанными с сердечной деятельностью (например, устройствами для картирования сердца), которые измеряют и представляют эти данные. Он, как правило, состоит из нескольких соединенных устройств, таких как компьютер, хотя бы одного видеодисплея, клавиатуры, принтера и аппаратных средств и специализированного программного обеспечения для управления данными. Рабочая станция обычно используется в электрофизиологической лаборатории.
14.13. Медицинские изделия для определения физиологических параметров/картирования сердца
| 177930 | 14. Сердечно-сосудистые медицинские изделия | Блок коммутации для системы картирования сердца | Электронное устройство [коммутаторное/фиксирующее устройство] является составной частью системы картирования сердца и используется в сочетании с катетером для картирования сердца и программным обеспечением системы для взаимодействия с другим компонентами системы. Оно позволяет размещать и определять положение проводящего катетера, в непосредственной близости к катетеру для электрофизиологического картирования, выбирать электроды для однополярной и биполярной стимуляции и осуществлять маршрутизацию внутрисердечных электрокардиограмм (ЭКГ) к записывающим устройствам. Другие компоненты подключены к коммутаторным/фиксирующим устройствам, что позволяет оператору выбрать электрод и периодически изменять параметры процедуры.
14.10. Катетеры кардиологические и сопутствующие изделия
| 177930 | 14. Сердечно-сосудистые медицинские изделия | Блок коммутации для системы картирования сердца | Электронное устройство [коммутаторное/фиксирующее устройство] является составной частью системы картирования сердца и используется в сочетании с катетером для картирования сердца и программным обеспечением системы для взаимодействия с другим компонентами системы. Оно позволяет размещать и определять положение проводящего катетера, в непосредственной близости к катетеру для электрофизиологического картирования, выбирать электроды для однополярной и биполярной стимуляции и осуществлять маршрутизацию внутрисердечных электрокардиограмм (ЭКГ) к записывающим устройствам. Другие компоненты подключены к коммутаторным/фиксирующим устройствам, что позволяет оператору выбрать электрод и периодически изменять параметры процедуры.
14.13. Медицинские изделия для определения физиологических параметров/картирования сердца
| 177940 | 14. Сердечно-сосудистые медицинские изделия | Отведение для системы электростимуляции для кардиомиопластики | Имплантируемый провод в электроизолирующей оболочке с оголенным электродом или электродами на дистальном конце, крепящимися на сердечную мышцу и/или вспомогательную мышцу, оборачиваемую вокруг сердца в процессе хирургической миопластики, обеспечивающий замыкание цепи импульсного электрогенератора системы на соответствующую мышцу/мышцы и помогающий сердцу выполнять свою функцию перекачки крови.
14.09. Кардиостимуляторы и сопутствующие изделия
| 177950 | 14. Сердечно-сосудистые медицинские изделия | Инструмент для ремонта отведения имплантируемого электрокардиостимулятора/дефибриллятора | Специальное устройство для ремонта отведения имплантируемого электрокардиостимулятора или имплантируемого кардиовертера-дефибриллятора. Обычно представляет собой небольшой гаечный ключ или отвертку и используется, как правило, для ремонта отведения кардиостимулятора или восстановления контакта между отведением и генератором кардиостимулятора/дефибриллятора. Это изделие многоразового использования.
14.05. Дефибриляторы и сопутствующие изделия
| 177950 | 14. Сердечно-сосудистые медицинские изделия | Инструмент для ремонта отведения имплантируемого электрокардиостимулятора/дефибриллятора | Специальное устройство для ремонта отведения имплантируемого электрокардиостимулятора или имплантируемого кардиовертера-дефибриллятора. Обычно представляет собой небольшой гаечный ключ или отвертку и используется, как правило, для ремонта отведения кардиостимулятора или восстановления контакта между отведением и генератором кардиостимулятора/дефибриллятора. Это изделие многоразового использования.
14.09. Кардиостимуляторы и сопутствующие изделия
| 177960 | 14. Сердечно-сосудистые медицинские изделия | Устройство магнитное для тестирования электрокардиостимулятора | Намагниченное изделие для проверки работы кардиостимулятора или дефибриллятора, ингибируемого или пускового типа, на предмет измерения порогов соответственно остановки или запуска генератора и его возвращения в асинхронный режим. Изделие накладывается на грудную клетку пациента в области сердца и позволяет протестировать и проанализировать работу имплантированного кардиостимулятора или дефибриллятора. При нормальной работе имплантированного устройства магнитное поле тест-магнита должно приводить к срабатыванию реле кардиостимулятора/дефибриллятора и изменению режима его работы. Функционирование имплантированного устройства при этом может оцениваться при помощи ЭКГ-аппарата.
14.09. Кардиостимуляторы и сопутствующие изделия
| 177970 | 14. Сердечно-сосудистые медицинские изделия | Устройство ввода/определения размера аппликатора системы абляции сердца | Устройство для определения нужного размера аппликатора системы абляции сердечной ткани и/или его введения в грудную клетку и размещения по месту. Может представлять собой гибкую трубку с отметками для калибровки аппликаторов и/или выполненную в форме, удобной для введения в перикард, либо система гибких трубок с загнутыми крючком концами и проволоками для крепления аппликатора. Стерильное изделие одноразового использования.
14.14. Медицинские изделия для сердечно-сосудистой хирургии
| 177970 | 18. Хирургические инструменты/системы и сопутствующие медицинские изделия | Устройство ввода/определения размера аппликатора системы абляции сердца | Устройство для определения нужного размера аппликатора системы абляции сердечной ткани и/или его введения в грудную клетку и размещения по месту. Может представлять собой гибкую трубку с отметками для калибровки аппликаторов и/или выполненную в форме, удобной для введения в перикард, либо система гибких трубок с загнутыми крючком концами и проволоками для крепления аппликатора. Стерильное изделие одноразового использования.
18.40. Системы абляции и сопутствующие изделия
| 177980 | 14. Сердечно-сосудистые медицинские изделия | Сайзер для определения размера кольца сердечного клапана, многоразового использования | Переносной ручной хирургический инструмент, предназначенный для использования во время операции по восстановлению или замене сердечного клапана и позволяющий оценить отверстие клапана (кольцо клапана пациента) для последующей имплантации соответствующего по размеру кольца для аннулопластики или протеза клапана. Как правило, изделие поставляется в наборах, в которые входят различные сайзеры для аортального, митрального или трикуспидального клапанов и рукоятки, к которым эти сайзеры прикрепляются; рукоятка также может быть соединяться с держателем клапана или кольца для облегчения процесса имплантации. Это изделие, пригодное для многоразового использования, которое необходимо стерилизовать перед применением.
14.18. Протезы сердечно-сосудистые и сопутствующие изделия
| 177990 | 14. Сердечно-сосудистые медицинские изделия | Система модуляции сократительной способности сердца | Комплект изделий, которые функционируют в телеметрическим режиме, контролируя внутреннюю сердечную электрическую активность и посылая электрические сигналы сердцу во время вентрикулярного абсолютного рефракторного периода (ARP) с целью повышения стабильности работы сердца [модуляции сократительной способности сердца (CCM)]. Используется обычно при лечении сердечной недостаточности. Комплект, как правило, включает работающий от батареи имплантируемый импульсный генератор, который продуцирует CCM-сигналы, поступающие через имплантируемые провода сердечного ритма, внешнее программируемое устройство, которое позволяет обслуживающему персоналу телеметрически получать диагностические данные и модифицировать параметры CCM-сигналов импульсного генератора, и внешнее зарядное устройство для батарей импульсного генератора.
14.09. Кардиостимуляторы и сопутствующие изделия
| 178000 | 14. Сердечно-сосудистые медицинские изделия | Система картирования сердца | Соединение устройств, используемых для обработки и хранения электронной информации/данных с целью интерпретации физиологических параметров сердца, полученных от подсоединенных измерительных устройств (например, катетеров, преобразователей или электрокардиографических датчиков поверхности тела или внутрикардиальных (ЭКГ). Полученные измерения можно сравнить с предварительно установленными диагностическими критериями для таких параметров, как, например, сердечный поток крови, электропроводность или геометрия полости сердца. Изделие обычно состоит из специальной рабочей станции, аппаратуры и программного обеспечения, которые отображают в режиме реального времени трехмерные (3-D) сердечные карты (например, электрическое распространение, электрический потенциал и карты геометрии полости сердца) и катетера.
14.10. Катетеры кардиологические и сопутствующие изделия
| 178000 | 14. Сердечно-сосудистые медицинские изделия | Система картирования сердца | Соединение устройств, используемых для обработки и хранения электронной информации/данных с целью интерпретации физиологических параметров сердца, полученных от подсоединенных измерительных устройств (например, катетеров, преобразователей или электрокардиографических датчиков поверхности тела или внутрикардиальных (ЭКГ). Полученные измерения можно сравнить с предварительно установленными диагностическими критериями для таких параметров, как, например, сердечный поток крови, электропроводность или геометрия полости сердца. Изделие обычно состоит из специальной рабочей станции, аппаратуры и программного обеспечения, которые отображают в режиме реального времени трехмерные (3-D) сердечные карты (например, электрическое распространение, электрический потенциал и карты геометрии полости сердца) и катетера.
14.13. Медицинские изделия для определения физиологических параметров/картирования сердца
| 178010 | 12. Радиологические медицинские изделия | Катетер для картирования сердца/эндокардиальных инъекций | Стерильная управляемая тонкая гибкая трубка с несколькими электродами, вводимая чрескожно в камеры сердца для передачи информации на внешнюю систему картирования сердца для создания трехмерной электромеханической реконструкционной карты камеры сердца. В изделие также встроена небольшая полая игла, предназначенная для целевой доставки диагностических и терапевтических веществ в миокард. Изделие, как правило, изготавливается из пластика с погруженными электродами из платины (Pt), иридия или композитного материала. Это изделие для одноразового использования.
12.10. Среды контрастирующие и сопутствующие изделия
| 178010 | 14. Сердечно-сосудистые медицинские изделия | Катетер для картирования сердца/эндокардиальных инъекций | Стерильная управляемая тонкая гибкая трубка с несколькими электродами, вводимая чрескожно в камеры сердца для передачи информации на внешнюю систему картирования сердца для создания трехмерной электромеханической реконструкционной карты камеры сердца. В изделие также встроена небольшая полая игла, предназначенная для целевой доставки диагностических и терапевтических веществ в миокард. Изделие, как правило, изготавливается из пластика с погруженными электродами из платины (Pt), иридия или композитного материала. Это изделие для одноразового использования.
14.10. Катетеры кардиологические и сопутствующие изделия
| 178010 | 14. Сердечно-сосудистые медицинские изделия | Катетер для картирования сердца/эндокардиальных инъекций | Стерильная управляемая тонкая гибкая трубка с несколькими электродами, вводимая чрескожно в камеры сердца для передачи информации на внешнюю систему картирования сердца для создания трехмерной электромеханической реконструкционной карты камеры сердца. В изделие также встроена небольшая полая игла, предназначенная для целевой доставки диагностических и терапевтических веществ в миокард. Изделие, как правило, изготавливается из пластика с погруженными электродами из платины (Pt), иридия или композитного материала. Это изделие для одноразового использования.
14.13. Медицинские изделия для определения физиологических параметров/картирования сердца
| 178020 | 14. Сердечно-сосудистые медицинские изделия | Система электростимуляции для кардиомиопластики | Комплект работающих от батареи изделий, предназначенных для электростимуляции скелетной мышцы (например, широчайшей мышцы спины), оборачиваемой вокруг желудочков сердца в ходе хирургической миопластики с целью увеличения сердечного выброса. Состоит из имплантируемого импульсного генератора, сочетающего характеристики электрокардиостимулятора и нервно-мышечного стимулятора, и подключенных к нему электродов: (1) стимулирующих миокард, и (2) мышечно-стимулирующих, накладываемых на вспомогательную мышцу. Часто имеет функции автокорректировки сердечного ритма (например, при падении частоты пульса ниже запрограммированного уровня). Используется при ИБС или дилатационной кардиомиопатии.
14.09. Кардиостимуляторы и сопутствующие изделия
| 178030 | 14. Сердечно-сосудистые медицинские изделия | Программатор для системы электростимуляции для кардиомиопластики | Устройство для неинвазивного изменения (программирования) рабочих параметров (алгоритмов) имплантированной системы кардиомиопластической электростимуляции. Может считывать сохраненные в имплантированной системе параметры и ретроспективные и/или текущие данные о работе системы. Обычно представляет собой электронный зонд с антенной, подключаемой к порту персонального компьютера (ПК), на котором установлено специальное программное обеспечение (ПО), обеспечивающее надлежащие функционирование электроники зонда в процессе сеанса связи с имплантированным стимулятором.
14.09. Кардиостимуляторы и сопутствующие изделия
| 178040 | 6. Медицинские изделия для манипуляций/восстановления тканей/органов человека | Игла для пункции перикарда, одноразового использования | Стерильный острый со скошенным краем полый трубчатый металлический инструмент, разработанный для прокалывания перикардиальной полости для аспирации (удаления) жидкостей (перикардиоцентеза). Изделие, как правило, длинное и достаточно жесткое для проникновения в перикард (например, от 10 до 18 см в длину). Это изделие для одноразового использования.
6.15. Устройства дренирования/удаления жидкостей/тканей
| 178050 | 14. Сердечно-сосудистые медицинские изделия | Программатор для генератора импульсов электрокардиостимулятора | Внешнее устройство, позволяющее медицинскому работнику неинвазивно изменять настройки или извлекать данные с имплантированного генератора импульсов кардиологического устройства (например, электрокардиостимулятора, электрокардиостимулятора/дефибриллятора). Включает радиочастотный передатчик/приемник; изделие может работать независимо или в сочетании со специальным программным обеспечением для персонального/планшетного компьютера.
14.05. Дефибриляторы и сопутствующие изделия
| 178050 | 14. Сердечно-сосудистые медицинские изделия | Программатор для генератора импульсов электрокардиостимулятора | Внешнее устройство, позволяющее медицинскому работнику неинвазивно изменять настройки или извлекать данные с имплантированного генератора импульсов кардиологического устройства (например, электрокардиостимулятора, электрокардиостимулятора/дефибриллятора). Включает радиочастотный передатчик/приемник; изделие может работать независимо или в сочетании со специальным программным обеспечением для персонального/планшетного компьютера.
14.09. Кардиостимуляторы и сопутствующие изделия
| 178060 | 14. Сердечно-сосудистые медицинские изделия | Система мониторинга показателей при проведении сердечного стресс-теста с нагрузкой | Соединение устройств, включающих в себя систему мониторинга физических упражнений, предназначенную для регистрации сигналов электрокардиографа (ЭКГ) от электродов, размещенных на конечностях пациента и грудной клетке, в то время когда он в той или иной степени занимается физическими упражнениями на устройстве или системе предварительного определенного типа, например, эргометре. Система обычно анализирует полученные данные, отображает результаты, управляет различными функциями, обеспечивает контроль рабочей нагрузки и распечатывает ее, предоставляя врачу полное отображение электрической активности сердца, включая частоту его биения.
14.13. Медицинские изделия для определения физиологических параметров/картирования сердца
| 178060 | 14. Сердечно-сосудистые медицинские изделия | Система мониторинга показателей при проведении сердечного стресс-теста с нагрузкой | Соединение устройств, включающих в себя систему мониторинга физических упражнений, предназначенную для регистрации сигналов электрокардиографа (ЭКГ) от электродов, размещенных на конечностях пациента и грудной клетке, в то время когда он в той или иной степени занимается физическими упражнениями на устройстве или системе предварительного определенного типа, например, эргометре. Система обычно анализирует полученные данные, отображает результаты, управляет различными функциями, обеспечивает контроль рабочей нагрузки и распечатывает ее, предоставляя врачу полное отображение электрической активности сердца, включая частоту его биения.
14.15. Мониторы/системы мониторирования кардиологические и сопутствующие изделия и
| 178080 | 14. Сердечно-сосудистые медицинские изделия | Доска для проведении сердечно-легочной реанимации | Плоское, жесткое изделие, предназначенное для размещения под спину пациента в целях быстрого создания опоры, необходимой для начала сердечно-легочной реанимации (СЛР), либо подкладываемое вручную, либо с использованием приводного кардиологического реанимационного аппарата. Может быть пригодно для размещения на кровати или другой мягкой поверхности и/или может иметь крепления для ремней, используемых для фиксации к кардиологическому реанимационному аппарату. Это изделие многоразового использования.
14.25. Прочие сердечно-сосудистые медицинские изделия
| 178100 | 6. Медицинские изделия для манипуляций/восстановления тканей/органов человека | Игла для пункции перикарда, многоразового использования | Острый со скошенным краем полый трубчатый металлический инструмент, разработанный для прокалывания перикардиальной полости для аспирации (удаления) жидкостей (перикардиоцентеза). Изделие, как правило, длинное и достаточно жесткое для проникновения в перикард (например, от 10 до 18 см в длину). Это изделие, пригодное для многоразового использования.
6.15. Устройства дренирования/удаления жидкостей/тканей
| 178110 | 14. Сердечно-сосудистые медицинские изделия | Прикладное программное обеспечение для электрокардиостимулятора | Прикладная или операционная программа, предназначенная для использования в имплантируемом кардиовертере-дефибрилляторе и в имплантируемом электрокардиостимуляторе или вместе с ними таким образом, чтобы они функционировали согласно своему назначению. Программное обеспечение может быть как встроенным в устройство, так и поставляться в виде пакетов для установки и обновлений.
14.05. Дефибриляторы и сопутствующие изделия
| 178110 | 14. Сердечно-сосудистые медицинские изделия | Прикладное программное обеспечение для электрокардиостимулятора | Прикладная или операционная программа, предназначенная для использования в имплантируемом кардиовертере-дефибрилляторе и в имплантируемом электрокардиостимуляторе или вместе с ними таким образом, чтобы они функционировали согласно своему назначению. Программное обеспечение может быть как встроенным в устройство, так и поставляться в виде пакетов для установки и обновлений.
14.09. Кардиостимуляторы и сопутствующие изделия
| 178120 | 5. Медицинские изделия для in vitro диагностики (ИВД) | Программное обеспечение для интерпретации результатов оценки риска/вероятности сердечно-сусудистых заболеваний ИВД | Интерпретирующее программное обеспечение, предназначенное для оценки риска/вероятности возникновения сердечно-сосудистых заболеваний (например, значимого стеноза коронарных сосудов) или осложнений (например, инфаркта миокрда, ишемического инсульта, нестабильной стенокардии, реваскуляризации венечных артерий). В программе, как правило, комбинируются демографические данные пациентов, данные измерения физических параметров, симптомы, история заболевания, результаты качественного/ количественного анализа клинического образца в рамках диагностики in vitro для составления шкалы индивидуального риска, которую можно использовать для ведения пациента.
5.03. Программное обеспечение ИВД
| 178120 | 55. 5.04 | Программное обеспечение для интерпретации результатов оценки риска/вероятности сердечно-сусудистых заболеваний ИВД | Интерпретирующее программное обеспечение, предназначенное для оценки риска/вероятности возникновения сердечно-сосудистых заболеваний (например, значимого стеноза коронарных сосудов) или осложнений (например, инфаркта миокрда, ишемического инсульта, нестабильной стенокардии, реваскуляризации венечных артерий). В программе, как правило, комбинируются демографические данные пациентов, данные измерения физических параметров, симптомы, история заболевания, результаты качественного/ количественного анализа клинического образца в рамках диагностики in vitro для составления шкалы индивидуального риска, которую можно использовать для ведения пациента.
| 178130 | 14. Сердечно-сосудистые медицинские изделия | Система мониторинга при катетеризации сердца | Устройство, включающее в себя несколько блоков, модулей или компонентов, например, мониторов, регистраторов, усилителей, которые используются для непрерывного определения, измерения и отображения различных физиологических параметров, связанных с сердечной функцией во время катеризации сердца. Устройство используется для контроля динамики сердца, например, минутного сердечного выброса, давления в камере и сосудах или сосудистого сопротивления, (то есть синусно-предсердный узел или атриовентрикулярная/предсердно-желудочковая проводимость) для проведения кардиоэлектрофизиологического исследования.
14.10. Катетеры кардиологические и сопутствующие изделия
| 178130 | 14. Сердечно-сосудистые медицинские изделия | Система мониторинга при катетеризации сердца | Устройство, включающее в себя несколько блоков, модулей или компонентов, например, мониторов, регистраторов, усилителей, которые используются для непрерывного определения, измерения и отображения различных физиологических параметров, связанных с сердечной функцией во время катеризации сердца. Устройство используется для контроля динамики сердца, например, минутного сердечного выброса, давления в камере и сосудах или сосудистого сопротивления, (то есть синусно-предсердный узел или атриовентрикулярная/предсердно-желудочковая проводимость) для проведения кардиоэлектрофизиологического исследования.
14.11. Медицинские изделия для анализа гемодинамики
| 178130 | 14. Сердечно-сосудистые медицинские изделия | Система мониторинга при катетеризации сердца | Устройство, включающее в себя несколько блоков, модулей или компонентов, например, мониторов, регистраторов, усилителей, которые используются для непрерывного определения, измерения и отображения различных физиологических параметров, связанных с сердечной функцией во время катеризации сердца. Устройство используется для контроля динамики сердца, например, минутного сердечного выброса, давления в камере и сосудах или сосудистого сопротивления, (то есть синусно-предсердный узел или атриовентрикулярная/предсердно-желудочковая проводимость) для проведения кардиоэлектрофизиологического исследования.
14.15. Мониторы/системы мониторирования кардиологические и сопутствующие изделия и
| 178140 | 14. Сердечно-сосудистые медицинские изделия | Программатор системы модуляции сократительной способности сердца | Портативное устройство с питанием от батареи используется медицинским персоналом, чтобы телеметрически получать диагностические данные и изменять параметры сигнала сердечной сократимости имплантированного импульсного генератора системы модуляции сократительной способности сердца.
14.09. Кардиостимуляторы и сопутствующие изделия
| 178150 | 14. Сердечно-сосудистые медицинские изделия | Катетер для системы картирования сердца/радиочастотной абляции сердца, одноразового использования восстановленный | Стерильный управляемый гибкий катетер, который является компонентом системы картирования сердца и/или системы радиочастотной абляции сердца и используется для передачи электрических стимулирующих импульсов к сердцу и электрического отклика от сердца для электрофизиологического (ЭФИ) картирования и/или применения высокочастотного переменного тока к области абляции эндокарда работающего сердца в процессе оценки/лечения сердечных аритмий. Он предназначен для введения в сердце через венозный доступ (например, бедренную вену) и может содержать монополярный и/или биполярный электроды для абляции. Это устройство одноразового использования, которое ранее было применено для пациента и было подвергнуто дополнительной промышленной обработке с целью дополнительного одноразового использования.
14.10. Катетеры кардиологические и сопутствующие изделия
| 178150 | 14. Сердечно-сосудистые медицинские изделия | Катетер для системы картирования сердца/радиочастотной абляции сердца, одноразового использования восстановленный | Стерильный управляемый гибкий катетер, который является компонентом системы картирования сердца и/или системы радиочастотной абляции сердца и используется для передачи электрических стимулирующих импульсов к сердцу и электрического отклика от сердца для электрофизиологического (ЭФИ) картирования и/или применения высокочастотного переменного тока к области абляции эндокарда работающего сердца в процессе оценки/лечения сердечных аритмий. Он предназначен для введения в сердце через венозный доступ (например, бедренную вену) и может содержать монополярный и/или биполярный электроды для абляции. Это устройство одноразового использования, которое ранее было применено для пациента и было подвергнуто дополнительной промышленной обработке с целью дополнительного одноразового использования.
14.13. Медицинские изделия для определения физиологических параметров/картирования сердца
| 178150 | 14. Сердечно-сосудистые медицинские изделия | Катетер для системы картирования сердца/радиочастотной абляции сердца, одноразового использования восстановленный | Стерильный управляемый гибкий катетер, который является компонентом системы картирования сердца и/или системы радиочастотной абляции сердца и используется для передачи электрических стимулирующих импульсов к сердцу и электрического отклика от сердца для электрофизиологического (ЭФИ) картирования и/или применения высокочастотного переменного тока к области абляции эндокарда работающего сердца в процессе оценки/лечения сердечных аритмий. Он предназначен для введения в сердце через венозный доступ (например, бедренную вену) и может содержать монополярный и/или биполярный электроды для абляции. Это устройство одноразового использования, которое ранее было применено для пациента и было подвергнуто дополнительной промышленной обработке с целью дополнительного одноразового использования.
14.14. Медицинские изделия для сердечно-сосудистой хирургии
| 178150 | 18. Хирургические инструменты/системы и сопутствующие медицинские изделия | Катетер для системы картирования сердца/радиочастотной абляции сердца, одноразового использования восстановленный | Стерильный управляемый гибкий катетер, который является компонентом системы картирования сердца и/или системы радиочастотной абляции сердца и используется для передачи электрических стимулирующих импульсов к сердцу и электрического отклика от сердца для электрофизиологического (ЭФИ) картирования и/или применения высокочастотного переменного тока к области абляции эндокарда работающего сердца в процессе оценки/лечения сердечных аритмий. Он предназначен для введения в сердце через венозный доступ (например, бедренную вену) и может содержать монополярный и/или биполярный электроды для абляции. Это устройство одноразового использования, которое ранее было применено для пациента и было подвергнуто дополнительной промышленной обработке с целью дополнительного одноразового использования.
18.40. Системы абляции и сопутствующие изделия
| 178160 | 14. Сердечно-сосудистые медицинские изделия | Катетер для системы картирования сердца/радиочастотной абляции сердца, одноразового использования | Стерильный управляемый гибкий катетер, который является компонентом системы картирования сердца и/или системы радиочастотной абляции сердца и используется для передачи электрических стимулирующих импульсов к сердцу и электрического отклика от сердца для электрофизиологического (ЭФИ) картирования и/или применения высокочастотного переменного тока к области абляции эндокарда работающего сердца в процессе оценки/лечения сердечных аритмий. Он предназначен для введения в сердце через венозный доступ (например, бедренную вену) и может содержать монополярный и/или биполярный электроды для абляции. Это устройство одноразового использования.
14.10. Катетеры кардиологические и сопутствующие изделия
| 178160 | 14. Сердечно-сосудистые медицинские изделия | Катетер для системы картирования сердца/радиочастотной абляции сердца, одноразового использования | Стерильный управляемый гибкий катетер, который является компонентом системы картирования сердца и/или системы радиочастотной абляции сердца и используется для передачи электрических стимулирующих импульсов к сердцу и электрического отклика от сердца для электрофизиологического (ЭФИ) картирования и/или применения высокочастотного переменного тока к области абляции эндокарда работающего сердца в процессе оценки/лечения сердечных аритмий. Он предназначен для введения в сердце через венозный доступ (например, бедренную вену) и может содержать монополярный и/или биполярный электроды для абляции. Это устройство одноразового использования.
14.13. Медицинские изделия для определения физиологических параметров/картирования сердца
| 178160 | 14. Сердечно-сосудистые медицинские изделия | Катетер для системы картирования сердца/радиочастотной абляции сердца, одноразового использования | Стерильный управляемый гибкий катетер, который является компонентом системы картирования сердца и/или системы радиочастотной абляции сердца и используется для передачи электрических стимулирующих импульсов к сердцу и электрического отклика от сердца для электрофизиологического (ЭФИ) картирования и/или применения высокочастотного переменного тока к области абляции эндокарда работающего сердца в процессе оценки/лечения сердечных аритмий. Он предназначен для введения в сердце через венозный доступ (например, бедренную вену) и может содержать монополярный и/или биполярный электроды для абляции. Это устройство одноразового использования.
14.14. Медицинские изделия для сердечно-сосудистой хирургии
| 178160 | 18. Хирургические инструменты/системы и сопутствующие медицинские изделия | Катетер для системы картирования сердца/радиочастотной абляции сердца, одноразового использования | Стерильный управляемый гибкий катетер, который является компонентом системы картирования сердца и/или системы радиочастотной абляции сердца и используется для передачи электрических стимулирующих импульсов к сердцу и электрического отклика от сердца для электрофизиологического (ЭФИ) картирования и/или применения высокочастотного переменного тока к области абляции эндокарда работающего сердца в процессе оценки/лечения сердечных аритмий. Он предназначен для введения в сердце через венозный доступ (например, бедренную вену) и может содержать монополярный и/или биполярный электроды для абляции. Это устройство одноразового использования.
18.40. Системы абляции и сопутствующие изделия
| 178170 | 14. Сердечно-сосудистые медицинские изделия | Пластырь для локализации референтной точки для системы картирования сердца | Компонент системы картирования сердца, который представляет собой пластырь, помещаемый на поверхность тела пациента, обычно на грудь и/или спину, с целью получения фиксированной референтной точки для наконечника внутреннего нерентгеноскопического катетера во время электрофизиологического и электромеханического картирования сердца в режиме реального времени. Изделие может содержать сенсор, или сенсор может прикрепляться к нему. Оно используется для компенсации движения пациента во время процедуры. Обычно используется с компьютером системы картирования сердца, способствуя локализации и навигации наконечника катетера и получению информации для электрокардиограммы. Это изделие одноразового использования.
14.13. Медицинские изделия для определения физиологических параметров/картирования сердца
| 178180 | 5. Медицинские изделия для in vitro диагностики (ИВД) | Оценка риска сердечно-сосудистых заболеваний ИВД, набор, иммунохемилюминесцентный анализ | Набор реагентов, программное обеспечение и других связанные с ними материалы, предназначенный для совместного использования для оценки риска возникновения таких сердечно-сосудистых осложнений (cardiovascular event), как инфаркт миокарда (heart attack), ишемический инсульт (ischemic stroke), нестабильная стенокардия (unstable angina) и/или реваскуляризация венечных артерий (coronary revascularization). В этой системе используется прикладное программное обеспечение для интерпретации, в котором обычно комбинируются данные о демографии пациентов с результатами качественного и/или количественного определения одного или множества липопротеинов, липидов, белков и/или клеточных маркеров (lipoproteins, lipids, proteins и/или cell markers) в клиническом образце, полученные методом хемилюминесцентного анализа.
5.04. Реагенты/наборы для определения аналитов ИВД
5.04.02. Реагенты/наборы для биохимического анализа
| 178190 | 14. Сердечно-сосудистые медицинские изделия | Катетер кардиохирургический для септостомии, баллонный | Гибкая трубка с надуваемым баллоном, разработанная для создания или увеличения дефекта межпредсердной перегородки у младенцев с врожденным пороком сердца. Изделие допускает смешивание межпредсердной крови у младенцев с транспозицией крупных кровеносных сосудов. Это изделие для одноразового использования.
14.10. Катетеры кардиологические и сопутствующие изделия
| 178200 | 14. Сердечно-сосудистые медицинские изделия | Катетер кардиохирургический для определения размера дефекта | Стерильная гибкая трубка с надувным баллоном на дистальном конце предназначена для применения у пациентов с сердечно-сосудистым дефектом, когда точное измерение дефекта важно, чтобы выбрать окклюзионное устройство соответствующего размера. Она, как правило, рассчитана на прохождение по проводнику, и имеет рентгеноконтрастно маркированные полосы вдоль дистального конца, чтобы помочь в размещении с помощью флуороскопии. Она изготовлена из пластиковых материалов и металла [например, платины (Pt) для полос] и доступна в различных конструкциях и размерах. Устройство одноразового использования.
14.10. Катетеры кардиологические и сопутствующие изделия
| 178210 | 14. Сердечно-сосудистые медицинские изделия | Набор для калибрования/размещения аппликатора для системы абляции сердца | Набор стерильных устройств используется для измерения эпикарда и закрепления аппликатора для системы абляции сердечной ткани, как правило, вокруг легочной вены, для абляции сердечной ткани на работающем сердце во время хирургического вмешательства. Он, как правило, состоит из интродьюсера/измерителя, который размещается вокруг сердца для определения необходимого количества преобразователей (абляционных ячеек), требующихся для лечения целевой ткани, жгутов (тонких резиноподобных трубчатых полос), используемых для крепления натягивающих нитей после размещения устройства для абляции, и шовных петель для соединения натягивающих нитей на абляционном устройстве для надежного крепления его на месте. Устройство одноразового использования.
14.14. Медицинские изделия для сердечно-сосудистой хирургии
| 178210 | 18. Хирургические инструменты/системы и сопутствующие медицинские изделия | Набор для калибрования/размещения аппликатора для системы абляции сердца | Набор стерильных устройств используется для измерения эпикарда и закрепления аппликатора для системы абляции сердечной ткани, как правило, вокруг легочной вены, для абляции сердечной ткани на работающем сердце во время хирургического вмешательства. Он, как правило, состоит из интродьюсера/измерителя, который размещается вокруг сердца для определения необходимого количества преобразователей (абляционных ячеек), требующихся для лечения целевой ткани, жгутов (тонких резиноподобных трубчатых полос), используемых для крепления натягивающих нитей после размещения устройства для абляции, и шовных петель для соединения натягивающих нитей на абляционном устройстве для надежного крепления его на месте. Устройство одноразового использования.
18.40. Системы абляции и сопутствующие изделия
| 178220 | 14. Сердечно-сосудистые медицинские изделия | Набор для катетеризации сердца | Набор устройств и материалов, используемых для обеспечения пути следования при вводе устройства(в) (например, сердечного катетера или задающего ритм провода) в коронарный синус, коронарную сосудитстую сеть и полости сердца. Может быть также использован для подкожной визуализации сердечной анатомии или для обеспечения временной окклюзии при снятии кривой венозного пульса. Набор обычно включает такие компоненты, как, например, игловодитель или канюлю, оболочку сердечного водителя или направляющий катетер, расширитель/обтуратор, направляющую проволоку, шприцы, скальпель и катетерный расщепитель. Это изделие разового назначения.
14.10. Катетеры кардиологические и сопутствующие изделия
| 178220 | 18. Хирургические инструменты/системы и сопутствующие медицинские изделия | Набор для катетеризации сердца | Набор устройств и материалов, используемых для обеспечения пути следования при вводе устройства(в) (например, сердечного катетера или задающего ритм провода) в коронарный синус, коронарную сосудитстую сеть и полости сердца. Может быть также использован для подкожной визуализации сердечной анатомии или для обеспечения временной окклюзии при снятии кривой венозного пульса. Набор обычно включает такие компоненты, как, например, игловодитель или канюлю, оболочку сердечного водителя или направляющий катетер, расширитель/обтуратор, направляющую проволоку, шприцы, скальпель и катетерный расщепитель. Это изделие разового назначения.
18.37. Расширители и сопутствующие изделия
| 178230 | 14. Сердечно-сосудистые медицинские изделия | Генератор импульсов системы модуляции сократительной способности сердца | Герметично запечатанное работающее от батареи изделие, имплантируемое под кожу с целью продуцирования электрических сигналов, посылаемых к сердцу через имплантируемые провода сердечного ритма во время вентрикулярного абсолютного рефракторного периода (ARP) с целью повышения стабильности работы сердца [модуляции сократительной способности сердца (CCM)]. Используется обычно при лечении сердечной недостаточности. Устройство программируется и передает диагностические данные о состоянии сердца внешнему программному устройству телеметрически.
14.09. Кардиостимуляторы и сопутствующие изделия
| 178240 | 14. Сердечно-сосудистые медицинские изделия | Система анализа электрофизиологических показателей сердца | Комплект устройств предназначен для выполнения нескольких диагностических тестов и терапевтических воздействий на сердце у пациентов с нарушениями ритма или проводимости сердца. Он, как правило, состоит из компьютеризированной рабочей станции, включающей монитор, принтер или графический регистратор, устройство для записи данных (например, оптической или магнитный диск) и встроенные модули для усиления сигнала и/или приведения к требуемым условиям. Сигналы принимаются от внешних электродов на грудной клетке, а также от внутрисердечных электродов и от датчиков давления крови. Использование устройства включает анализ системы предсердно-желудочковой проводимости, функции дефибриллятора и возбуждения/прекращения желудочковой тахикардии.
14.10. Катетеры кардиологические и сопутствующие изделия
| 178260 | 6. Медицинские изделия для манипуляций/восстановления тканей/органов человека | Система экстракорпоральной ударно-волновой терапии для кардиологии | Комплект устройств, предназначенных для создание и передачи низкоинтенсивных, электрогидравлических (генерированных искровым разрядником) экстракорпоральных ударных волн к ишемически поврежденному миокарду при проведении экстракорпоральной ударно-волновой терапии для кардиологии. Он обычно состоит из блока управления, который генерирует ударные волны, синхронизированного с R-волновыми импульсами электрокардиограммы (ЭКГ) пациента, и ручного поверхностного аппликатора, используемого для передачи ударных волн к сердцу. Электрокардиография обычно используется для направления ударных волн, которые создают механическое давление и напряжение на стенках кровеносных сосудов сердца с целью стимуляции образования новых кровеносных сосудов (ангиогенеза), способствуя реваскуляризации ткани.
6.11. Системы экстракорпоральной ударно-волновой терапии и сопутствующие изделия
| 178270 | 14. Сердечно-сосудистые медицинские изделия | Окклюдер кардиологический | Стерильное изделие в форме диска для нехирургического закрытия дефектов сердца. Изделие, как правило, саморастяжимое, изготовлено из проволочной сетки [например, никель-титанового сплава (Нитинола)], возможно использование дополнительных материалов (например, полиэфира). Изделие имплантируют с помощью специально предназначенного для этих целей катетера/интродьюсера и кабеля для доставки. Изделие используется для лечения нарушений, к которым относятся (хотя и не ограничиваются перечисленным): дефект межпредсердной перегородки, дефект межжелудочковой перегородки, открытое овальное окно или открытый артериальный проток. Может включать устройства для его имплантации. Это изделие для одноразового использования.
14.25. Прочие сердечно-сосудистые медицинские изделия
| 178270 | 6. Медицинские изделия для манипуляций/восстановления тканей/органов человека | Окклюдер кардиологический | Стерильное изделие в форме диска для нехирургического закрытия дефектов сердца. Изделие, как правило, саморастяжимое, изготовлено из проволочной сетки [например, никель-титанового сплава (Нитинола)], возможно использование дополнительных материалов (например, полиэфира). Изделие имплантируют с помощью специально предназначенного для этих целей катетера/интродьюсера и кабеля для доставки. Изделие используется для лечения нарушений, к которым относятся (хотя и не ограничиваются перечисленным): дефект межпредсердной перегородки, дефект межжелудочковой перегородки, открытое овальное окно или открытый артериальный проток. Может включать устройства для его имплантации. Это изделие для одноразового использования.
6.07. Сетки хирургические и сопутствующие изделия
| 178280 | 14. Сердечно-сосудистые медицинские изделия | Каркас экстракардиальный сетчатый | Стерильное имплантируемое изделие, разработанное таким образом, чтобы охватить оба желудочка сердца для ограничения его расширения, связанного с прогрессирующей сердечной недостаточностью. Оно, как правило, сделано из полиэфирной сетки и имеет вид свободно связаного колпачка; изделие подгоняется хирургом таким образом, чтобы оно соответствовало размеру сердца от атриовентрикулярной борозды до верхушки. Изделие предназначено для лечения дилатационной кардиомиопатии путем поддержки конечно-диастолического размера желудочка для уменьшения напряжения стенки и растяжения миокарда для сохранения или улучшения сердечной функции.
14.14. Медицинские изделия для сердечно-сосудистой хирургии
| 178280 | 6. Медицинские изделия для манипуляций/восстановления тканей/органов человека | Каркас экстракардиальный сетчатый | Стерильное имплантируемое изделие, разработанное таким образом, чтобы охватить оба желудочка сердца для ограничения его расширения, связанного с прогрессирующей сердечной недостаточностью. Оно, как правило, сделано из полиэфирной сетки и имеет вид свободно связаного колпачка; изделие подгоняется хирургом таким образом, чтобы оно соответствовало размеру сердца от атриовентрикулярной борозды до верхушки. Изделие предназначено для лечения дилатационной кардиомиопатии путем поддержки конечно-диастолического размера желудочка для уменьшения напряжения стенки и растяжения миокарда для сохранения или улучшения сердечной функции.
6.07. Сетки хирургические и сопутствующие изделия
| 178290 | 14. Сердечно-сосудистые медицинские изделия | Интродьюсер для системы абляции сердца | Стерильное устройство, используемое для наклонного введения измерителя аппликатора системы абляции сердца, так чтобы измерителем можно было манипулировать через небольшой хирургический разрез в грудной клетке между двумя ребрами, и разместить вокруг целевого участка эпикарда, чтобы измерить его окружность. Оно, как правило, выполнено в виде жесткого стержня с закругленными краями, чтобы не вызывать повреждений, и изготовлено из пластмассы. Устройство одноразового использования.
14.14. Медицинские изделия для сердечно-сосудистой хирургии
| 178290 | 18. Хирургические инструменты/системы и сопутствующие медицинские изделия | Интродьюсер для системы абляции сердца | Стерильное устройство, используемое для наклонного введения измерителя аппликатора системы абляции сердца, так чтобы измерителем можно было манипулировать через небольшой хирургический разрез в грудной клетке между двумя ребрами, и разместить вокруг целевого участка эпикарда, чтобы измерить его окружность. Оно, как правило, выполнено в виде жесткого стержня с закругленными краями, чтобы не вызывать повреждений, и изготовлено из пластмассы. Устройство одноразового использования.
18.40. Системы абляции и сопутствующие изделия
| 178300 | 14. Сердечно-сосудистые медицинские изделия | Канюля для промывания сосудистая, для протеза сердечного кровеносного сосуда | Стерильное однопросветное трубчатое изделие, разработанное для использования во время операции на сердце для промывания аутологичного трансплантата, как правило, срез эксплантированной подкожной вены, с целью проверки его целостности и закрытия латеральных сосудов, а также для удаления органических остатков и сгустков после резекции. Как правило, изготавливается из пластикового материала (например, полипропилена) и, как правило, имеет коннектор на проксимальном конце (например, прикрепляется к шприцу с коннектором Луера) и рифленый бортик на дистальном конце для безопасного подсоединения к сосуду. Изделие может также использоваться для перфузии сердца через имплантат после наложения анастомоза на коронарной артерии. Это изделие для одноразового использования.
14.14. Медицинские изделия для сердечно-сосудистой хирургии
| 178300 | 6. Медицинские изделия для манипуляций/восстановления тканей/органов человека | Канюля для промывания сосудистая, для протеза сердечного кровеносного сосуда | Стерильное однопросветное трубчатое изделие, разработанное для использования во время операции на сердце для промывания аутологичного трансплантата, как правило, срез эксплантированной подкожной вены, с целью проверки его целостности и закрытия латеральных сосудов, а также для удаления органических остатков и сгустков после резекции. Как правило, изготавливается из пластикового материала (например, полипропилена) и, как правило, имеет коннектор на проксимальном конце (например, прикрепляется к шприцу с коннектором Луера) и рифленый бортик на дистальном конце для безопасного подсоединения к сосуду. Изделие может также использоваться для перфузии сердца через имплантат после наложения анастомоза на коронарной артерии. Это изделие для одноразового использования.
6.15. Устройства дренирования/удаления жидкостей/тканей
| 178310 | 14. Сердечно-сосудистые медицинские изделия | Система мониторинга аритмии сердца | Комплект изделий, состоящий из модулей или компонентов (например, мониторов, регистраторов, усилителей), предназначенных для использования с целью непрерывного детектирования, измерения и отображения электрической активности сердца и подачи визуального или аудиосигнала/предупреждения в случае предсердной или желудочковой аритмии, как при экстрасистоле или фибрилляции желудочков сердца.
14.10. Катетеры кардиологические и сопутствующие изделия
| 178310 | 14. Сердечно-сосудистые медицинские изделия | Система мониторинга аритмии сердца | Комплект изделий, состоящий из модулей или компонентов (например, мониторов, регистраторов, усилителей), предназначенных для использования с целью непрерывного детектирования, измерения и отображения электрической активности сердца и подачи визуального или аудиосигнала/предупреждения в случае предсердной или желудочковой аритмии, как при экстрасистоле или фибрилляции желудочков сердца.
14.15. Мониторы/системы мониторирования кардиологические и сопутствующие изделия и
| 178320 | 14. Сердечно-сосудистые медицинские изделия | Проводник для доступа к коронарным/периферическим сосудам, одноразового использования восстановленный | Длинная тонкая стерильная проволока, предназначенная для чрескожного размещения в сердечной сосудистой ситеме (желудочках или коронарных сосудах) для функционирования в качестве проводника для введения, позиционирования и/или обеспечения работы изделий (например, катетера, отведения электрокардиостимулятора); также может использоваться в периферической сосудистой системе. Как правило, изготавливается из металла (например, нержавеющей стали, Нитинола), с покрытием или без покрытия; доступны изделия с различными конструкциями дистального кончика. Используется в различных диагностических и интервенционных процедурах и может включать изделия для облегчения манипуляций (например, устройство для вращения проводника). Это изделие для одноразового использования, которое уже использовалось на пациенте, после чего было подвергнуто дополнительной промышленной обработке для еще одного использования на пациенте.
14.10. Катетеры кардиологические и сопутствующие изделия
| 178320 | 14. Сердечно-сосудистые медицинские изделия | Проводник для доступа к коронарным/периферическим сосудам, одноразового использования восстановленный | Длинная тонкая стерильная проволока, предназначенная для чрескожного размещения в сердечной сосудистой ситеме (желудочках или коронарных сосудах) для функционирования в качестве проводника для введения, позиционирования и/или обеспечения работы изделий (например, катетера, отведения электрокардиостимулятора); также может использоваться в периферической сосудистой системе. Как правило, изготавливается из металла (например, нержавеющей стали, Нитинола), с покрытием или без покрытия; доступны изделия с различными конструкциями дистального кончика. Используется в различных диагностических и интервенционных процедурах и может включать изделия для облегчения манипуляций (например, устройство для вращения проводника). Это изделие для одноразового использования, которое уже использовалось на пациенте, после чего было подвергнуто дополнительной промышленной обработке для еще одного использования на пациенте.
14.19. Системы ангиопластики и сопутствующие изделия
| 178330 | 14. Сердечно-сосудистые медицинские изделия | Прикладное программное обеспечение рабочей станции для электрофизиологического исследования сердца | Программное обеспечение, предназначенное для обеспечения дополнительных возможностей обработки изображений и/или анализа данных на компьютере для электрофизиологического исследования сердца [например, интерпретации электрокардиограммы (ЭКГ)]. Может оценивать риск сердечных заболеваний [например, острый инфаркт миокарда (ОИМ), ишемической болезни сердца (ИБС)] и/или включать возможность записи изображений и видео.
14.13. Медицинские изделия для определения физиологических параметров/картирования сердца
| 178360 | 6. Медицинские изделия для манипуляций/восстановления тканей/органов человека | Аппликатор к системе экстракорпоральной ударно-волновой терапии для кардиологии | Ручное изделие, используемое для передачи ударных (электрогидравлических) волн, генерированных искровым разрядником, от блока управления системой экстракорпоральной ударно-волновой терапии для кардиологии к ишемически поврежденному миокарду для реваскуляризации. Оно обычно состоит из гибкой трубки, подсоединяемой к блоку управления, и рабочей части, которая передвигается по поверхности тела в области сердца под контролем эхокардиографии для передачи ударных волн. Доступны изделия различных размеров. Это изделие одноразового использования.
6.11. Системы экстракорпоральной ударно-волновой терапии и сопутствующие изделия
| 178370 | 14. Сердечно-сосудистые медицинские изделия | Катетер для картирования сердца, пищеводный, одноразового использования восстановленный | Стерильная тонкая гибкая трубка, содержащая датчик(и), которая вводится через трансфарингеальный или трансназальный доступ в пищевод для обеспечения возможности получения данных анатомического картирования (контрольных точек для обеспечения возможности локализации и ориентирования) внутри пищевода во время проведения процедуры электрофизиологической абляции. Изделие используется для получения референтных данных об относительном анатомическом положении пищевода по отношению к сердцу и передачи трехмерной информации о положении просвета пищевода на внешнюю систему картирования сердца во время медленного извлечения катетера. Это ранее использованное одноразовое изделие, которое было подвергнуто дополнительной промышленной обработке для еще одного использования на пациенте.
14.10. Катетеры кардиологические и сопутствующие изделия
| 178370 | 14. Сердечно-сосудистые медицинские изделия | Катетер для картирования сердца, пищеводный, одноразового использования восстановленный | Стерильная тонкая гибкая трубка, содержащая датчик(и), которая вводится через трансфарингеальный или трансназальный доступ в пищевод для обеспечения возможности получения данных анатомического картирования (контрольных точек для обеспечения возможности локализации и ориентирования) внутри пищевода во время проведения процедуры электрофизиологической абляции. Изделие используется для получения референтных данных об относительном анатомическом положении пищевода по отношению к сердцу и передачи трехмерной информации о положении просвета пищевода на внешнюю систему картирования сердца во время медленного извлечения катетера. Это ранее использованное одноразовое изделие, которое было подвергнуто дополнительной промышленной обработке для еще одного использования на пациенте.
14.13. Медицинские изделия для определения физиологических параметров/картирования сердца
| 178380 | 14. Сердечно-сосудистые медицинские изделия | Набор для доставки кардиохирургического окклюдера | Набор стерильных изделий разработанных для имплантации кардиохирургического окклюдера для нехирургического закрытия дефектов сердца. В набор может входить катетер для доставки/интродьюсер, расширитель, устройство для загрузки, кабель для доставки и дополнительные предметы для внутрисосудистой доставки и размещения кардиохирургического окклюдера; сам окклюдер в набор не входит. Могут быть включены изделия, используемые для лечения заболеваний сердца, включая дефекты межпредсердной перегородки, дефекты межжелудочковой перегородки, открытое овальное окно или открытый артериальный проток (возможные заболевания не ограничиваются перечисленными). Это изделие для одноразового использования.
14.10. Катетеры кардиологические и сопутствующие изделия
| 178380 | 18. Хирургические инструменты/системы и сопутствующие медицинские изделия | Набор для доставки кардиохирургического окклюдера | Набор стерильных изделий разработанных для имплантации кардиохирургического окклюдера для нехирургического закрытия дефектов сердца. В набор может входить катетер для доставки/интродьюсер, расширитель, устройство для загрузки, кабель для доставки и дополнительные предметы для внутрисосудистой доставки и размещения кардиохирургического окклюдера; сам окклюдер в набор не входит. Могут быть включены изделия, используемые для лечения заболеваний сердца, включая дефекты межпредсердной перегородки, дефекты межжелудочковой перегородки, открытое овальное окно или открытый артериальный проток (возможные заболевания не ограничиваются перечисленными). Это изделие для одноразового использования.
18.37. Расширители и сопутствующие изделия
| 178390 | 14. Сердечно-сосудистые медицинские изделия | Измеритель размеров сердца для имплантации экстракардиального сетчатого каркаса | Стерильный измерительный инструмент предназначен для использования оперирующим хирургом для получения физических измерений сердца (т.е., окружность и длина желудочка), чтобы подогнать экстракардиальный сетчатый каркас для установки пациенту. Это, как правило, тонкий шнур, выполненный из пластмассы (например, поливинилхлорид) с градуированными отметками вдоль его длины. Устройство одноразового использования.
14.14. Медицинские изделия для сердечно-сосудистой хирургии
| 178400 | 14. Сердечно-сосудистые медицинские изделия | Кабель для системы абляции сердца, многоразового использования | Изолированный электрический проводник используется для обеспечения электрического соединения между генератором системы абляции сердечной ткани и операционнным абляционным устройством (например, специальным аппликатором или катетером системы абляции сердечной ткани). Его длина может также позволить операционному абляционному устройству остаться в стерильной зоне. Электрический проводник обычно изготовлен из прочных материалов с металлическими коннекторами [например, покрытые золотом (Au) электрические соединительные штыри и гнезда] для надежности. Устройство многоразового использования.
14.10. Катетеры кардиологические и сопутствующие изделия
| 178400 | 14. Сердечно-сосудистые медицинские изделия | Кабель для системы абляции сердца, многоразового использования | Изолированный электрический проводник используется для обеспечения электрического соединения между генератором системы абляции сердечной ткани и операционнным абляционным устройством (например, специальным аппликатором или катетером системы абляции сердечной ткани). Его длина может также позволить операционному абляционному устройству остаться в стерильной зоне. Электрический проводник обычно изготовлен из прочных материалов с металлическими коннекторами [например, покрытые золотом (Au) электрические соединительные штыри и гнезда] для надежности. Устройство многоразового использования.
14.14. Медицинские изделия для сердечно-сосудистой хирургии
| 178400 | 18. Хирургические инструменты/системы и сопутствующие медицинские изделия | Кабель для системы абляции сердца, многоразового использования | Изолированный электрический проводник используется для обеспечения электрического соединения между генератором системы абляции сердечной ткани и операционнным абляционным устройством (например, специальным аппликатором или катетером системы абляции сердечной ткани). Его длина может также позволить операционному абляционному устройству остаться в стерильной зоне. Электрический проводник обычно изготовлен из прочных материалов с металлическими коннекторами [например, покрытые золотом (Au) электрические соединительные штыри и гнезда] для надежности. Устройство многоразового использования.
18.40. Системы абляции и сопутствующие изделия
| 178420 | 10. Ортопедические медицинские изделия | Зажим для фиксации лоскута черепной кости | Стерильное неметаллическое нерассасывающееся изделие, предназначенное для частичного имплантирования по периметру замененного лоскута черепной кости после трепанации черепа для обеспечения стабильности структуры в период заживления. Оно обычно изготавливается из биосовместимых пластиковых материалов [например, полиоксиметилена (ПОМ), широко известного как Делрин] и, как правило, разрабатывается с внутренним и внешним фланцами, которые стянуты вместе над костью как лоскута, так и черепа и закрепляются с помощью центрального стержня. Оно также может быть использовано для фиксации кости при черепно-лицевых переломах. Его неметаллическая конструкция делает его более применимым для рентгеновской визуализации по сравнению с металлическими зажимами.
10.20. Фиксирующие системы ортопедические
| 178420 | 18. Хирургические инструменты/системы и сопутствующие медицинские изделия | Зажим для фиксации лоскута черепной кости | Стерильное неметаллическое нерассасывающееся изделие, предназначенное для частичного имплантирования по периметру замененного лоскута черепной кости после трепанации черепа для обеспечения стабильности структуры в период заживления. Оно обычно изготавливается из биосовместимых пластиковых материалов [например, полиоксиметилена (ПОМ), широко известного как Делрин] и, как правило, разрабатывается с внутренним и внешним фланцами, которые стянуты вместе над костью как лоскута, так и черепа и закрепляются с помощью центрального стержня. Оно также может быть использовано для фиксации кости при черепно-лицевых переломах. Его неметаллическая конструкция делает его более применимым для рентгеновской визуализации по сравнению с металлическими зажимами.
18.16. Зажимы хирургические
| 178420 | 9. Нейрологические медицинские изделия | Зажим для фиксации лоскута черепной кости | Стерильное неметаллическое нерассасывающееся изделие, предназначенное для частичного имплантирования по периметру замененного лоскута черепной кости после трепанации черепа для обеспечения стабильности структуры в период заживления. Оно обычно изготавливается из биосовместимых пластиковых материалов [например, полиоксиметилена (ПОМ), широко известного как Делрин] и, как правило, разрабатывается с внутренним и внешним фланцами, которые стянуты вместе над костью как лоскута, так и черепа и закрепляются с помощью центрального стержня. Оно также может быть использовано для фиксации кости при черепно-лицевых переломах. Его неметаллическая конструкция делает его более применимым для рентгеновской визуализации по сравнению с металлическими зажимами.
9.03. Изделия хирургические нейрологические
| 178430 | 18. Хирургические инструменты/системы и сопутствующие медицинские изделия | Сверло трепанационное, многоразового использования | Вращающееся режущее изделие, состоящее из стержня из высококачественной нержавеющей стали и режущей головки из твердого металла и/или алмазного материала с желобчатыми или режущими плоскостями различных форм на рабочем конце, которое вставляют в соответствующий наконечник с приводом, который обеспечивает вращение, что позволяет пользователю извлекать мягкие или твердые ткани черепа. Это изделие, пригодное для многоразового использования.
18.05. Буры и сопутствующие изделия
| 178430 | 9. Нейрологические медицинские изделия | Сверло трепанационное, многоразового использования | Вращающееся режущее изделие, состоящее из стержня из высококачественной нержавеющей стали и режущей головки из твердого металла и/или алмазного материала с желобчатыми или режущими плоскостями различных форм на рабочем конце, которое вставляют в соответствующий наконечник с приводом, который обеспечивает вращение, что позволяет пользователю извлекать мягкие или твердые ткани черепа. Это изделие, пригодное для многоразового использования.
9.03. Изделия хирургические нейрологические
| 178440 | 5. Медицинские изделия для in vitro диагностики (ИВД) | Групповые эритроцитарные вариабельные Rh(D) категории VI/слабые Rh(D) ИВД, антитела, реакция агглютинации | Один или множество иммуноглобулинов, способных связываться со специфическими антигенными детерминантами, предназначенные для использования при тестировании клинического образца для определения частичного Rh(D) категории VI эритроцитарных антигенов или слабой экспрессии Rh(D) антигенов системы резус (partial (partial (variant) Rh(D) category VI red blood cell antigens или weak expression of the Rh(D) antigens from the rhesus system)эритроцитов, определенных при скрининге как Rh (D) отрицательные, методом агглютинации.
5.04. Реагенты/наборы для определения аналитов ИВД
5.04.06. Реагенты/наборы для иммуногематологического анализа
| 178450 | 10. Ортопедические медицинские изделия | Эндопротез плечевого сустава частичный | Стерильный имплантируемый искусственный заменитель компонента плечевой кости, являющейся частью плечевого сустава, заменяемый по причине травмы (например, перелома). Он состоит из головки и ножки плечевой кости, части которых изготавливаются из металла, и может сочленяться с естественной суставной ямкой, протезом суставной ямки или биполярным компонентом головки плеча. Устройства для фиксации импланта (например, винты ) могут быть включены в набор, имплантация может проводиться с использованием костного цемента или без него.
10.15. Протезы суставов имплантируемые и сопутствующие изделия
| 178450 | 10. Ортопедические медицинские изделия | Эндопротез плечевого сустава частичный | Стерильный имплантируемый искусственный заменитель компонента плечевой кости, являющейся частью плечевого сустава, заменяемый по причине травмы (например, перелома). Он состоит из головки и ножки плечевой кости, части которых изготавливаются из металла, и может сочленяться с естественной суставной ямкой, протезом суставной ямки или биполярным компонентом головки плеча. Устройства для фиксации импланта (например, винты ) могут быть включены в набор, имплантация может проводиться с использованием костного цемента или без него.
10.21. Цементы ортопедическиеи сопутствующие изделия
| 178460 | 18. Хирургические инструменты/системы и сопутствующие медицинские изделия | Дрель ручная для трепанации черепа, одноразового использования | Ручное устройство, используемое для удаления круговых секций свода черепа, для обеспечения доступа внутрь с целью диагностики (например, введения нейроскопа) или лечения (например, снижения внутричерепного давления), или удаления костного трансплантата в нейрохирургии. Оно обычно состоит из коловорота или корпуса, содержащего косозубые и/или прямозубые колеса, которые вращаются с помощью боковой ручки, и патрона Джейкоба или зажимной цанги для крепления сменного вращающагося наконечника (например, трепанационного сверла, трепана или перфоратора). Это изделие одноразового использования.
18.14. Дрели хирургические и сопутствующие изделия
| 178460 | 18. Хирургические инструменты/системы и сопутствующие медицинские изделия | Дрель ручная для трепанации черепа, одноразового использования | Ручное устройство, используемое для удаления круговых секций свода черепа, для обеспечения доступа внутрь с целью диагностики (например, введения нейроскопа) или лечения (например, снижения внутричерепного давления), или удаления костного трансплантата в нейрохирургии. Оно обычно состоит из коловорота или корпуса, содержащего косозубые и/или прямозубые колеса, которые вращаются с помощью боковой ручки, и патрона Джейкоба или зажимной цанги для крепления сменного вращающагося наконечника (например, трепанационного сверла, трепана или перфоратора). Это изделие одноразового использования.
18.49. Трепаны и сопутствующие изделия
| 178460 | 9. Нейрологические медицинские изделия | Дрель ручная для трепанации черепа, одноразового использования | Ручное устройство, используемое для удаления круговых секций свода черепа, для обеспечения доступа внутрь с целью диагностики (например, введения нейроскопа) или лечения (например, снижения внутричерепного давления), или удаления костного трансплантата в нейрохирургии. Оно обычно состоит из коловорота или корпуса, содержащего косозубые и/или прямозубые колеса, которые вращаются с помощью боковой ручки, и патрона Джейкоба или зажимной цанги для крепления сменного вращающагося наконечника (например, трепанационного сверла, трепана или перфоратора). Это изделие одноразового использования.
9.03. Изделия хирургические нейрологические
| 178470 | 9. Нейрологические медицинские изделия | Материал для замещения дефекта кости черепа полимерный | Вещество, используемое в реконструкции черепных костей после нейрохирургической операции (т.е., краниопластики). Состоит из самоотверждающегося полимера (например, полиметилметакрилата (PMMA)) или двухкомпонентного смолистого материала различных составов. Может использоваться в виде инертного имплантата соответствующей формы (например, в форме пластины), необходимого для устранения дефекта черепа, в виде состава, отверждаемого в ходе операции, или в виде изготовленного заранее на заказ готового пористого имплантата. После применения изделием нельзя пользоваться повторно.
9.03. Изделия хирургические нейрологические
| 178480 | 10. Ортопедические медицинские изделия | Эндопротез лучезапястного сустава частичный | Стерильный имплантируемый искусственный заменитель некоторых костей запястья лучезапястного сустава, предназначенный для сочленения с естественной лучевой костью. Он, как правило, включает в себя головки костей запястья, пластину и ножку, части которых выполнены из металла, углерода и/или полиэтилена (ПЭ). В набор могут быть включены устройства для имплантации (например, винты), имплантация может проводиться с использованием костного цемента или без него. Показаниями для использования устройства являются: травма сустава (например, перелом), дегенеративные изменения (например, артрит), деформация и ревизия, в том случае если использование других методов лечения и устройств оказалось неэффективным.
10.15. Протезы суставов имплантируемые и сопутствующие изделия
| 178490 | 18. Хирургические инструменты/системы и сопутствующие медицинские изделия | Удлинитель для ручной дрели для трепанации черепа | Устройство, предназначенное для прикрепления к рукоятке ручной дрели для трепанации черепа с зубчатой передачей или коловорота с целью его удлинения, что позволяет расширить доступ в целевые области черепа (т.е. в зависимости от положения пациента) во время процедуры краниотомии. Обычно изготовливается из высокосортного металла (например, нержавеющей стали, титана). Это изделие многоразового использования.
18.14. Дрели хирургические и сопутствующие изделия
| 178490 | 18. Хирургические инструменты/системы и сопутствующие медицинские изделия | Удлинитель для ручной дрели для трепанации черепа | Устройство, предназначенное для прикрепления к рукоятке ручной дрели для трепанации черепа с зубчатой передачей или коловорота с целью его удлинения, что позволяет расширить доступ в целевые области черепа (т.е. в зависимости от положения пациента) во время процедуры краниотомии. Обычно изготовливается из высокосортного металла (например, нержавеющей стали, титана). Это изделие многоразового использования.
18.49. Трепаны и сопутствующие изделия
| 178490 | 9. Нейрологические медицинские изделия | Удлинитель для ручной дрели для трепанации черепа | Устройство, предназначенное для прикрепления к рукоятке ручной дрели для трепанации черепа с зубчатой передачей или коловорота с целью его удлинения, что позволяет расширить доступ в целевые области черепа (т.е. в зависимости от положения пациента) во время процедуры краниотомии. Обычно изготовливается из высокосортного металла (например, нержавеющей стали, титана). Это изделие многоразового использования.
9.03. Изделия хирургические нейрологические
| 178500 | 18. Хирургические инструменты/системы и сопутствующие медицинские изделия | Трепан для черепа, многоразового использования | Нейрохирургическое лезвие, используемое для разрезания/удаления круговых сечений свода черепа (calvarium) для обеспечения доступа к внутренней его части с целью введения катетера, нейроскопа для постановки диагноза или лечения, например, для понижения внутричерепного давления, взятия образцов спинномозговой жидкости, инъекции рентгеноконтрастных красителей. Может использоваться для создания нескольких отверстий для удаления костного лоскута. Как правило, это полый цилиндр с круглым пилообразным зазубренным рабочим краем и центральным сверлом для направления. Это сменное изделие, которое можно присоединить к вращаемой вручную рукоятке или ротационному хирургическому наконечнику с приводом. Это изделие, как правило, изготавливается из нержавеющей стали. Это изделие, пригодное для многоразового использования.
18.49. Трепаны и сопутствующие изделия
| 178500 | 9. Нейрологические медицинские изделия | Трепан для черепа, многоразового использования | Нейрохирургическое лезвие, используемое для разрезания/удаления круговых сечений свода черепа (calvarium) для обеспечения доступа к внутренней его части с целью введения катетера, нейроскопа для постановки диагноза или лечения, например, для понижения внутричерепного давления, взятия образцов спинномозговой жидкости, инъекции рентгеноконтрастных красителей. Может использоваться для создания нескольких отверстий для удаления костного лоскута. Как правило, это полый цилиндр с круглым пилообразным зазубренным рабочим краем и центральным сверлом для направления. Это сменное изделие, которое можно присоединить к вращаемой вручную рукоятке или ротационному хирургическому наконечнику с приводом. Это изделие, как правило, изготавливается из нержавеющей стали. Это изделие, пригодное для многоразового использования.
9.03. Изделия хирургические нейрологические
| 178510 | 18. Хирургические инструменты/системы и сопутствующие медицинские изделия | Трепан для черепа, одноразового использования | Нейрохирургическое лезвие, используемое для разрезания/удаления круговых сечений свода черепа (calvarium) для обеспечения доступа к внутренней его части с целью введения катетера, нейроскопа для постановки диагноза или лечения, например, для понижения внутричерепного давления, взятия образцов спинномозговой жидкости, инъекции рентгеноконтрастных красителей. Может использоваться для создания нескольких отверстий для удаления костного лоскута. Как правило, это полый цилиндр с круглым пилообразным зазубренным рабочим краем и центральным сверлом для направления. Это сменное изделие, изготавливаемое, как правило, из высококачественной нержавеющей стали, которое можно присоединить к вращаемой вручную рукоятке или ротационному хирургическому наконечнику с приводом. Это изделие, пригодное для многоразового использования.
18.49. Трепаны и сопутствующие изделия
| 178510 | 9. Нейрологические медицинские изделия | Трепан для черепа, одноразового использования | Нейрохирургическое лезвие, используемое для разрезания/удаления круговых сечений свода черепа (calvarium) для обеспечения доступа к внутренней его части с целью введения катетера, нейроскопа для постановки диагноза или лечения, например, для понижения внутричерепного давления, взятия образцов спинномозговой жидкости, инъекции рентгеноконтрастных красителей. Может использоваться для создания нескольких отверстий для удаления костного лоскута. Как правило, это полый цилиндр с круглым пилообразным зазубренным рабочим краем и центральным сверлом для направления. Это сменное изделие, изготавливаемое, как правило, из высококачественной нержавеющей стали, которое можно присоединить к вращаемой вручную рукоятке или ротационному хирургическому наконечнику с приводом. Это изделие, пригодное для многоразового использования.
9.03. Изделия хирургические нейрологические
| 178520 | 18. Хирургические инструменты/системы и сопутствующие медицинские изделия | Сверло трепанационное, одноразового использования восстановленное | Вращающееся режущее изделие, состоящее из стержня из высококачественной нержавеющей стали и режущей головки из твердого металла и/или алмазного материала с желобчатыми или режущими плоскостями различных форм на рабочем конце, которое вставляют в соответствующий наконечник с приводом, который обеспечивает вращение, что позволяет пользователю извлекать мягкие или твердые ткани черепа. Это изделие для одноразового использования, которое ранее уже использовалось на пациенте, после чего было подвергнуто дополнительной промышленной обработке для еще одного использования на пациенте.
18.05. Буры и сопутствующие изделия
| 178520 | 9. Нейрологические медицинские изделия | Сверло трепанационное, одноразового использования восстановленное | Вращающееся режущее изделие, состоящее из стержня из высококачественной нержавеющей стали и режущей головки из твердого металла и/или алмазного материала с желобчатыми или режущими плоскостями различных форм на рабочем конце, которое вставляют в соответствующий наконечник с приводом, который обеспечивает вращение, что позволяет пользователю извлекать мягкие или твердые ткани черепа. Это изделие для одноразового использования, которое ранее уже использовалось на пациенте, после чего было подвергнуто дополнительной промышленной обработке для еще одного использования на пациенте.
9.03. Изделия хирургические нейрологические
| 178530 | 5. Медицинские изделия для in vitro диагностики (ИВД) | Групповые эритроцитарные вариабельные Rh(D) категории VI/слабые Rh(D) ИВД, антитела, твердофазная адгезия эритроцитов | Один или множество иммуноглобулинов, способных связываться со специфическими антигенными детерминантами, предназначенные для использования при тестировании клинического образца для определения частичного Rh(D) категории VI эритроцитарных антигенов или слабой экспрессии Rh(D) антигенов системы резус (partial (partial (variant) Rh(D) category VI red blood cell antigens или weak expression of the Rh(D) antigens from the rhesus system)эритроцитов, определенных при скрининге как Rh (D) отрицательные, методом твердофазной адгезии эритроцитов.
5.04. Реагенты/наборы для определения аналитов ИВД
5.04.06. Реагенты/наборы для иммуногематологического анализа
| 178540 | 18. Хирургические инструменты/системы и сопутствующие медицинские изделия | Набор для наложения экстра-интракраниального микроанастомоза | Набор стерильных инструментов, перевязочных и других связанных с ними материалов, предназначенных для использования при выполнении анастомоза мелких кровеносных сосудов черепа, как правило, анастомоза между поверхностной височной артерией и средней мозговой артерией (ПВА-CМA) во время операции шунтирования для лечения внутричерепной ишемии. Он обычно включает в себя скальпели, ретракторы, щипцы, шовный материал, но не содержит лекарственных средств. Это изделие одноразового использования.
18.52. Щипцы и сопутствующие изделия
| 178540 | 6. Медицинские изделия для манипуляций/восстановления тканей/органов человека | Набор для наложения экстра-интракраниального микроанастомоза | Набор стерильных инструментов, перевязочных и других связанных с ними материалов, предназначенных для использования при выполнении анастомоза мелких кровеносных сосудов черепа, как правило, анастомоза между поверхностной височной артерией и средней мозговой артерией (ПВА-CМA) во время операции шунтирования для лечения внутричерепной ишемии. Он обычно включает в себя скальпели, ретракторы, щипцы, шовный материал, но не содержит лекарственных средств. Это изделие одноразового использования.
6.06. Повязки и сопутствующие изделия
| 178540 | 6. Медицинские изделия для манипуляций/восстановления тканей/органов человека | Набор для наложения экстра-интракраниального микроанастомоза | Набор стерильных инструментов, перевязочных и других связанных с ними материалов, предназначенных для использования при выполнении анастомоза мелких кровеносных сосудов черепа, как правило, анастомоза между поверхностной височной артерией и средней мозговой артерией (ПВА-CМA) во время операции шунтирования для лечения внутричерепной ишемии. Он обычно включает в себя скальпели, ретракторы, щипцы, шовный материал, но не содержит лекарственных средств. Это изделие одноразового использования.
6.16. Шовные материалы и сопутствующие изделия
| 178540 | 9. Нейрологические медицинские изделия | Набор для наложения экстра-интракраниального микроанастомоза | Набор стерильных инструментов, перевязочных и других связанных с ними материалов, предназначенных для использования при выполнении анастомоза мелких кровеносных сосудов черепа, как правило, анастомоза между поверхностной височной артерией и средней мозговой артерией (ПВА-CМA) во время операции шунтирования для лечения внутричерепной ишемии. Он обычно включает в себя скальпели, ретракторы, щипцы, шовный материал, но не содержит лекарственных средств. Это изделие одноразового использования.
9.03. Изделия хирургические нейрологические
| 178550 | 13. Реабилитационные и адаптированные для инвалидов медицинские изделия | Протез зубной частичный съемный | Изготавливаемая на заказ съемная искусственная замена одного или нескольких (но не всех) зубов на нижней или верхней челюсти у пациента с частичной адентией. Как правило, включает специальные металлические или пластиковые бюгели, которые закрепляются на оставшихся зубах для ретенции и стабилизации. Может изготавливаться из различных материалов, включая полимеры (полиметилметакрилат, поликарбонат), акрил, керамику и/или металлы (например, сплавы основных металлов или титан). Изделие также известно как съемный частичный зубной протез.
13.04. Протезы/ортезы внешние
| 178550 | 15. Стоматологические медицинские изделия | Протез зубной частичный съемный | Изготавливаемая на заказ съемная искусственная замена одного или нескольких (но не всех) зубов на нижней или верхней челюсти у пациента с частичной адентией. Как правило, включает специальные металлические или пластиковые бюгели, которые закрепляются на оставшихся зубах для ретенции и стабилизации. Может изготавливаться из различных материалов, включая полимеры (полиметилметакрилат, поликарбонат), акрил, керамику и/или металлы (например, сплавы основных металлов или титан). Изделие также известно как съемный частичный зубной протез.
15.16. Протезы зубные и сопутствующие изделия
| 178550 | 15. Стоматологические медицинские изделия | Протез зубной частичный съемный | Изготавливаемая на заказ съемная искусственная замена одного или нескольких (но не всех) зубов на нижней или верхней челюсти у пациента с частичной адентией. Как правило, включает специальные металлические или пластиковые бюгели, которые закрепляются на оставшихся зубах для ретенции и стабилизации. Может изготавливаться из различных материалов, включая полимеры (полиметилметакрилат, поликарбонат), акрил, керамику и/или металлы (например, сплавы основных металлов или титан). Изделие также известно как съемный частичный зубной протез.
15.17. Протезы стоматологические и сопутствующие изделия
| 178560 | 10. Ортопедические медицинские изделия | Форма для отливки протеза черепной кости, изготовленная индивидуально | Нестерильное устройство, являющееся формой для отливки имплантируемого протеза в период операции по восстановлению целостности черепной кости, которая была нарушена, например травмой или хирургическим вмешательством. Разрабатывается и конструируется в соответсвии со специальными характеристиками (например, форма, размер) и индивидуальными потребностями пациента. Форма, как правило, изготавливается из силикона и используется для отливки импланта или полиметилметакрилата (PMMA). Процесс создания импланта включает в себя изготовление мастер-модели с использованием компьютерной томографии (КТ), прежде, чем приступить к созданию окончательной модели, мастер- модель обрабатывается специалистом. Для многоразового использования, перед использованием подлежит стерилизации.
10.22. Прочие ортопедические медицинские изделия
| 178570 | 10. Ортопедические медицинские изделия | Протез кости черепа, изготовленный индивидуально | Стерильное имплантируемое изделие, предназначенное для коррекции дефекта черепа или нижней челюсти, разработанное и сконструированное с особыми характеристиками (например, определенного размера, формы, из особого материала) в зависимости от того, что назначил сотрудник здравоохранительного учреждения конкретному пациенту. Обычно производится на основе трехмерной (3-D) модели, полученной с помощью снимков компьютерной томографии (КТ), и делается из пластика [например, полиэтилена ультравысокой молекулярной массы (UHMWPE), полиэфирэфиркетона (PEEK)] и/или металла [например, титана (Ti)]. Изделие может использоваться для коррекции дефектов, возникших в результате травмы, хирургического вмешательства для удаления опухоли, из-за врожденной аномалии или болезни.
10.22. Прочие ортопедические медицинские изделия
| 178570 | 6. Медицинские изделия для манипуляций/восстановления тканей/органов человека | Протез кости черепа, изготовленный индивидуально | Стерильное имплантируемое изделие, предназначенное для коррекции дефекта черепа или нижней челюсти, разработанное и сконструированное с особыми характеристиками (например, определенного размера, формы, из особого материала) в зависимости от того, что назначил сотрудник здравоохранительного учреждения конкретному пациенту. Обычно производится на основе трехмерной (3-D) модели, полученной с помощью снимков компьютерной томографии (КТ), и делается из пластика [например, полиэтилена ультравысокой молекулярной массы (UHMWPE), полиэфирэфиркетона (PEEK)] и/или металла [например, титана (Ti)]. Изделие может использоваться для коррекции дефектов, возникших в результате травмы, хирургического вмешательства для удаления опухоли, из-за врожденной аномалии или болезни.
6.17. Прочие медицинские изделия для манипуляций/восстановления тканей/органов человека
| 178580 | 18. Хирургические инструменты/системы и сопутствующие медицинские изделия | Расширитель фасции, многоразового использования | Хирургический инструмент, используемый для растягивания или расширения фасциальной ткани, покрывающей полость, тракт или отверстие, как правило, перед введением катетера во время проведения инвазивной диагностической или хирургической процедуры (например, во время катетеризации бедренной артерии). Это стержнеобразное изделие с длинным тонким полым или сплошным телом и закругленным носиком на дистальном конце; доступны изделия различных размеров; инструмент изготавливается из металла (например, нержавеющей стали). Как правило, используется для расширения фасциальной ткани вокруг периферических сосудов, мест проколов и различных протоков. Это изделие, пригодное для многоразового использования.
18.37. Расширители и сопутствующие изделия
| 178590 | 18. Хирургические инструменты/системы и сопутствующие медицинские изделия | Расширитель фасции, одноразового использования | Хирургический инструмент, используемый для растягивания или расширения фасциальной ткани, покрывающей полость, тракт или отверстие, как правило, перед введением катетера во время проведения инвазивной диагностической или хирургической процедуры (например, во время катетеризации бедренной артерии). Это стержнеобразное изделие с длинным тонким полым или сплошным телом и закругленным носиком на дистальном конце; доступны изделия различных размеров; инструмент, как правило, изготавливается из металла или пластика. Это изделие для одноразового использования.
18.37. Расширители и сопутствующие изделия
| 178600 | 5. Медицинские изделия для in vitro диагностики (ИВД) | Групповые эритроцитарные вариабельные Rh(D) категории VI ИВД, антитела, реакция агглютинации | Один или множество иммуноглобулинов, способных связываться со специфическими антигенными детерминантами, предназначенные для использования при тестировании клинического образца для определения частичного Rh(D) категории VI эритроцитарных антигенов системы резус (partial (variant) Rh(D) category VI red blood cell antigens from the rhesus system) методом агглютинации.
5.04. Реагенты/наборы для определения аналитов ИВД
5.04.06. Реагенты/наборы для иммуногематологического анализа
| 178610 | 18. Хирургические инструменты/системы и сопутствующие медицинские изделия | Пластина для трепанационного отверстия | Стерильное устройство, используемое для закрытия или забивания отверстий, просверленных в черепе во время операции, и повторного крепления кости черепа, удаленной во время хиругического вмешательства. Это изделие разового использования.
18.05. Буры и сопутствующие изделия
| 178610 | 6. Медицинские изделия для манипуляций/восстановления тканей/органов человека | Пластина для трепанационного отверстия | Стерильное устройство, используемое для закрытия или забивания отверстий, просверленных в черепе во время операции, и повторного крепления кости черепа, удаленной во время хиругического вмешательства. Это изделие разового использования.
6.06. Повязки и сопутствующие изделия
| 178610 | 6. Медицинские изделия для манипуляций/восстановления тканей/органов человека | Пластина для трепанационного отверстия | Стерильное устройство, используемое для закрытия или забивания отверстий, просверленных в черепе во время операции, и повторного крепления кости черепа, удаленной во время хиругического вмешательства. Это изделие разового использования.
6.17. Прочие медицинские изделия для манипуляций/восстановления тканей/органов человека
| 178610 | 9. Нейрологические медицинские изделия | Пластина для трепанационного отверстия | Стерильное устройство, используемое для закрытия или забивания отверстий, просверленных в черепе во время операции, и повторного крепления кости черепа, удаленной во время хиругического вмешательства. Это изделие разового использования.
9.03. Изделия хирургические нейрологические
| 178620 | 18. Хирургические инструменты/системы и сопутствующие медицинские изделия | Сверло трепанационное, одноразового использования | Вращающееся режущее изделие, состоящее из стержня из высококачественной нержавеющей стали и режущей головки из твердого металла и/или алмазного материала с желобчатыми или режущими плоскостями различных форм на рабочем конце, которое вставляют в соответствующий наконечник с приводом, который обеспечивает вращение, что позволяет пользователю извлекать мягкие или твердые ткани черепа. Это изделие для одноразового использования.
18.05. Буры и сопутствующие изделия
| 178620 | 9. Нейрологические медицинские изделия | Сверло трепанационное, одноразового использования | Вращающееся режущее изделие, состоящее из стержня из высококачественной нержавеющей стали и режущей головки из твердого металла и/или алмазного материала с желобчатыми или режущими плоскостями различных форм на рабочем конце, которое вставляют в соответствующий наконечник с приводом, который обеспечивает вращение, что позволяет пользователю извлекать мягкие или твердые ткани черепа. Это изделие для одноразового использования.
9.03. Изделия хирургические нейрологические
| 178630 | 18. Хирургические инструменты/системы и сопутствующие медицинские изделия | Дрель ручная для трепанации черепа, многоразового использования | Ручное устройство, используемое для удаления круговых секций свода черепа, для обеспечения доступа внутрь с целью диагностики (например, введения нейроскопа) или лечения (например, снижения внутричерепного давления), или удаления костного трансплантата в нейрохирургии. Оно обычно состоит из коловорота или корпуса, содержащего косозубые и/или прямозубые колеса, которые вращаются с помощью боковой ручки, и патрона Джейкоба или зажимной цанги для крепления сменного вращающагося наконечника (например, трепанационного сверла, трепана или перфоратора). Это изделие многоразового использования.
18.14. Дрели хирургические и сопутствующие изделия
| 178630 | 18. Хирургические инструменты/системы и сопутствующие медицинские изделия | Дрель ручная для трепанации черепа, многоразового использования | Ручное устройство, используемое для удаления круговых секций свода черепа, для обеспечения доступа внутрь с целью диагностики (например, введения нейроскопа) или лечения (например, снижения внутричерепного давления), или удаления костного трансплантата в нейрохирургии. Оно обычно состоит из коловорота или корпуса, содержащего косозубые и/или прямозубые колеса, которые вращаются с помощью боковой ручки, и патрона Джейкоба или зажимной цанги для крепления сменного вращающагося наконечника (например, трепанационного сверла, трепана или перфоратора). Это изделие многоразового использования.
18.49. Трепаны и сопутствующие изделия
| 178630 | 9. Нейрологические медицинские изделия | Дрель ручная для трепанации черепа, многоразового использования | Ручное устройство, используемое для удаления круговых секций свода черепа, для обеспечения доступа внутрь с целью диагностики (например, введения нейроскопа) или лечения (например, снижения внутричерепного давления), или удаления костного трансплантата в нейрохирургии. Оно обычно состоит из коловорота или корпуса, содержащего косозубые и/или прямозубые колеса, которые вращаются с помощью боковой ручки, и патрона Джейкоба или зажимной цанги для крепления сменного вращающагося наконечника (например, трепанационного сверла, трепана или перфоратора). Это изделие многоразового использования.
9.03. Изделия хирургические нейрологические
| 178640 | 5. Медицинские изделия для in vitro диагностики (ИВД) | Вариабельная множественная Rh(D) эритроцитарная группировка ИВД, набор, реакция агглютинации | Набор иммуноглобулинов, способных связываться со специфическими антигенными детерминантами, предназначенных для совместного использования при тестировании клинического образца для определения одной или множества категорий или компонентов частичных Rh(D) [RH001] антигенов (Rh(D) [RH001] partial (variant) red blood cell antigens) методом агглютинации.
5.04. Реагенты/наборы для определения аналитов ИВД
5.04.06. Реагенты/наборы для иммуногематологического анализа
| 178650 | 5. Медицинские изделия для in vitro диагностики (ИВД) | Частичные (вариабельные) Rh(D) реагирующих эритроцитов (Partial (variant) Rh(D) reagent red blood cell) ИВД, антигены | Образец специфически охарактеризованных эритроцитов, предназначенный для тестирования клинического образца для определения принадлежности эритроцитов к частичному Rh(D) (partial or variant Rh(D) red cells). Антиген этих эритроцитов только частично экспрессируется за счет генетической мозаичности или за счет одной или более отсутствующих категорий Rh(D) антигена.
5.04. Реагенты/наборы для определения аналитов ИВД
5.04.06. Реагенты/наборы для иммуногематологического анализа
| 178660 | 10. Ортопедические медицинские изделия | Компонент эндопротеза коленного сустава феморальный поверхностный частичный | Стерильное имплантируемое изделие в форме небольшой заглушки и ножки, разработанное для лечения фокального поражения суставной поверхности дистального отдела бедренной кости посредством удаления очага поражения и бесцементной фиксации изделия в месте дефекта после хирургической подготовки с сохранением окружающего здорового суставного хряща. Оно изготовлено из металла, может иметь сочлененную поверхность из синтетического полимера, а также может быть покрыто материалом, предназначенным для улучшения фиксации и стабильности путем стимулирования роста костей. Доступны изделия различного размера для лечения повреждений разных размеров. Могут быть включены одноразовые изделия для проведения имплантации.
10.15. Протезы суставов имплантируемые и сопутствующие изделия
| 178670 | 13. Реабилитационные и адаптированные для инвалидов медицинские изделия | Протез стопы частичный | Искусственный заменитель части нижней конечности после ампутации в дистальной от голеностопного сустава области, разработанный для частичного восстановления внешнего вида и/или функции здоровой стопы.
13.04. Протезы/ортезы внешние
| 178680 | 1. Анестезиологические и респираторные медицинские изделия | Маска лицевая кислородная с неполной рециркуляцией газовой смеси | Нестерильное эластичное, помещаемое над носом и ртом, для подачи смеси воздуха/кислорода (O2) в дыхательные пути пациента. Изделие включает в себя резервуар (подушку) для вдыхаемой смеси из свежего и выдыхаемого газа. Изготавливается из электронепроводящих мягких эластичных полимеров, герметично прилегает к лицу пациента, доступны изделия различных размеров. Изделие может включать в себя трубки, различные клапаны и соединители; другое оборудование (например, небулайзер, увлажнитель, устройство CPAP терапии) не включено в этот вид. Это изделие одноразового использования.
1.15. Маски респираторные/анестезиологические и сопутствующие изделия
| 178690 | 13. Реабилитационные и адаптированные для инвалидов медицинские изделия | Протез части кисти руки | Искусственный заменитель части утраченной кисти, разработанный для частичного восстановления внешнего вида и/или функции части кисти.
13.04. Протезы/ортезы внешние
| 178700 | 12. Радиологические медицинские изделия | Защита радиационная для части руки | Комплект из плоской подушки с полоской или частью перчатки, используемый для защиты только части руки или пальцев пользователя от нежелательного воздействия первичного или рассеянного излучения во время проведения соответствующих диагностических и терапевтических медицинских процедур. Некоторые модели разработаны только для защиты ладони, другие - могут использоваться только для защиты дорсальной части кисти и пальцев. Как правило, состоит из устойчивого к проникновению жидкостей внешнего покрытия, которое окружает тонкую пластину из свинца (Pb) или эквивалентного ему материала; изделие обычно предназначено для ношения поверх смотровых или хирургических перчаток.
12.13. Экраны/защиты/ограничители излучения
| 178710 | 13. Реабилитационные и адаптированные для инвалидов медицинские изделия | Гильза приемная для протеза дистальной части стопы | Устройство, которое подгоняют под конечную часть остаточной нижней конечности и которое служит передающим звеном между конечностью и частичным протезом стопы.
13.04. Протезы/ортезы внешние
| 178720 | 7. Медицинские изделия для отоларингологии | Блок частично имплантируемой системы имплантации среднего уха вибрационный | Стерильный имплантируемый компонент частично имплантируемой системы имплантации среднего уха, который обычно включает в себя радиочастотный приемник/декодер с питанием от батарей и антенну и вибратор, соединенный со слуховой косточкой (косточкой среднего уха) или овальным коном. Антенна и приемник/декодер получают электрические сигналы (радиоволны) от внешней части системы и превращают их обратно в звуковые колебания, которые посылаются на вибратор для передачи вибраций на косточки среднего уха и активации слухового прохода. Часто данное устройство включает электромагнит, но применяются и другие технологии.
7.06. Имплантаты кохлеарные и сопутствующие изделия
| 178730 | 7. Медицинские изделия для отоларингологии | Система для имплантации среднего уха частично имплантируемая | Комплект изделий с питанием от батарей, предназначенный для компенсации потери слуха и работающий по принципу передачи акустических колебаний к среднему уху. Он, прежде всего, состоит из внешнего микрофона и вибратора, имплантированных в среднее ухо и соединенных со слуховой косточкой (косточкой среднего уха) или овальным окном. Микрофон принимает слуховые волны и превращает их в электрические сигналы (радиоволны), которые посылаются на вибратор для передачи вибраций на косточки среднего уха для активизации слухового прохода. Имплантат среднего уха обычно используется для лечения нейросенсорной тугоухости или нарушения слуха из-за обструктивных патологий среднего и/или наружного уха.
7.06. Имплантаты кохлеарные и сопутствующие изделия
| 178740 | 7. Медицинские изделия для отоларингологии | Процессор речевой для частично имплантируемой системы имплантации среднего уха | Нестерильная внешняя часть частично имплантируемой системы имплантации среднего уха, которая обычно включает в себя микрофон с питанием от батарей, устройство анализа и фильтрации сигнала, радиочастотный модулятор и усилитель, радиочастотный передатчик и антенну. Эти детали принимают звуковые волны из окружающей среде, превращают их в электрические сигналы (радиоволны) и передают сигналы на имплантируемую часть системы, которая активирует слуховой проход путем создания вибрации слуховых косточек (косточек среднего уха).
7.06. Имплантаты кохлеарные и сопутствующие изделия
| 178750 | 5. Медицинские изделия для in vitro диагностики (ИВД) | Генциановый фиолетовый раствор ИВД | Раствор генцианового фиолетового (gentian violet solution), предназначенный для использования отдельно или в сочетании с другими растворами/красителями, для обнаружения тканевых структур и/или внутри-/внеклеточных элементов в биологическом/клиническом образце.
5.05. Реагенты/оборудование/расходные материалы общелабораторные ИВД
| 178760 | 5. Медицинские изделия для in vitro диагностики (ИВД) | Кветиапин ИВД, набор, жидкостная хроматография | Набор реагентов и других связанных с ними материалов, предназначенный для качественного и/или количественного определения кветиапина (quetiapine) в клиническом образце с использованием метода жидкостной хроматографии.
5.04. Реагенты/наборы для определения аналитов ИВД
5.04.02. Реагенты/наборы для биохимического анализа
| 178770 | 5. Медицинские изделия для in vitro диагностики (ИВД) | Кветиапин ИВД, калибратор | Материал, используемый для установления референтных значений для анализа, предназначенный для использования при количественном и/или качественном определении кветиапина (quetiapine) в клиническом образце.
5.04. Реагенты/наборы для определения аналитов ИВД
5.04.02. Реагенты/наборы для биохимического анализа
| 178780 | 5. Медицинские изделия для in vitro диагностики (ИВД) | Кветиапин ИВД, контрольный материал | Материал, используемый для подтверждения качества анализа, предназначенный для использования при качественном и/или количественном определении кветиапина (quetiapine) в клиническом образце.
5.04. Реагенты/наборы для определения аналитов ИВД
5.04.02. Реагенты/наборы для биохимического анализа
| 178790 | 5. Медицинские изделия для in vitro диагностики (ИВД) | Кветиапин ИВД, реагент | Вещество или реактив, предназначенный для использования совместно с исходным изделием для ИВД с целью выполнения определенной функции в анализе, который используется при качественном и/или количественном определении кветиапина (quetiapine) в клиническом образце.
5.04. Реагенты/наборы для определения аналитов ИВД
5.04.02. Реагенты/наборы для биохимического анализа
| 178800 | 10. Ортопедические медицинские изделия | Эндопротез коленного сустава тотальный с сохранением крестообразной связки | Стерильный имплантируемый искусственный заменитель коленного сустава, как правило, предназначенный для замены всех артикуляционных поверхностей поврежденного/пораженного дегенеративным заболеванием (например, артритом) сустава (тотальная артропластика коленного сустава); предназначен для имплантации при сохранении задней крестообразной связки. Как правило, включает феморальный, тибиальный и пателлярный компоненты, которые сочленяются и сделаны из комбинации металла, керамики и/или полиэтилена (ПЭ). Изделие может быть имплантировано с применением костного цемента или без него и обычно используется в тех случаях, когда костное вещество достаточно хорошего качества, а поддерживающие связки обеспечивают надлежащую стабильность.
10.15. Протезы суставов имплантируемые и сопутствующие изделия
| 178810 | 2. Вспомогательные и общебольничные медицинские изделия | Кровать педиатрическая | Кровать, подходящая по размеру для детей (обычно до 12 лет) в которую встроены тент безопасности, фиксирующие бортики, съемые поручни на защелках. Кровать обеспечивает детям полную свободу без риска падения из нее, также предоставляет персоналу доступ к пациенту. Педиатрические кровати не предназначены для новорожденных/младенцев.
2.11. Кровати медицинские и сопутствующие изделия
| 178820 | 6. Медицинские изделия для манипуляций/восстановления тканей/органов человека | Набор для донорской крови педиатрический | Стерильный комплект, состоящий из нескольких контейнеров для сбора (как правило, пяти соединенных гибких пакетов) меньшего объема, чем используются для взрослых. Используется для хранения взрослой донорской крови, которую переливают из взрослого пакета нормального размера для создания небольших педиатрических пакетов для инфузий. Индивидуальные педиатрические пакеты затем разделяют и герметично запечатывают для последующей инфузии. Это изделие для одноразового использования.
6.02. Изделия для сбора/обработки/транспортирования биологических жидкостей/тканей
| 178830 | 13. Реабилитационные и адаптированные для инвалидов медицинские изделия | Педиатрическая назогастральная/орогастральная трубка с датчиком температуры | Стерильный тонкий гибкий полый цилиндр, представляющий собой трубку для энтерального питания детей или новорожденных со встроенным температурным датчиком, который непрерывно измеряет температуру в пищеводе. Как правило, предназначается для обеспечения питания через желудок или для доставки пероральных лекарственных средств назогастральным или орогастральным путем, а также для измерения температуры пищевода в течение определенного периода времени (например, до 30 дней) с помощью термисторного датчика, расположенного возле дистального кончика. Доступны изделия различного диаметра, которые могут подключаться к совместимым устройством для мониторинга состояния пациента. Это изделие для одноразового использования.
13.01. Изделия бытовые адаптированные
| 178830 | 16. Урологические медицинские изделия | Педиатрическая назогастральная/орогастральная трубка с датчиком температуры | Стерильный тонкий гибкий полый цилиндр, представляющий собой трубку для энтерального питания детей или новорожденных со встроенным температурным датчиком, который непрерывно измеряет температуру в пищеводе. Как правило, предназначается для обеспечения питания через желудок или для доставки пероральных лекарственных средств назогастральным или орогастральным путем, а также для измерения температуры пищевода в течение определенного периода времени (например, до 30 дней) с помощью термисторного датчика, расположенного возле дистального кончика. Доступны изделия различного диаметра, которые могут подключаться к совместимым устройством для мониторинга состояния пациента. Это изделие для одноразового использования.
16.14. Прочие урологические медицинские изделия
| 178830 | 3. Гастроэнтерологические медицинские изделия | Педиатрическая назогастральная/орогастральная трубка с датчиком температуры | Стерильный тонкий гибкий полый цилиндр, представляющий собой трубку для энтерального питания детей или новорожденных со встроенным температурным датчиком, который непрерывно измеряет температуру в пищеводе. Как правило, предназначается для обеспечения питания через желудок или для доставки пероральных лекарственных средств назогастральным или орогастральным путем, а также для измерения температуры пищевода в течение определенного периода времени (например, до 30 дней) с помощью термисторного датчика, расположенного возле дистального кончика. Доступны изделия различного диаметра, которые могут подключаться к совместимым устройством для мониторинга состояния пациента. Это изделие для одноразового использования.
3.13. Трубки гастроэнтерологические и сопутствующие изделия
| 178840 | 2. Вспомогательные и общебольничные медицинские изделия | Кресло педиатрическое | Изделие специально разработано для того, чтобы в нем сидел ребенок. Обычно оно включено в такую родовую группу устройств как высокие стулья для младенцев и небольшие по размеру стулья, которые удовлетворяют требованиям их использования в окружающей ребенка среде, например, в педиатрическом отделении в больнице.
2.56. Прочие вспомогательные и общебольничные медицинские изделия
| 178850 | 15. Стоматологические медицинские изделия | Кресло стоматологическое педиатрическое, с электропитанием | Электрический прибор (с питанием от переменного тока), предназначенный для поддержания ребенка в сидячем положении для облегчения стоматологического осмотра, лечения и/или небольших хирургических вмешательств. Обычно регулируется по высоте, чтобы обеспечить медицинскому персоналу возможность проводить процедуры стоя. Обычно включает подголовник и подлокотники, откидную спинку, которую можно переводить в вертикальное и горизонтальное положение, и способное вращаться; некоторые типы можно программировать на несколько стандартных положений. Приборы, предназначенные для стоматологического осмотра и/или лечения (например, светильники, ирригаторы) могут быть дополнительными компонентами кресла или поставляться отдельно, и крепиться к стене или потолку.
15.11. Кресла стоматологические
| 178860 | 15. Стоматологические медицинские изделия | Кресло стоматологическое педиатрическое, механическое | Устройство с ручным или гидравлическим управлением, предназначенный для поддержания ребенка в сидячем положении для облегчения стоматологического осмотра, лечения и/или небольших хирургических вмешательств. Обычно регулируется по высоте, чтобы обеспечить медицинскому персоналу возможность проводить процедуры стоя. Обычно включает подголовник и подлокотники, откидную спинку, которую можно переводить в вертикальное и горизонтальное положение, и способное вращаться; некоторые типы можно программировать на несколько стандартных положений. Приборы, предназначенные для стоматологического осмотра и/или лечения (например, светильники, ирригаторы) могут быть дополнительными компонентами кресла или поставляться отдельно, и крепиться к стене или потолку.
15.11. Кресла стоматологические
| 178870 | 13. Реабилитационные и адаптированные для инвалидов медицинские изделия | Протез стопы многоосный | Искусственный заменитель стопы, разработанный в качестве компонента наружного протеза нижней конечности для частичного восстановления внешнего вида и/или нормальной функции этой части тела. Изделие, как правило, состоит из формуемой пластмассы, отлитой в форме натуральной стопы; сконструировано таким образом, чтобы голеностопный сустав мог двигаться в трех плоскостях, приспосабливаясь к неровным рельефам местности и поглощая вращательные движения, которые в противном случае вызывали бы срезывающие усилия на оставшейся части ампутированной конечности. Многоосная стопа обычно предназначена для активного пациента, вовлеченного в такие виды деятельности, в которых необходимо совершать много движений стопой (например, для пациентов, совершающих много пеших прогулок, занимающихся гольфом, танцами).
13.04. Протезы/ортезы внешние
| 178880 | 5. Медицинские изделия для in vitro диагностики (ИВД) | Изониазид ИВД, калибратор | Материал, используемый для установления референтных значений для анализа, предназначенный для качественного и/или количественного определения изониазида (isoniazid) в клиническом образце.
5.04. Реагенты/наборы для определения аналитов ИВД
5.04.02. Реагенты/наборы для биохимического анализа
| 178890 | 5. Медицинские изделия для in vitro диагностики (ИВД) | Изониазид ИВД, контрольный материал | Материал, используемый для подтверждения качества анализа, предназначенный для использования при качественном и/или количественном определении изониазида (isoniazid) в клиническом образце.
5.04. Реагенты/наборы для определения аналитов ИВД
5.04.02. Реагенты/наборы для биохимического анализа
| 178900 | 5. Медицинские изделия для in vitro диагностики (ИВД) | Изониазид ИВД, реагент | Вещество или реактив, предназначенный для использования совместно с исходным изделием для ИВД для выполнения особой функции в анализе, который используется для качественного и/или количественного определения изониазида (isoniazid) в клиническом образце.
5.04. Реагенты/наборы для определения аналитов ИВД
5.04.02. Реагенты/наборы для биохимического анализа
| 178910 | 5. Медицинские изделия для in vitro диагностики (ИВД) | Изониазид диски для тестирования на чувствительность ИВД | Диски, содержащие определенное количество изониазида (isoniazid sulfate), предназначенные для определения антимикробной чувствительности микроорганизмов, выделенных из клинического образца путем культивирования.
5.04. Реагенты/наборы для определения аналитов ИВД
5.04.08. Реагенты/наборы для определения микробных изолятов ИВД
| 178920 | 5. Медицинские изделия для in vitro диагностики (ИВД) | Изониазид ИВД, набор, ферментный спектрофотометрический анализ | Набор реагентов и других связанных с ними материалов, предназначенный для качественного и/или количественного определения изониазида (isoniazid) в клиническом образце методом ферментного спектрофотометрического анализа.
5.04. Реагенты/наборы для определения аналитов ИВД
5.04.02. Реагенты/наборы для биохимического анализа
| 178930 | 5. Медицинские изделия для in vitro диагностики (ИВД) | Изониазид ИВД, набор, ферментный спектрофотометрический анализ, экспресс-анализ | Набор реагентов и других связанных с ними материалов, предназначенный для качественного и/или количественного определения изониазида (isoniazid) (изоникотиновой кислоты (isonicotinic acid)) в клиническом образце за короткое время по сравнению со стандартными лабораторными процедурами исследований методом ферментного спектрофотометрического анализа. Этот тест обычно используется в лабораторных анализах или анализах вблизи пациента для быстрого скрининга уровня изониазида при лечении туберкулеза (tuberculosis (TB)).
5.04. Реагенты/наборы для определения аналитов ИВД
5.04.02. Реагенты/наборы для биохимического анализа
| 178940 | 18. Хирургические инструменты/системы и сопутствующие медицинские изделия | Щипцы биопсийные для гибкой эндоскопии, многоразового использования | Гибкий ручной инструмент без электропитания, предназначенный для получения образцов ткани во время эндоскопических процедур (например, гастроэнтерологических и урологических, лапароскопических, бронхоскопических, ларингоскопических) с целью гистологического исследования. Это, как правило, гибкая металлическая спираль или пластиковая трубка, дистальный конец имеет конструкцию ножниц с парой чашек с режущей кромкой вокруг их краев, управляется с помощью ручки, находящейся на проксимальном конце инструмента. Он вводится в тело через отверстие или рабочий канал эндоскопа. Это изделие многоразового использования.
18.52. Щипцы и сопутствующие изделия
| 178940 | 19. Эндоскопические медицинские изделия | Щипцы биопсийные для гибкой эндоскопии, многоразового использования | Гибкий ручной инструмент без электропитания, предназначенный для получения образцов ткани во время эндоскопических процедур (например, гастроэнтерологических и урологических, лапароскопических, бронхоскопических, ларингоскопических) с целью гистологического исследования. Это, как правило, гибкая металлическая спираль или пластиковая трубка, дистальный конец имеет конструкцию ножниц с парой чашек с режущей кромкой вокруг их краев, управляется с помощью ручки, находящейся на проксимальном конце инструмента. Он вводится в тело через отверстие или рабочий канал эндоскопа. Это изделие многоразового использования.
19.12. Щипцы эндотерапевтические
| 178940 | 6. Медицинские изделия для манипуляций/восстановления тканей/органов человека | Щипцы биопсийные для гибкой эндоскопии, многоразового использования | Гибкий ручной инструмент без электропитания, предназначенный для получения образцов ткани во время эндоскопических процедур (например, гастроэнтерологических и урологических, лапароскопических, бронхоскопических, ларингоскопических) с целью гистологического исследования. Это, как правило, гибкая металлическая спираль или пластиковая трубка, дистальный конец имеет конструкцию ножниц с парой чашек с режущей кромкой вокруг их краев, управляется с помощью ручки, находящейся на проксимальном конце инструмента. Он вводится в тело через отверстие или рабочий канал эндоскопа. Это изделие многоразового использования.
6.02. Изделия для сбора/обработки/транспортирования биологических жидкостей/тканей
| 178940 | 6. Медицинские изделия для манипуляций/восстановления тканей/органов человека | Щипцы биопсийные для гибкой эндоскопии, многоразового использования | Гибкий ручной инструмент без электропитания, предназначенный для получения образцов ткани во время эндоскопических процедур (например, гастроэнтерологических и урологических, лапароскопических, бронхоскопических, ларингоскопических) с целью гистологического исследования. Это, как правило, гибкая металлическая спираль или пластиковая трубка, дистальный конец имеет конструкцию ножниц с парой чашек с режущей кромкой вокруг их краев, управляется с помощью ручки, находящейся на проксимальном конце инструмента. Он вводится в тело через отверстие или рабочий канал эндоскопа. Это изделие многоразового использования.
6.17. Прочие медицинские изделия для манипуляций/восстановления тканей/органов человека
| 178950 | 18. Хирургические инструменты/системы и сопутствующие медицинские изделия | Ножницы для гибкой эндоскопии, одноразового использования | Гибкое ручное изделие, используемое вместе со специальным эндоскопом и предназначенное для разрезания ткани или шовных материалов во время проведения эндоскопической процедуры. Обычно изготавливается в форме гибкой металлической спирали или пластиковой трубки, дистальный конец которой оснащен парой режущих лезвий, управляемых при помощи специальной ручки на проксимальном конце. Изделие вводится в полость тела через рабочий канал эндоскопа. Это изделие одноразового использования.
18.28. Ножницы хирургические
| 178950 | 19. Эндоскопические медицинские изделия | Ножницы для гибкой эндоскопии, одноразового использования | Гибкое ручное изделие, используемое вместе со специальным эндоскопом и предназначенное для разрезания ткани или шовных материалов во время проведения эндоскопической процедуры. Обычно изготавливается в форме гибкой металлической спирали или пластиковой трубки, дистальный конец которой оснащен парой режущих лезвий, управляемых при помощи специальной ручки на проксимальном конце. Изделие вводится в полость тела через рабочий канал эндоскопа. Это изделие одноразового использования.
19.08. Ножницы эндотерапевтические
| 178960 | 14. Сердечно-сосудистые медицинские изделия | Ангиоскоп оптоволоконный гибкий, многоразового использования | Эндоскоп со сверхтонким, гибким концом для ввода в просвет и визуального обследования и лечения нарушений проходимости кровеносных сосудов (прежде всего, для оценки просвета вен или артерий). Вводится в организм через устье специального искусственного надреза, осуществляемого в начале процедуры. Анатомические изображения передаются пользователю через оптоволоконный кабель (например, световод из плавленого кварца, обеспечивающий повышенную резкость и яркость изображения). Изделие используется при шунтировании артерий in situ с использованием подкожных вен и вальвулотомии. Изделие многоразового использования.
14.01. Ангиоскопы
| 178960 | 14. Сердечно-сосудистые медицинские изделия | Ангиоскоп оптоволоконный гибкий, многоразового использования | Эндоскоп со сверхтонким, гибким концом для ввода в просвет и визуального обследования и лечения нарушений проходимости кровеносных сосудов (прежде всего, для оценки просвета вен или артерий). Вводится в организм через устье специального искусственного надреза, осуществляемого в начале процедуры. Анатомические изображения передаются пользователю через оптоволоконный кабель (например, световод из плавленого кварца, обеспечивающий повышенную резкость и яркость изображения). Изделие используется при шунтировании артерий in situ с использованием подкожных вен и вальвулотомии. Изделие многоразового использования.
14.19. Системы ангиопластики и сопутствующие изделия
| 178960 | 19. Эндоскопические медицинские изделия | Ангиоскоп оптоволоконный гибкий, многоразового использования | Эндоскоп со сверхтонким, гибким концом для ввода в просвет и визуального обследования и лечения нарушений проходимости кровеносных сосудов (прежде всего, для оценки просвета вен или артерий). Вводится в организм через устье специального искусственного надреза, осуществляемого в начале процедуры. Анатомические изображения передаются пользователю через оптоволоконный кабель (например, световод из плавленого кварца, обеспечивающий повышенную резкость и яркость изображения). Изделие используется при шунтировании артерий in situ с использованием подкожных вен и вальвулотомии. Изделие многоразового использования.
19.14. Эндоскопы
| 178970 | 16. Урологические медицинские изделия | Цистоскоп оптоволоконный гибкий | Гибкий дистальный эндоскоп, предназначенный для визуального обследования и лечения полости мочевого пузыря и мочевыводящих путей. Вводится в естественное устье канала уретры в процессе процедуры, называемой уретроскопией. Анатомические изображения передаются пользователю через гибкий оптоволоконный пучок. Используется для изучения/диагностики причин недержания мочи, непроходимости мочеточника (задержки мочеиспускания), рецидивирующих инфекций мочевыводящих путей, а также для взятия проб тканей и удаления мелких камней и опухолей из мочевого пузыря.
16.13. Эндоскопы урологические
| 178970 | 19. Эндоскопические медицинские изделия | Цистоскоп оптоволоконный гибкий | Гибкий дистальный эндоскоп, предназначенный для визуального обследования и лечения полости мочевого пузыря и мочевыводящих путей. Вводится в естественное устье канала уретры в процессе процедуры, называемой уретроскопией. Анатомические изображения передаются пользователю через гибкий оптоволоконный пучок. Используется для изучения/диагностики причин недержания мочи, непроходимости мочеточника (задержки мочеиспускания), рецидивирующих инфекций мочевыводящих путей, а также для взятия проб тканей и удаления мелких камней и опухолей из мочевого пузыря.
19.14. Эндоскопы
| 178980 | 16. Урологические медицинские изделия | Дуоденоскоп оптоволоконный гибкий | Эндоскоп с гибкой вводимой частью для визуального обследования и лечения двенадцатиперстной кишки (верхнего отдела тонкого кишечника). Вводится в организм перорально в процессе дуоденоскопии. Анатомические изображения передаются пользователю через оптоволоконный кабель. Для исследования строения и состояния слизистой двенадцатиперстной кишки в целях диагностики язв, полипов и злокачественных опухолей.
16.14. Прочие урологические медицинские изделия
| 178980 | 19. Эндоскопические медицинские изделия | Дуоденоскоп оптоволоконный гибкий | Эндоскоп с гибкой вводимой частью для визуального обследования и лечения двенадцатиперстной кишки (верхнего отдела тонкого кишечника). Вводится в организм перорально в процессе дуоденоскопии. Анатомические изображения передаются пользователю через оптоволоконный кабель. Для исследования строения и состояния слизистой двенадцатиперстной кишки в целях диагностики язв, полипов и злокачественных опухолей.
19.14. Эндоскопы
| 178980 | 3. Гастроэнтерологические медицинские изделия | Дуоденоскоп оптоволоконный гибкий | Эндоскоп с гибкой вводимой частью для визуального обследования и лечения двенадцатиперстной кишки (верхнего отдела тонкого кишечника). Вводится в организм перорально в процессе дуоденоскопии. Анатомические изображения передаются пользователю через оптоволоконный кабель. Для исследования строения и состояния слизистой двенадцатиперстной кишки в целях диагностики язв, полипов и злокачественных опухолей.
3.15. Эндоскопы гастроэнтерологические
| 178990 | 19. Эндоскопические медицинские изделия | Эпидуроскоп оптоволоконный гибкий | Эндоскоп с гибкой вставной трубкой, предназначенный для визуального исследования и лечения хронических болей в спине и ногах (например, при хроническом люмбаго или пояснично-крестцовом радикулите). Вводится в организм чрескожно и далее через крестцовое отверстие в ходе т.н. эпидуроскопии. Изделие передает пользователю анатомические изображения по оптоволоконному жгуту. Изделие широко используется для облегчения и/или проведения перфузии или промывки эпидурального пространства, рассечения эпидуральных спаек, инфузии лекарственных растворов. Это изделие, пригодное для многоразового использования.
19.14. Эндоскопы
| 178990 | 9. Нейрологические медицинские изделия | Эпидуроскоп оптоволоконный гибкий | Эндоскоп с гибкой вставной трубкой, предназначенный для визуального исследования и лечения хронических болей в спине и ногах (например, при хроническом люмбаго или пояснично-крестцовом радикулите). Вводится в организм чрескожно и далее через крестцовое отверстие в ходе т.н. эпидуроскопии. Изделие передает пользователю анатомические изображения по оптоволоконному жгуту. Изделие широко используется для облегчения и/или проведения перфузии или промывки эпидурального пространства, рассечения эпидуральных спаек, инфузии лекарственных растворов. Это изделие, пригодное для многоразового использования.
9.11. Эндоскопы нейрологические
| 179000 | 19. Эндоскопические медицинские изделия | Лапароскоп оптоволоконный гибкий | Эндоскоп с гибкой вводимой частью для визуального исследования и лечения брюшной/забрюшинной полости и ее органов. Вводится через надрез в брюшной стенке (ниже пупка) во время лапароскопии. Анатомические изображения передаются пользователю через волоконный пучок. Брюшную стенку растягивают с помощью специального устройства растяжения газом, чтобы создать пространство для обзора и работы хирурга. Используется для диагностики/лечения болей в области живота и таза, внематочной беременности, кист яичника, аппендицита, для стерилизации женщин.
19.05. Лапараскопы и сопутствующие изделия
| 179000 | 19. Эндоскопические медицинские изделия | Лапароскоп оптоволоконный гибкий | Эндоскоп с гибкой вводимой частью для визуального исследования и лечения брюшной/забрюшинной полости и ее органов. Вводится через надрез в брюшной стенке (ниже пупка) во время лапароскопии. Анатомические изображения передаются пользователю через волоконный пучок. Брюшную стенку растягивают с помощью специального устройства растяжения газом, чтобы создать пространство для обзора и работы хирурга. Используется для диагностики/лечения болей в области живота и таза, внематочной беременности, кист яичника, аппендицита, для стерилизации женщин.
19.14. Эндоскопы
| 179000 | 4. Медицинские изделия для акушерства и гинекологии | Лапароскоп оптоволоконный гибкий | Эндоскоп с гибкой вводимой частью для визуального исследования и лечения брюшной/забрюшинной полости и ее органов. Вводится через надрез в брюшной стенке (ниже пупка) во время лапароскопии. Анатомические изображения передаются пользователю через волоконный пучок. Брюшную стенку растягивают с помощью специального устройства растяжения газом, чтобы создать пространство для обзора и работы хирурга. Используется для диагностики/лечения болей в области живота и таза, внематочной беременности, кист яичника, аппендицита, для стерилизации женщин.
4.22. Эндоскопы акушерские/гинекологические
| 179010 | 11. Офтальмологические медицинские изделия | Эндоскоп офтальмологический оптоволоконный гибкий | Эндоскоп с гибкой вставкой, предназначенный для наблюдения и лечения глазного яблока и связанных с ним структур. Вводится в глаз во время проведения таких процедур, как эндоскопическая витреоретинальная хирургия, и при проведении операций по удалению глаукомы/катаракты. Передача анатомических изображений пользователю осуществляется через оптоволоконный пучок. Некоторые эндоскопы могут иметь рабочий канал для связи с хирургическим инструментом во время проведения процедур. Обычно используется для наблюдения за сетчаткой, плоской частью ресничного тела или задней частью радужной оболочки, углами (радужно-роговичным углом). Это изделие, пригодное для многоразового использования.
11.26. Эндоскопы офтальмологические
| 179010 | 19. Эндоскопические медицинские изделия | Эндоскоп офтальмологический оптоволоконный гибкий | Эндоскоп с гибкой вставкой, предназначенный для наблюдения и лечения глазного яблока и связанных с ним структур. Вводится в глаз во время проведения таких процедур, как эндоскопическая витреоретинальная хирургия, и при проведении операций по удалению глаукомы/катаракты. Передача анатомических изображений пользователю осуществляется через оптоволоконный пучок. Некоторые эндоскопы могут иметь рабочий канал для связи с хирургическим инструментом во время проведения процедур. Обычно используется для наблюдения за сетчаткой, плоской частью ресничного тела или задней частью радужной оболочки, углами (радужно-роговичным углом). Это изделие, пригодное для многоразового использования.
19.14. Эндоскопы
| 179020 | 16. Урологические медицинские изделия | Уретероскоп оптоволоконный гибкий | Эндоскоп с гибкой вставной трубкой, предназначенный для визуального обследования и лечения мочеточника (верхних мочевых путей, которые соединяют почку с мочевым пузырем). Он вводится через наружное отверстие мочеиспускательного канала и мочевого пузыря в ходе уретероскопии. Анатомические изображения передаются пользователю по фиброволокну. Это устройство обычно используется для биопсии, эндоскопической литотрипсии, лечения злокачественных новообразований верхних мочевых путей, иссечения стриктуры, и устранения лоханочно-мочеточникового стеноза. Это изделие многоразового использования.
16.13. Эндоскопы урологические
| 179020 | 19. Эндоскопические медицинские изделия | Уретероскоп оптоволоконный гибкий | Эндоскоп с гибкой вставной трубкой, предназначенный для визуального обследования и лечения мочеточника (верхних мочевых путей, которые соединяют почку с мочевым пузырем). Он вводится через наружное отверстие мочеиспускательного канала и мочевого пузыря в ходе уретероскопии. Анатомические изображения передаются пользователю по фиброволокну. Это устройство обычно используется для биопсии, эндоскопической литотрипсии, лечения злокачественных новообразований верхних мочевых путей, иссечения стриктуры, и устранения лоханочно-мочеточникового стеноза. Это изделие многоразового использования.
19.14. Эндоскопы
| 179030 | 10. Ортопедические медицинские изделия | Видеоартроскоп гибкий | Эндоскоп с гибкой вводимой частью для визуального обследования и лечения внутренней части сустава (например, коленного, плечевого, локтевого). Он вводится в организм через искусственное отверстие, созданное путем надреза, во время процедуры артроскопии. Гибкая вводимая часть обеспечивает расширенные возможности для осмотра. Анатомические изображения передаются пользователю с помощью видеосистемы с использованием прибора с зарядовой связью (ПЗС) на дистальном конце артроскопа и отображаются на мониторе. Артроскоп обычно используется для исследования структурных повреждений сустава, как правило, в результате спортивных или бытовых травм. Это изделие многоразового использования.
10.01. Артроскопы и сопутствующие изделия
| 179030 | 19. Эндоскопические медицинские изделия | Видеоартроскоп гибкий | Эндоскоп с гибкой вводимой частью для визуального обследования и лечения внутренней части сустава (например, коленного, плечевого, локтевого). Он вводится в организм через искусственное отверстие, созданное путем надреза, во время процедуры артроскопии. Гибкая вводимая часть обеспечивает расширенные возможности для осмотра. Анатомические изображения передаются пользователю с помощью видеосистемы с использованием прибора с зарядовой связью (ПЗС) на дистальном конце артроскопа и отображаются на мониторе. Артроскоп обычно используется для исследования структурных повреждений сустава, как правило, в результате спортивных или бытовых травм. Это изделие многоразового использования.
19.14. Эндоскопы
| 179040 | 19. Эндоскопические медицинские изделия | Видеомедиастиноскоп гибкий | Эндоскоп с гибкой вставной трубкой, предназначенный для визуального обследования и лечения средостения (внутриплеврального пространства, находящегося за грудиной). Он вводится в тело через искусственное отверстие в виде разреза, который делается в ходе медиастиноскопии. Анатомические изображения передаются пользователю с помощью видеосистемы с чипом устройства с зарядовой связью на дистальном конце эндоскопа и изображениями, отображаемыми на мониторе. Это устройство обычно используется для изучения таких структур, как лимфатические узлы во время оценки стадии рака легких, или для постановки диагноза опухоли, которая локализуется в средостении. Устройство предназначено для многоразового использования.
19.14. Эндоскопы
| 179050 | 19. Эндоскопические медицинские изделия | Видеоэндоскоп гибкий для реконструктивной хирургии | Эндоскоп с гибкой вставной трубкой, предназначенный для использования в пластической хирургии для реконструктивных операций, всасывания подкожной клетчатки или эндоскопического выделения сосуда (например, при имплантации коронарного сосудистого шунта). Он вводится в организм чрескожно. Анатомические изображения передаются пользователю с помощью видеосистемы с чипом устройства с зарядовой связью на дистальном конце эндоскопа и изображениями, отображаемыми на мониторе. Устройство имеет рабочий канал для передачи инструмента для процедур. Устройство предназначено для многоразового использования.
19.14. Эндоскопы
| 179060 | 10. Ортопедические медицинские изделия | Гвоздь интрамедуллярный гибкий, стерильный | Стерильный гибкий стержень, изготовленный из металла и предназначенный для имплантации в интрамедуллярный канал длинной кости для фиксации перелома; используется с тех случаях, когда необходим гибкий имплантат. Имеются стержни различной длины и диаметра для использования в нижних и верхних конечностях при диафизарных переломах и некоторых метафизарных переломах у детей и низкорослых/норморослых взрослых. Позволяет обеспечить временную стабилизацию сегментов/фрагментов кости до сращения кости. Предназначен для шинирования кортикального слоя кости, позволяет поддерживать энергию упругой деформации для непрерывного сопротивления вращательным/направленным под углом усилиям мышц. Это изделие одноразового использования.
10.02. Гвозди костные и сопутствующие изделия
| 179070 | 19. Эндоскопические медицинские изделия | Чехол процедурный для оптического медицинского изделия | Изделие, надеваемое на дистальный конец переносного нехирургически-инвазивного устройства с оптическим функционалом (например, лазерного лучепровода, рукоятки оптической сканирующей системы, эндоскопа) во время использования в качестве чехла/защиты во избежание перекрестного заражения между пациентами; изделие не предназначено для использования в качестве спейсера. Как правило, это небольшое жесткое пластиковое изделие с прозрачным окошком. Это изделие для одноразового использования.
19.15. Прочие эндоскопические медицинские изделия
| 179080 | 18. Хирургические инструменты/системы и сопутствующие медицинские изделия | Щипцы биопсийные для гибкой эндоскопии, одноразового использования | Гибкий ручной инструмент без электропитания, предназначенный для получения образцов ткани во время эндоскопических процедур (например, гастроэнтерологических и урологических, лапароскопических, бронхоскопических, ларингоскопических) с целью гистологического исследования. Это, как правило, гибкая металлическая спираль или пластиковая трубка, дистальный конец имеет конструкцию ножниц с парой чашек с режущей кромкой вокруг их краев, управляется с помощью ручки, находящейся на проксимальном конце инструмента. Он вводится в тело через отверстие или рабочий канал эндоскопа. Это изделие для одноразового использования.
18.52. Щипцы и сопутствующие изделия
| 179080 | 19. Эндоскопические медицинские изделия | Щипцы биопсийные для гибкой эндоскопии, одноразового использования | Гибкий ручной инструмент без электропитания, предназначенный для получения образцов ткани во время эндоскопических процедур (например, гастроэнтерологических и урологических, лапароскопических, бронхоскопических, ларингоскопических) с целью гистологического исследования. Это, как правило, гибкая металлическая спираль или пластиковая трубка, дистальный конец имеет конструкцию ножниц с парой чашек с режущей кромкой вокруг их краев, управляется с помощью ручки, находящейся на проксимальном конце инструмента. Он вводится в тело через отверстие или рабочий канал эндоскопа. Это изделие для одноразового использования.
19.12. Щипцы эндотерапевтические
| 179080 | 6. Медицинские изделия для манипуляций/восстановления тканей/органов человека | Щипцы биопсийные для гибкой эндоскопии, одноразового использования | Гибкий ручной инструмент без электропитания, предназначенный для получения образцов ткани во время эндоскопических процедур (например, гастроэнтерологических и урологических, лапароскопических, бронхоскопических, ларингоскопических) с целью гистологического исследования. Это, как правило, гибкая металлическая спираль или пластиковая трубка, дистальный конец имеет конструкцию ножниц с парой чашек с режущей кромкой вокруг их краев, управляется с помощью ручки, находящейся на проксимальном конце инструмента. Он вводится в тело через отверстие или рабочий канал эндоскопа. Это изделие для одноразового использования.
6.02. Изделия для сбора/обработки/транспортирования биологических жидкостей/тканей
| 179080 | 6. Медицинские изделия для манипуляций/восстановления тканей/органов человека | Щипцы биопсийные для гибкой эндоскопии, одноразового использования | Гибкий ручной инструмент без электропитания, предназначенный для получения образцов ткани во время эндоскопических процедур (например, гастроэнтерологических и урологических, лапароскопических, бронхоскопических, ларингоскопических) с целью гистологического исследования. Это, как правило, гибкая металлическая спираль или пластиковая трубка, дистальный конец имеет конструкцию ножниц с парой чашек с режущей кромкой вокруг их краев, управляется с помощью ручки, находящейся на проксимальном конце инструмента. Он вводится в тело через отверстие или рабочий канал эндоскопа. Это изделие для одноразового использования.
6.17. Прочие медицинские изделия для манипуляций/восстановления тканей/органов человека
| 179090 | 18. Хирургические инструменты/системы и сопутствующие медицинские изделия | Щипцы электрохирургические для гибкой эндоскопии, одноразового использования восстановленные | Гибкое эндоскопическое изделие, покрытое оболочкой из электроизоляции, используемое вместе с совместимым эндоскопом и подключаемое к электрохирургическому диатермическому или электрокаустическому генератору для получения электрического тока с целью: 1) взятия образцов ткани для гистопатологического исследования; 2) обеспечения коагуляции для предотвращения кровотечения; 3) разрушения остатков очагов поражения, образцы которых были взяты на биопсию. Как правило, это длинная изолированная металлическая спираль, дистальный конец которой оснащен парой похожих на ножкницы чашечек или зажимов. Это изделие для одноразового использования, которое ранее уже было использовано на пациенте, после чего было подвергнуто дополнительной промышленной обработке для еще одного использования на пациенте.
18.45. Системы электрохирургические диатермические и сопутствующие изделия
| 179090 | 18. Хирургические инструменты/системы и сопутствующие медицинские изделия | Щипцы электрохирургические для гибкой эндоскопии, одноразового использования восстановленные | Гибкое эндоскопическое изделие, покрытое оболочкой из электроизоляции, используемое вместе с совместимым эндоскопом и подключаемое к электрохирургическому диатермическому или электрокаустическому генератору для получения электрического тока с целью: 1) взятия образцов ткани для гистопатологического исследования; 2) обеспечения коагуляции для предотвращения кровотечения; 3) разрушения остатков очагов поражения, образцы которых были взяты на биопсию. Как правило, это длинная изолированная металлическая спираль, дистальный конец которой оснащен парой похожих на ножкницы чашечек или зажимов. Это изделие для одноразового использования, которое ранее уже было использовано на пациенте, после чего было подвергнуто дополнительной промышленной обработке для еще одного использования на пациенте.
18.52. Щипцы и сопутствующие изделия
| 179090 | 18. Хирургические инструменты/системы и сопутствующие медицинские изделия | Щипцы электрохирургические для гибкой эндоскопии, одноразового использования восстановленные | Гибкое эндоскопическое изделие, покрытое оболочкой из электроизоляции, используемое вместе с совместимым эндоскопом и подключаемое к электрохирургическому диатермическому или электрокаустическому генератору для получения электрического тока с целью: 1) взятия образцов ткани для гистопатологического исследования; 2) обеспечения коагуляции для предотвращения кровотечения; 3) разрушения остатков очагов поражения, образцы которых были взяты на биопсию. Как правило, это длинная изолированная металлическая спираль, дистальный конец которой оснащен парой похожих на ножкницы чашечек или зажимов. Это изделие для одноразового использования, которое ранее уже было использовано на пациенте, после чего было подвергнуто дополнительной промышленной обработке для еще одного использования на пациенте.
18.56. Электрокаутеры и сопутствующие изделия
| 179090 | 19. Эндоскопические медицинские изделия | Щипцы электрохирургические для гибкой эндоскопии, одноразового использования восстановленные | Гибкое эндоскопическое изделие, покрытое оболочкой из электроизоляции, используемое вместе с совместимым эндоскопом и подключаемое к электрохирургическому диатермическому или электрокаустическому генератору для получения электрического тока с целью: 1) взятия образцов ткани для гистопатологического исследования; 2) обеспечения коагуляции для предотвращения кровотечения; 3) разрушения остатков очагов поражения, образцы которых были взяты на биопсию. Как правило, это длинная изолированная металлическая спираль, дистальный конец которой оснащен парой похожих на ножкницы чашечек или зажимов. Это изделие для одноразового использования, которое ранее уже было использовано на пациенте, после чего было подвергнуто дополнительной промышленной обработке для еще одного использования на пациенте.
19.12. Щипцы эндотерапевтические
| 179100 | 1. Анестезиологические и респираторные медицинские изделия | Бронхоскоп оптоволоконный гибкий | Эндоскоп с гибкой вводимой частью, предназначенный для визуального обследования и лечения трахеи, бронхов и легких. Его вводят через нос или рот при проведении бронхоскопии. Анатомические изображения передаются пользователю через оптоволоконный пучок. Бронхоскоп обычно используется в диагностике бронхолегочных инфекций, пневмонии или рака лёгких, а также позволяет медикам визуально обследовать лёгкие и брать образцы тканей для биопсии и пробы секрета. Это изделие многоразового использования.
1.06. Бронхоскопы
| 179100 | 19. Эндоскопические медицинские изделия | Бронхоскоп оптоволоконный гибкий | Эндоскоп с гибкой вводимой частью, предназначенный для визуального обследования и лечения трахеи, бронхов и легких. Его вводят через нос или рот при проведении бронхоскопии. Анатомические изображения передаются пользователю через оптоволоконный пучок. Бронхоскоп обычно используется в диагностике бронхолегочных инфекций, пневмонии или рака лёгких, а также позволяет медикам визуально обследовать лёгкие и брать образцы тканей для биопсии и пробы секрета. Это изделие многоразового использования.
19.14. Эндоскопы
| 179110 | 19. Эндоскопические медицинские изделия | Нейроскоп оптоволоконный гибкий | Эндоскоп с гибкой вставной трубкой, предназначенный для визуального исследования и лечения центральной нервной системы (ЦНС). Он вводится в тело через предварительно просверленное отверстие в черепе в ходе нейроскопии. Изделие передает пользователю анатомические изображения по оптоволоконному жгуту. Это изделие, пригодное для многоразового использования.
19.14. Эндоскопы
| 179110 | 9. Нейрологические медицинские изделия | Нейроскоп оптоволоконный гибкий | Эндоскоп с гибкой вставной трубкой, предназначенный для визуального исследования и лечения центральной нервной системы (ЦНС). Он вводится в тело через предварительно просверленное отверстие в черепе в ходе нейроскопии. Изделие передает пользователю анатомические изображения по оптоволоконному жгуту. Это изделие, пригодное для многоразового использования.
9.11. Эндоскопы нейрологические
| 179120 | 16. Урологические медицинские изделия | Эзофагоскоп оптоволоконный гибкий | Эндоскоп с гибкой вставной трубкой, предназначенный для визуального обследования и лечения пищевода. Он вводится в тело через рот. Анатомические изображения передаются пользователю по фиброволокну. Это устройство обычно используется для исследования нарушений в структурах ткани и слизистой оболочки пищевода. Устройство предназначено для многоразового использования.
16.14. Прочие урологические медицинские изделия
| 179120 | 19. Эндоскопические медицинские изделия | Эзофагоскоп оптоволоконный гибкий | Эндоскоп с гибкой вставной трубкой, предназначенный для визуального обследования и лечения пищевода. Он вводится в тело через рот. Анатомические изображения передаются пользователю по фиброволокну. Это устройство обычно используется для исследования нарушений в структурах ткани и слизистой оболочки пищевода. Устройство предназначено для многоразового использования.
19.14. Эндоскопы
| 179120 | 3. Гастроэнтерологические медицинские изделия | Эзофагоскоп оптоволоконный гибкий | Эндоскоп с гибкой вставной трубкой, предназначенный для визуального обследования и лечения пищевода. Он вводится в тело через рот. Анатомические изображения передаются пользователю по фиброволокну. Это устройство обычно используется для исследования нарушений в структурах ткани и слизистой оболочки пищевода. Устройство предназначено для многоразового использования.
3.15. Эндоскопы гастроэнтерологические
| 179130 | 16. Урологические медицинские изделия | Уретерореноскоп оптоволоконный гибкий | Эндоскоп с гибкой вводной частью, который используется для исследования и лечения мочеточника и почечной лоханки. Он вводится через внешнее отверстие мочеиспускательного канала во время урологической процедуры. Анатомические изображения передаются пользователю устройства через волоконно-оптический пучок. Данное устройство широко используется при удалении или разрушении камней, пиелита и почечной недостаточности.
16.13. Эндоскопы урологические
| 179130 | 19. Эндоскопические медицинские изделия | Уретерореноскоп оптоволоконный гибкий | Эндоскоп с гибкой вводной частью, который используется для исследования и лечения мочеточника и почечной лоханки. Он вводится через внешнее отверстие мочеиспускательного канала во время урологической процедуры. Анатомические изображения передаются пользователю устройства через волоконно-оптический пучок. Данное устройство широко используется при удалении или разрушении камней, пиелита и почечной недостаточности.
19.14. Эндоскопы
| 179140 | 1. Анестезиологические и респираторные медицинские изделия | Бронхоскоп гибкий ультразвуковой | Эндоскоп с гибкой вводимой частью, предназначенный для визуального обследования и лечения трахеи, бронхов и легких. Его вводят через нос или рот при проведении бронхоскопии. Анатомические изображения передаются пользователю через оптоволоконный пучок или видеосистему с подключенным к ним ультразвуковым зондом. Зонд может быть встроенным, либо вводимым через специальный просвет таким образом, что его дистальный конец располагается вблизи дистального конца эндоскопа. Бронхоскоп обычно используется в диагностике бронхолегочных инфекций, пневмонии или рака лёгких, а также позволяет медикам визуально обследовать лёгкие и брать образцы тканей для биопсии и пробы секрета. Это изделие многоразового использования.
1.06. Бронхоскопы
| 179140 | 12. Радиологические медицинские изделия | Бронхоскоп гибкий ультразвуковой | Эндоскоп с гибкой вводимой частью, предназначенный для визуального обследования и лечения трахеи, бронхов и легких. Его вводят через нос или рот при проведении бронхоскопии. Анатомические изображения передаются пользователю через оптоволоконный пучок или видеосистему с подключенным к ним ультразвуковым зондом. Зонд может быть встроенным, либо вводимым через специальный просвет таким образом, что его дистальный конец располагается вблизи дистального конца эндоскопа. Бронхоскоп обычно используется в диагностике бронхолегочных инфекций, пневмонии или рака лёгких, а также позволяет медикам визуально обследовать лёгкие и брать образцы тканей для биопсии и пробы секрета. Это изделие многоразового использования.
12.08. Системы радиологические диагностические и сопутствующие изделия
12.08.15. Системы ультразвуковой визуализации и сопутствующие изделия
| 179140 | 19. Эндоскопические медицинские изделия | Бронхоскоп гибкий ультразвуковой | Эндоскоп с гибкой вводимой частью, предназначенный для визуального обследования и лечения трахеи, бронхов и легких. Его вводят через нос или рот при проведении бронхоскопии. Анатомические изображения передаются пользователю через оптоволоконный пучок или видеосистему с подключенным к ним ультразвуковым зондом. Зонд может быть встроенным, либо вводимым через специальный просвет таким образом, что его дистальный конец располагается вблизи дистального конца эндоскопа. Бронхоскоп обычно используется в диагностике бронхолегочных инфекций, пневмонии или рака лёгких, а также позволяет медикам визуально обследовать лёгкие и брать образцы тканей для биопсии и пробы секрета. Это изделие многоразового использования.
19.14. Эндоскопы
| 179150 | 12. Радиологические медицинские изделия | Гастродуоденоскоп ультразвуковой гибкий | Эндоскоп с гибкой вводимой частью и встроенным ультразвуковым зондом для визуального осмотра и лечения верхнего отдела желудочно-кишечного тракта (ЖКТ), а именно, пищевода, желудка и двенадцатиперстной кишки (включая поджелудочную железу и желчевод). Вводится в организм перорально в процессе гастродуоденоскопии. Анатомические изображения передаются пользователю через оптоволоконный кабель или видеосистему и ультразвуковой зонд. Зонд может быть встроенным или вводиться через специальный просвет канала. Устройство предназначено, в основном, для изучения строения желудка, двенадцатиперстной кишки и желчевыводящих путей.
12.08. Системы радиологические диагностические и сопутствующие изделия
12.08.15. Системы ультразвуковой визуализации и сопутствующие изделия
| 179150 | 19. Эндоскопические медицинские изделия | Гастродуоденоскоп ультразвуковой гибкий | Эндоскоп с гибкой вводимой частью и встроенным ультразвуковым зондом для визуального осмотра и лечения верхнего отдела желудочно-кишечного тракта (ЖКТ), а именно, пищевода, желудка и двенадцатиперстной кишки (включая поджелудочную железу и желчевод). Вводится в организм перорально в процессе гастродуоденоскопии. Анатомические изображения передаются пользователю через оптоволоконный кабель или видеосистему и ультразвуковой зонд. Зонд может быть встроенным или вводиться через специальный просвет канала. Устройство предназначено, в основном, для изучения строения желудка, двенадцатиперстной кишки и желчевыводящих путей.
19.14. Эндоскопы
| 179150 | 3. Гастроэнтерологические медицинские изделия | Гастродуоденоскоп ультразвуковой гибкий | Эндоскоп с гибкой вводимой частью и встроенным ультразвуковым зондом для визуального осмотра и лечения верхнего отдела желудочно-кишечного тракта (ЖКТ), а именно, пищевода, желудка и двенадцатиперстной кишки (включая поджелудочную железу и желчевод). Вводится в организм перорально в процессе гастродуоденоскопии. Анатомические изображения передаются пользователю через оптоволоконный кабель или видеосистему и ультразвуковой зонд. Зонд может быть встроенным или вводиться через специальный просвет канала. Устройство предназначено, в основном, для изучения строения желудка, двенадцатиперстной кишки и желчевыводящих путей.
3.15. Эндоскопы гастроэнтерологические
| 179160 | 12. Радиологические медицинские изделия | Лапароскоп ультразвуковой гибкий | Эндоскоп, сочетаемый с ультазвуковым зондом, с гибкой вставляеомй частью, который используется для визуального исследования, лечения и получения ультразвукового изображения брюшной/забрюшинной полости и ее органов. Вводится через надрез в брюшной стенке (ниже пупка) во время лапароскопии. Анатомические изображения передаются пользователю через волоконно-оптический кабель или видеосистему и/или ультразвуковой зонд. Брюшную стенку растягивают с помощью специального устройства растяжения газом, чтобы создать пространство для обзора и работы хирурга. Зонд может быть встроенным или вводиться через специальный канал таким образом, чтобы дистальный конец был расположен у означенного органа.
12.08. Системы радиологические диагностические и сопутствующие изделия
12.08.15. Системы ультразвуковой визуализации и сопутствующие изделия
| 179160 | 19. Эндоскопические медицинские изделия | Лапароскоп ультразвуковой гибкий | Эндоскоп, сочетаемый с ультазвуковым зондом, с гибкой вставляеомй частью, который используется для визуального исследования, лечения и получения ультразвукового изображения брюшной/забрюшинной полости и ее органов. Вводится через надрез в брюшной стенке (ниже пупка) во время лапароскопии. Анатомические изображения передаются пользователю через волоконно-оптический кабель или видеосистему и/или ультразвуковой зонд. Брюшную стенку растягивают с помощью специального устройства растяжения газом, чтобы создать пространство для обзора и работы хирурга. Зонд может быть встроенным или вводиться через специальный канал таким образом, чтобы дистальный конец был расположен у означенного органа.
19.05. Лапараскопы и сопутствующие изделия
| 179160 | 19. Эндоскопические медицинские изделия | Лапароскоп ультразвуковой гибкий | Эндоскоп, сочетаемый с ультазвуковым зондом, с гибкой вставляеомй частью, который используется для визуального исследования, лечения и получения ультразвукового изображения брюшной/забрюшинной полости и ее органов. Вводится через надрез в брюшной стенке (ниже пупка) во время лапароскопии. Анатомические изображения передаются пользователю через волоконно-оптический кабель или видеосистему и/или ультразвуковой зонд. Брюшную стенку растягивают с помощью специального устройства растяжения газом, чтобы создать пространство для обзора и работы хирурга. Зонд может быть встроенным или вводиться через специальный канал таким образом, чтобы дистальный конец был расположен у означенного органа.
19.14. Эндоскопы
| 179160 | 4. Медицинские изделия для акушерства и гинекологии | Лапароскоп ультразвуковой гибкий | Эндоскоп, сочетаемый с ультазвуковым зондом, с гибкой вставляеомй частью, который используется для визуального исследования, лечения и получения ультразвукового изображения брюшной/забрюшинной полости и ее органов. Вводится через надрез в брюшной стенке (ниже пупка) во время лапароскопии. Анатомические изображения передаются пользователю через волоконно-оптический кабель или видеосистему и/или ультразвуковой зонд. Брюшную стенку растягивают с помощью специального устройства растяжения газом, чтобы создать пространство для обзора и работы хирурга. Зонд может быть встроенным или вводиться через специальный канал таким образом, чтобы дистальный конец был расположен у означенного органа.
4.22. Эндоскопы акушерские/гинекологические
| 179170 | 16. Урологические медицинские изделия | Телескоп мочеточниковый гибкий волноводный/оптоволоконный | Стерильный набор устройств, предназначенных для функционирования в качестве гибкого эндоскопа для визуального обследования и лечения полостей тела / органов, Может вводится через мочеточник для цистоскопических, нефроскопических, лапароскопических и уретероскопических процедур. Он вводится через мочеиспускательный канал и обычно состоит из гибкого корпуса с двойным просветом с оптоволоконным комплектом (телескоп), который передает изображения оператору через окуляр или видеомонитора посредством подключенного адаптера и эндоскопической камеры. Корпус имеет регулятор дефлектора на проксимальном конце, позволяя ручное управления, и обеспечивает доступ инструментов со второго рабочего канала. Устройство предназначено для одноразового использования.
16.13. Эндоскопы урологические
| 179170 | 19. Эндоскопические медицинские изделия | Телескоп мочеточниковый гибкий волноводный/оптоволоконный | Стерильный набор устройств, предназначенных для функционирования в качестве гибкого эндоскопа для визуального обследования и лечения полостей тела / органов, Может вводится через мочеточник для цистоскопических, нефроскопических, лапароскопических и уретероскопических процедур. Он вводится через мочеиспускательный канал и обычно состоит из гибкого корпуса с двойным просветом с оптоволоконным комплектом (телескоп), который передает изображения оператору через окуляр или видеомонитора посредством подключенного адаптера и эндоскопической камеры. Корпус имеет регулятор дефлектора на проксимальном конце, позволяя ручное управления, и обеспечивает доступ инструментов со второго рабочего канала. Устройство предназначено для одноразового использования.
19.14. Эндоскопы
| 179180 | 11. Офтальмологические медицинские изделия | Видеоэндоскоп офтальмологический гибкий | Эндоскоп с гибкой вставкой, предназначенный для наблюдения и лечения глазного яблока и связанных с ним структур. Вводится в глаз во время проведения таких процедур, как эндоскопическая витреоретинальная хирургия, и при проведении операций по удалению глаукомы/катаракты. Анатомические изображения передаются пользователю посредством видеосистемы с чипом прибора с зарядовой связью (ПЗС) на дистальном конце эндоскопаи выводятся на экран монитора. Некоторые эндоскопы могут иметь рабочий канал для связи с хирургическим инструментом во время проведения процедур. Обычно используется для наблюдения за сетчаткой, плоской частью ресничного тела или задней частью радужной оболочки, углами (радужно-роговичным углом). Это изделие, пригодное для многоразового использования.
11.26. Эндоскопы офтальмологические
| 179180 | 19. Эндоскопические медицинские изделия | Видеоэндоскоп офтальмологический гибкий | Эндоскоп с гибкой вставкой, предназначенный для наблюдения и лечения глазного яблока и связанных с ним структур. Вводится в глаз во время проведения таких процедур, как эндоскопическая витреоретинальная хирургия, и при проведении операций по удалению глаукомы/катаракты. Анатомические изображения передаются пользователю посредством видеосистемы с чипом прибора с зарядовой связью (ПЗС) на дистальном конце эндоскопаи выводятся на экран монитора. Некоторые эндоскопы могут иметь рабочий канал для связи с хирургическим инструментом во время проведения процедур. Обычно используется для наблюдения за сетчаткой, плоской частью ресничного тела или задней частью радужной оболочки, углами (радужно-роговичным углом). Это изделие, пригодное для многоразового использования.
19.14. Эндоскопы
| 179190 | 19. Эндоскопические медицинские изделия | Видеофарингоскоп гибкий | Эндоскоп, используемый для наблюдения, диагноза и лечения глотки. Его вставной конец является гибким и соответствует полостям тела. Он обычно используется при лечении уха, горла, носа (ЛОР) и вводится через нос. Передача изображений осуществляется через видеоэндоскоп с чипом прибора зарядовой связи (ПЗС) на периферическом конце.
19.14. Эндоскопы
| 179190 | 7. Медицинские изделия для отоларингологии | Видеофарингоскоп гибкий | Эндоскоп, используемый для наблюдения, диагноза и лечения глотки. Его вставной конец является гибким и соответствует полостям тела. Он обычно используется при лечении уха, горла, носа (ЛОР) и вводится через нос. Передача изображений осуществляется через видеоэндоскоп с чипом прибора зарядовой связи (ПЗС) на периферическом конце.
7.17. Устройства оптической визуализации оториноларингологические и сопутствующие изделия
| 179200 | 19. Эндоскопические медицинские изделия | Видеоторакоскоп гибкий | Эндоскоп, который используется для визуального исследования и лечения полости грудной клетки. Он вводится через разрез, сделанный в грудной клетке, в межреберное пространство. Анатомические изображения передаются пользователю посредством видеосистемы с чипом прибора зарядовой связи (ПЗС) и изображений, отражаемых на мониторе.
19.14. Эндоскопы
| 179210 | 14. Сердечно-сосудистые медицинские изделия | Ангиоскоп оптоволоконный гибкий, одноразового использования | Эндоскоп со сверхтонким, гибким концом для ввода в просвет и визуального обследования и лечения нарушений проходимости кровеносных сосудов (прежде всего, для оценки просвета вен или артерий). Вводится в организм через устье специального искусственного надреза, осуществляемого в начале процедуры. Анатомические изображения передаются пользователю через оптоволоконный кабель (например, световод из плавленого кварца, обеспечивающий повышенную резкость и яркость изображения). Изделие используется при шунтировании артерий in situ с использованием подкожных вен и вальвулотомии. Изделие разового использования.
14.01. Ангиоскопы
| 179210 | 14. Сердечно-сосудистые медицинские изделия | Ангиоскоп оптоволоконный гибкий, одноразового использования | Эндоскоп со сверхтонким, гибким концом для ввода в просвет и визуального обследования и лечения нарушений проходимости кровеносных сосудов (прежде всего, для оценки просвета вен или артерий). Вводится в организм через устье специального искусственного надреза, осуществляемого в начале процедуры. Анатомические изображения передаются пользователю через оптоволоконный кабель (например, световод из плавленого кварца, обеспечивающий повышенную резкость и яркость изображения). Изделие используется при шунтировании артерий in situ с использованием подкожных вен и вальвулотомии. Изделие разового использования.
14.19. Системы ангиопластики и сопутствующие изделия
| 179210 | 19. Эндоскопические медицинские изделия | Ангиоскоп оптоволоконный гибкий, одноразового использования | Эндоскоп со сверхтонким, гибким концом для ввода в просвет и визуального обследования и лечения нарушений проходимости кровеносных сосудов (прежде всего, для оценки просвета вен или артерий). Вводится в организм через устье специального искусственного надреза, осуществляемого в начале процедуры. Анатомические изображения передаются пользователю через оптоволоконный кабель (например, световод из плавленого кварца, обеспечивающий повышенную резкость и яркость изображения). Изделие используется при шунтировании артерий in situ с использованием подкожных вен и вальвулотомии. Изделие разового использования.
19.14. Эндоскопы
| 179220 | 16. Урологические медицинские изделия | Цистонефроскоп оптоволоконный гибкий | Эндоскоп с гибкой вводной частью, который используется для визуального исследования и лечения мочевого пузыря, уретры (включая область простаты) и почек. Вводиться в уретру через естественное мочеиспускательное отверстие и подкожно в почечный таз для почек во время эндоскопической процедуры. Анатомические изображения передаются пользователю устройством через волоконно-оптический пучок. Это устройство широко используется при удалении или разрушении камней, пиелите и почечной недостаточности (нефроскопия), а также при лечении нарушений мочевого пузыря/задней уретры или для оценки состояния мочевого пузыря/недержания (цистоскопия).
16.13. Эндоскопы урологические
| 179220 | 19. Эндоскопические медицинские изделия | Цистонефроскоп оптоволоконный гибкий | Эндоскоп с гибкой вводной частью, который используется для визуального исследования и лечения мочевого пузыря, уретры (включая область простаты) и почек. Вводиться в уретру через естественное мочеиспускательное отверстие и подкожно в почечный таз для почек во время эндоскопической процедуры. Анатомические изображения передаются пользователю устройством через волоконно-оптический пучок. Это устройство широко используется при удалении или разрушении камней, пиелите и почечной недостаточности (нефроскопия), а также при лечении нарушений мочевого пузыря/задней уретры или для оценки состояния мочевого пузыря/недержания (цистоскопия).
19.14. Эндоскопы
| 179230 | 16. Урологические медицинские изделия | Цистоуретроскоп оптоволоконный гибкий | Гибкий дистальный эндоскоп, предназначенный для визуального обследования и лечения полости мочевого пузыря и уретры, включая область предстательной железы. Вводится в канал уретры через естественое устье канала мочеиспускания при т. н. эндоурологическом обследовании. Анатомические изображения передаются пользователю через гибкий оптоволоконный пучок. Часто используется для биопсии, удаления конкремента (песка, мелких камней), лечения очаговых поражений мочевого пузыря/задней уретры, диагнстики и/или лечения недержания мочи.
16.13. Эндоскопы урологические
| 179230 | 19. Эндоскопические медицинские изделия | Цистоуретроскоп оптоволоконный гибкий | Гибкий дистальный эндоскоп, предназначенный для визуального обследования и лечения полости мочевого пузыря и уретры, включая область предстательной железы. Вводится в канал уретры через естественое устье канала мочеиспускания при т. н. эндоурологическом обследовании. Анатомические изображения передаются пользователю через гибкий оптоволоконный пучок. Часто используется для биопсии, удаления конкремента (песка, мелких камней), лечения очаговых поражений мочевого пузыря/задней уретры, диагнстики и/или лечения недержания мочи.
19.14. Эндоскопы
| 179240 | 19. Эндоскопические медицинские изделия | Гистероскоп оптоволоконный гибкий | Эндоскоп с гибкой вставной частью, который используется для визуального исследование и лечения канала шейки и маточной полости (матки). Вводится через влагалище во время процедуры, называемой гистероскопией. Анатомические изображения передаются пользователю с помощью устройства, используя волоконно-оптический пучок. Для улучшения обзора может применяться растяжение матки с помощью жидкости или газа двуокиси углерода (CO2). Это устройство обычно используется для оценки/лечения фиброидов (миом), полипов или причин сильных судорог (дисменоррии), обильных менструальных периодов (меторрагии) и кровотечения между менструациями (метроррагии).
19.09. Расширительные системы/ирригаторы эндоскопические и сопутствующие изделия
| 179240 | 19. Эндоскопические медицинские изделия | Гистероскоп оптоволоконный гибкий | Эндоскоп с гибкой вставной частью, который используется для визуального исследование и лечения канала шейки и маточной полости (матки). Вводится через влагалище во время процедуры, называемой гистероскопией. Анатомические изображения передаются пользователю с помощью устройства, используя волоконно-оптический пучок. Для улучшения обзора может применяться растяжение матки с помощью жидкости или газа двуокиси углерода (CO2). Это устройство обычно используется для оценки/лечения фиброидов (миом), полипов или причин сильных судорог (дисменоррии), обильных менструальных периодов (меторрагии) и кровотечения между менструациями (метроррагии).
19.14. Эндоскопы
| 179240 | 4. Медицинские изделия для акушерства и гинекологии | Гистероскоп оптоволоконный гибкий | Эндоскоп с гибкой вставной частью, который используется для визуального исследование и лечения канала шейки и маточной полости (матки). Вводится через влагалище во время процедуры, называемой гистероскопией. Анатомические изображения передаются пользователю с помощью устройства, используя волоконно-оптический пучок. Для улучшения обзора может применяться растяжение матки с помощью жидкости или газа двуокиси углерода (CO2). Это устройство обычно используется для оценки/лечения фиброидов (миом), полипов или причин сильных судорог (дисменоррии), обильных менструальных периодов (меторрагии) и кровотечения между менструациями (метроррагии).
4.22. Эндоскопы акушерские/гинекологические
| 179250 | 19. Эндоскопические медицинские изделия | Медиастиноскоп оптоволоконный гибкий | Эндоскоп с гибкой вставной трубкой, предназначенный для визуального обследования и лечения средостения (внутриплеврального пространства, находящегося за грудиной). Он вводится в тело через искусственное отверстие в виде разреза, который делается в ходе медиастиноскопии. Анатомические изображения передаются пользователю устройством посредством связки оптоволокна. Это устройство обычно используется для изучения таких структур, как лимфатические узлы во время оценки стадии рака легких, или для постановки диагноза опухоли, которая локализуется в средостении. Устройство предназначено для многоразового использования.
19.14. Эндоскопы
| 179260 | 19. Эндоскопические медицинские изделия | Миелоскоп оптоволоконный гибкий | Эндоскоп с гибкой вставной трубкой, предназначенный для визуального исследования и лечения спинного мозга. Он вводится в тело через искусственное отверстие, образованное надрезом, сделанным в ходе миелоскопии (также известной как спинальная эндоскопия). Изделие передает пользователю анатомические изображения по оптоволоконному жгуту. Это изделие обычно используется для исследования таких структур, как твердая мозговая оболочка спинного мозга, соединительные ткани, спинномозговые нервные волокна, а также для лечения хронических болей в пояснице. Это изделие, пригодное для многоразового использования.
19.14. Эндоскопы
| 179260 | 9. Нейрологические медицинские изделия | Миелоскоп оптоволоконный гибкий | Эндоскоп с гибкой вставной трубкой, предназначенный для визуального исследования и лечения спинного мозга. Он вводится в тело через искусственное отверстие, образованное надрезом, сделанным в ходе миелоскопии (также известной как спинальная эндоскопия). Изделие передает пользователю анатомические изображения по оптоволоконному жгуту. Это изделие обычно используется для исследования таких структур, как твердая мозговая оболочка спинного мозга, соединительные ткани, спинномозговые нервные волокна, а также для лечения хронических болей в пояснице. Это изделие, пригодное для многоразового использования.
9.11. Эндоскопы нейрологические
| 179270 | 16. Урологические медицинские изделия | Нефроскоп оптоволоконный гибкий | Эндоскоп с гибкой вставной трубкой, предназначенный для визуального обследования и лечения почек. Он вводится чрескожно в почечную лоханку в процессе нефроскопии. Анатомические изображения передаются пользователю по фиброволокну. Это устройство обычно используется для изучения внутренних структур почек и может быть использовано в удалении камней в почках. Устройство предназначено для многоразового использования.
16.13. Эндоскопы урологические
| 179270 | 19. Эндоскопические медицинские изделия | Нефроскоп оптоволоконный гибкий | Эндоскоп с гибкой вставной трубкой, предназначенный для визуального обследования и лечения почек. Он вводится чрескожно в почечную лоханку в процессе нефроскопии. Анатомические изображения передаются пользователю по фиброволокну. Это устройство обычно используется для изучения внутренних структур почек и может быть использовано в удалении камней в почках. Устройство предназначено для многоразового использования.
19.14. Эндоскопы
| 179280 | 16. Урологические медицинские изделия | Уретроскоп оптоволоконный гибкий | Эндоскоп с гибкой вводной частью, который используется для исследования и лечения уретры (мышечной трубки, которая отходит от мочевого пузяря для отвода мочи). Он вводится через внешнее отверстие мочеиспускательного канала во время урологической процедуры, называемой уретроскопией. Анатомические изображения передаются пользователю устройства через волоконно-оптический пучок. Данное устройство широко используется при исследовании мышечной мембраны и для лечения патологических изменений урерты.
16.13. Эндоскопы урологические
| 179280 | 19. Эндоскопические медицинские изделия | Уретроскоп оптоволоконный гибкий | Эндоскоп с гибкой вводной частью, который используется для исследования и лечения уретры (мышечной трубки, которая отходит от мочевого пузяря для отвода мочи). Он вводится через внешнее отверстие мочеиспускательного канала во время урологической процедуры, называемой уретроскопией. Анатомические изображения передаются пользователю устройства через волоконно-оптический пучок. Данное устройство широко используется при исследовании мышечной мембраны и для лечения патологических изменений урерты.
19.14. Эндоскопы
| 179290 | 18. Хирургические инструменты/системы и сопутствующие медицинские изделия | Петля гибкая для удаления полипов, одноразового использования | Гибкое изделие предназначено для введения через эндоскоп, чтобы перевязывать, прижигать и вырезать полипы или другие повреждения слизистой оболочки в желудочно-кишечном тракте (ЖКТ), используя высокочастотный ток во время эндоскопии. Инструмент обычно состоит из гибкой изолированной оболочки для введения, петли, прикрепленной к дистальному концу оболочки, операционой проволоки, подсоединеннной к петле и рукоятке, которая управляет операционной проволокой. Проксимальный конец операционой проволоки подключен к высокочастотному блоку питания. Это изделие одноразового использования.
18.33. Петли хирургические и сопутствующие изделия
| 179290 | 19. Эндоскопические медицинские изделия | Петля гибкая для удаления полипов, одноразового использования | Гибкое изделие предназначено для введения через эндоскоп, чтобы перевязывать, прижигать и вырезать полипы или другие повреждения слизистой оболочки в желудочно-кишечном тракте (ЖКТ), используя высокочастотный ток во время эндоскопии. Инструмент обычно состоит из гибкой изолированной оболочки для введения, петли, прикрепленной к дистальному концу оболочки, операционой проволоки, подсоединеннной к петле и рукоятке, которая управляет операционной проволокой. Проксимальный конец операционой проволоки подключен к высокочастотному блоку питания. Это изделие одноразового использования.
19.15. Прочие эндоскопические медицинские изделия
| 179300 | 1. Анестезиологические и респираторные медицинские изделия | Видеобронхоскоп гибкий, многоразового использования | Эндоскоп с гибкой вводимой частью, предназначенный для эндоскопических процедур на дыхательных путях и трахеобронхиальном дереве (т.е., бронхоскопии). Его вводят через нос или рот при проведении бронхоскопии. Анатомические изображения передаются пользователю с помощью видеосистемы, оснащённой матрицей прибора с зарядовой связью (ПЗС) на дистальном конце, и монитора для их отображения. Бронхоскоп обычно используется в диагностике бронхолегочных инфекций, пневмонии или рака лёгких, а также позволяет медикам визуально обследовать лёгкие и брать образцы тканей для биопсии и пробы секрета. Это изделие многоразового использования.
1.06. Бронхоскопы
| 179300 | 19. Эндоскопические медицинские изделия | Видеобронхоскоп гибкий, многоразового использования | Эндоскоп с гибкой вводимой частью, предназначенный для эндоскопических процедур на дыхательных путях и трахеобронхиальном дереве (т.е., бронхоскопии). Его вводят через нос или рот при проведении бронхоскопии. Анатомические изображения передаются пользователю с помощью видеосистемы, оснащённой матрицей прибора с зарядовой связью (ПЗС) на дистальном конце, и монитора для их отображения. Бронхоскоп обычно используется в диагностике бронхолегочных инфекций, пневмонии или рака лёгких, а также позволяет медикам визуально обследовать лёгкие и брать образцы тканей для биопсии и пробы секрета. Это изделие многоразового использования.
19.14. Эндоскопы
| 179310 | 16. Урологические медицинские изделия | Видеодуоденоскоп гибкий, многоразового использования | Эндоскоп с гибкой вводимой частью, предназначенный для визуального обследования и лечения двенадцатиперстной кишки (верхнего отдела тонкого кишечника). Вводится в организм через рот во время дуоденоскопии. Анатомические изображения передаются пользователю видеосистемой с чипом прибора с зарядовой связью (ПЗС) на дистальном конце и отображаются на мониторе. Это изделие широко используется для исследования строения и состояния слизистой двенадцатиперстной кишки в целях диагностики язв, полипов и рака. Это изделие, пригодное для многоразового использования.
16.14. Прочие урологические медицинские изделия
| 179310 | 19. Эндоскопические медицинские изделия | Видеодуоденоскоп гибкий, многоразового использования | Эндоскоп с гибкой вводимой частью, предназначенный для визуального обследования и лечения двенадцатиперстной кишки (верхнего отдела тонкого кишечника). Вводится в организм через рот во время дуоденоскопии. Анатомические изображения передаются пользователю видеосистемой с чипом прибора с зарядовой связью (ПЗС) на дистальном конце и отображаются на мониторе. Это изделие широко используется для исследования строения и состояния слизистой двенадцатиперстной кишки в целях диагностики язв, полипов и рака. Это изделие, пригодное для многоразового использования.
19.14. Эндоскопы
| 179310 | 3. Гастроэнтерологические медицинские изделия | Видеодуоденоскоп гибкий, многоразового использования | Эндоскоп с гибкой вводимой частью, предназначенный для визуального обследования и лечения двенадцатиперстной кишки (верхнего отдела тонкого кишечника). Вводится в организм через рот во время дуоденоскопии. Анатомические изображения передаются пользователю видеосистемой с чипом прибора с зарядовой связью (ПЗС) на дистальном конце и отображаются на мониторе. Это изделие широко используется для исследования строения и состояния слизистой двенадцатиперстной кишки в целях диагностики язв, полипов и рака. Это изделие, пригодное для многоразового использования.
3.15. Эндоскопы гастроэнтерологические
| 179320 | 1. Анестезиологические и респираторные медицинские изделия | Видеоларингоскоп интубационный гибкий, многоразового использования | Эндоскоп с гибкой вводимой частью, предназначенной для визуального осмотра трахеи и облегчения введения и установки трубки воздуховода, обычно эндотрахеальной трубки, для обеспечения доступа воздуха при проведении процедур интубации различного уровня сложности. Вводимая часть тонкая и длинная для облегчения ввода эндоскопа и процедуры интубации. Анатомические изображения передаются пользователю с помощью видеосистемы с использованием прибора с зарядовой связью (ПЗС) на дистальном конце эндоскопа и отображаются на мониторе. Он обычно используется при процедурах интубации различной сложности для поддержания дыхательных путей открытыми. Это изделие многоразового использования.
1.25. Устройства систем искусственной вентиляции
| 179320 | 19. Эндоскопические медицинские изделия | Видеоларингоскоп интубационный гибкий, многоразового использования | Эндоскоп с гибкой вводимой частью, предназначенной для визуального осмотра трахеи и облегчения введения и установки трубки воздуховода, обычно эндотрахеальной трубки, для обеспечения доступа воздуха при проведении процедур интубации различного уровня сложности. Вводимая часть тонкая и длинная для облегчения ввода эндоскопа и процедуры интубации. Анатомические изображения передаются пользователю с помощью видеосистемы с использованием прибора с зарядовой связью (ПЗС) на дистальном конце эндоскопа и отображаются на мониторе. Он обычно используется при процедурах интубации различной сложности для поддержания дыхательных путей открытыми. Это изделие многоразового использования.
19.06. Ларингоскопы и сопутствующие изделия
| 179320 | 19. Эндоскопические медицинские изделия | Видеоларингоскоп интубационный гибкий, многоразового использования | Эндоскоп с гибкой вводимой частью, предназначенной для визуального осмотра трахеи и облегчения введения и установки трубки воздуховода, обычно эндотрахеальной трубки, для обеспечения доступа воздуха при проведении процедур интубации различного уровня сложности. Вводимая часть тонкая и длинная для облегчения ввода эндоскопа и процедуры интубации. Анатомические изображения передаются пользователю с помощью видеосистемы с использованием прибора с зарядовой связью (ПЗС) на дистальном конце эндоскопа и отображаются на мониторе. Он обычно используется при процедурах интубации различной сложности для поддержания дыхательных путей открытыми. Это изделие многоразового использования.
19.14. Эндоскопы
| 179330 | 19. Эндоскопические медицинские изделия | Видеоларингоскоп гибкий | Эндоскоп с гибкой вводимой частью, предназначенный для визуального обследования и лечения гортани. Вводится в тело через рот во время ларингоскопии. Анатомические изображения передаются пользователю с видеосистемы на дистальном конце эндоскопа, изображения отображаются на мониторе. Это изделие обычно используется для оценки или операций на стриктурах гортани, для удаления инородных тел или новообразований; изделие не предназначено для интубации искусственного воздуховода. Это изделие, пригодное для многоразового использования.
19.06. Ларингоскопы и сопутствующие изделия
| 179330 | 19. Эндоскопические медицинские изделия | Видеоларингоскоп гибкий | Эндоскоп с гибкой вводимой частью, предназначенный для визуального обследования и лечения гортани. Вводится в тело через рот во время ларингоскопии. Анатомические изображения передаются пользователю с видеосистемы на дистальном конце эндоскопа, изображения отображаются на мониторе. Это изделие обычно используется для оценки или операций на стриктурах гортани, для удаления инородных тел или новообразований; изделие не предназначено для интубации искусственного воздуховода. Это изделие, пригодное для многоразового использования.
19.14. Эндоскопы
| 179330 | 7. Медицинские изделия для отоларингологии | Видеоларингоскоп гибкий | Эндоскоп с гибкой вводимой частью, предназначенный для визуального обследования и лечения гортани. Вводится в тело через рот во время ларингоскопии. Анатомические изображения передаются пользователю с видеосистемы на дистальном конце эндоскопа, изображения отображаются на мониторе. Это изделие обычно используется для оценки или операций на стриктурах гортани, для удаления инородных тел или новообразований; изделие не предназначено для интубации искусственного воздуховода. Это изделие, пригодное для многоразового использования.
7.17. Устройства оптической визуализации оториноларингологические и сопутствующие изделия
| 179340 | 18. Хирургические инструменты/системы и сопутствующие медицинские изделия | Щипцы биопсийные гибкий для бронхоскопии, одноразового использования восстановленные | Гибкий ручной эндоскопический инструмент, предназначенный для работы вместе с совметимым бронхоскопом для получения образцов из бронхов и/или легких в процессе эндоскопии для гистопатологического исследования. Как правило, представляет собой гибкую металлическую спираль или пластиковую трубку, дистальный конец которой оснащен ножницеподобными чашечками с режущим краем вокруг обода; эти чашечки управляются с помощью ручки, прикрепленной к проксимальному концу инструмента. Это изделие для одноразового использования, которое уже было использовано на пациенте, после чего подвергнуто дополнительной промышленной обработке для еще одного использования на пациенте.
18.52. Щипцы и сопутствующие изделия
| 179340 | 19. Эндоскопические медицинские изделия | Щипцы биопсийные гибкий для бронхоскопии, одноразового использования восстановленные | Гибкий ручной эндоскопический инструмент, предназначенный для работы вместе с совметимым бронхоскопом для получения образцов из бронхов и/или легких в процессе эндоскопии для гистопатологического исследования. Как правило, представляет собой гибкую металлическую спираль или пластиковую трубку, дистальный конец которой оснащен ножницеподобными чашечками с режущим краем вокруг обода; эти чашечки управляются с помощью ручки, прикрепленной к проксимальному концу инструмента. Это изделие для одноразового использования, которое уже было использовано на пациенте, после чего подвергнуто дополнительной промышленной обработке для еще одного использования на пациенте.
19.12. Щипцы эндотерапевтические
| 179340 | 6. Медицинские изделия для манипуляций/восстановления тканей/органов человека | Щипцы биопсийные гибкий для бронхоскопии, одноразового использования восстановленные | Гибкий ручной эндоскопический инструмент, предназначенный для работы вместе с совметимым бронхоскопом для получения образцов из бронхов и/или легких в процессе эндоскопии для гистопатологического исследования. Как правило, представляет собой гибкую металлическую спираль или пластиковую трубку, дистальный конец которой оснащен ножницеподобными чашечками с режущим краем вокруг обода; эти чашечки управляются с помощью ручки, прикрепленной к проксимальному концу инструмента. Это изделие для одноразового использования, которое уже было использовано на пациенте, после чего подвергнуто дополнительной промышленной обработке для еще одного использования на пациенте.
6.02. Изделия для сбора/обработки/транспортирования биологических жидкостей/тканей
| 179340 | 6. Медицинские изделия для манипуляций/восстановления тканей/органов человека | Щипцы биопсийные гибкий для бронхоскопии, одноразового использования восстановленные | Гибкий ручной эндоскопический инструмент, предназначенный для работы вместе с совметимым бронхоскопом для получения образцов из бронхов и/или легких в процессе эндоскопии для гистопатологического исследования. Как правило, представляет собой гибкую металлическую спираль или пластиковую трубку, дистальный конец которой оснащен ножницеподобными чашечками с режущим краем вокруг обода; эти чашечки управляются с помощью ручки, прикрепленной к проксимальному концу инструмента. Это изделие для одноразового использования, которое уже было использовано на пациенте, после чего подвергнуто дополнительной промышленной обработке для еще одного использования на пациенте.
6.17. Прочие медицинские изделия для манипуляций/восстановления тканей/органов человека
| 179350 | 19. Эндоскопические медицинские изделия | Щетка цитологическая к гибкому эндоскопу, многоразового использования | Эндоскопическое устройство, предназначенное для использования в сочетании с совместимым гибким эндоскопом для сбора клеток слизистой оболочки с целью патологического диагноза во время эндоскопии. Вводится через рабочий канал эндоскопа и состоит из гибкой вводной части, изготовленной из металлической спирали или пластимассовой трубки, дистальный конец которой оснащен пластмассовыми щетинками для сбора образцов слизистой оболочки, например, во время бронхоскопии. Это повторно используемое изделие.
19.15. Прочие эндоскопические медицинские изделия
| 179350 | 6. Медицинские изделия для манипуляций/восстановления тканей/органов человека | Щетка цитологическая к гибкому эндоскопу, многоразового использования | Эндоскопическое устройство, предназначенное для использования в сочетании с совместимым гибким эндоскопом для сбора клеток слизистой оболочки с целью патологического диагноза во время эндоскопии. Вводится через рабочий канал эндоскопа и состоит из гибкой вводной части, изготовленной из металлической спирали или пластимассовой трубки, дистальный конец которой оснащен пластмассовыми щетинками для сбора образцов слизистой оболочки, например, во время бронхоскопии. Это повторно используемое изделие.
6.02. Изделия для сбора/обработки/транспортирования биологических жидкостей/тканей
| 179360 | 16. Урологические медицинские изделия | Панкреатоскоп оптоволоконный гибкий | Эндоскоп с гибкой вставной трубкой, предназначенный для визуального обследования и лечения поджелудочной железы. Он обычно вводится через рабочий канал дуоденоскопа и вставляется через фатеров сосочек. Анатомические изображения передаются пользователю по фиброволокну. Устройство предназначено для многоразового использования.
16.14. Прочие урологические медицинские изделия
| 179360 | 19. Эндоскопические медицинские изделия | Панкреатоскоп оптоволоконный гибкий | Эндоскоп с гибкой вставной трубкой, предназначенный для визуального обследования и лечения поджелудочной железы. Он обычно вводится через рабочий канал дуоденоскопа и вставляется через фатеров сосочек. Анатомические изображения передаются пользователю по фиброволокну. Устройство предназначено для многоразового использования.
19.14. Эндоскопы
| 179360 | 3. Гастроэнтерологические медицинские изделия | Панкреатоскоп оптоволоконный гибкий | Эндоскоп с гибкой вставной трубкой, предназначенный для визуального обследования и лечения поджелудочной железы. Он обычно вводится через рабочий канал дуоденоскопа и вставляется через фатеров сосочек. Анатомические изображения передаются пользователю по фиброволокну. Устройство предназначено для многоразового использования.
3.15. Эндоскопы гастроэнтерологические
| 179370 | 19. Эндоскопические медицинские изделия | Сальпингоскоп оптоволоконный гибкий | Эндоскоп с гибкой вставной трубкой, предназначенный для визуального обследования и лечения маточных труб (яйцеводов). Он вводится через разрез, сделанный в брюшной стенке в брюшную полость или через влагалище и шейку матки. Анатомические изображения передаются пользователю устройством посредством связки оптоволокна. Это устройство обычно используется для исследования фаллопиевых труб, получения яйцеклетки и ввода оплодотворенной яйцеклетки. Устройство предназначено для многоразового использования.
19.14. Эндоскопы
| 179370 | 4. Медицинские изделия для акушерства и гинекологии | Сальпингоскоп оптоволоконный гибкий | Эндоскоп с гибкой вставной трубкой, предназначенный для визуального обследования и лечения маточных труб (яйцеводов). Он вводится через разрез, сделанный в брюшной стенке в брюшную полость или через влагалище и шейку матки. Анатомические изображения передаются пользователю устройством посредством связки оптоволокна. Это устройство обычно используется для исследования фаллопиевых труб, получения яйцеклетки и ввода оплодотворенной яйцеклетки. Устройство предназначено для многоразового использования.
4.22. Эндоскопы акушерские/гинекологические
| 179380 | 12. Радиологические медицинские изделия | Дуоденоскоп ультразвуковой гибкий | Эндоскоп с гибкой вводимой частью в сочетании с ультразвуковым зондом для визуального осмотра и лечения двенадцатиперстной кишки (верхнего отдела тонкого кишечника). Вводится в организм перорально в процессе дуоденоскопии. Анатомические изображения передаются пользователю через оптоволоконный кабель или специальную видеосистему и, одновременно, выводятся на экран аппарата УЗИ. Для обследования слизистой пищевода, желудка и двенадцатиперстной кишки.
12.08. Системы радиологические диагностические и сопутствующие изделия
12.08.15. Системы ультразвуковой визуализации и сопутствующие изделия
| 179380 | 16. Урологические медицинские изделия | Дуоденоскоп ультразвуковой гибкий | Эндоскоп с гибкой вводимой частью в сочетании с ультразвуковым зондом для визуального осмотра и лечения двенадцатиперстной кишки (верхнего отдела тонкого кишечника). Вводится в организм перорально в процессе дуоденоскопии. Анатомические изображения передаются пользователю через оптоволоконный кабель или специальную видеосистему и, одновременно, выводятся на экран аппарата УЗИ. Для обследования слизистой пищевода, желудка и двенадцатиперстной кишки.
16.14. Прочие урологические медицинские изделия
| 179380 | 19. Эндоскопические медицинские изделия | Дуоденоскоп ультразвуковой гибкий | Эндоскоп с гибкой вводимой частью в сочетании с ультразвуковым зондом для визуального осмотра и лечения двенадцатиперстной кишки (верхнего отдела тонкого кишечника). Вводится в организм перорально в процессе дуоденоскопии. Анатомические изображения передаются пользователю через оптоволоконный кабель или специальную видеосистему и, одновременно, выводятся на экран аппарата УЗИ. Для обследования слизистой пищевода, желудка и двенадцатиперстной кишки.
19.14. Эндоскопы
| 179380 | 3. Гастроэнтерологические медицинские изделия | Дуоденоскоп ультразвуковой гибкий | Эндоскоп с гибкой вводимой частью в сочетании с ультразвуковым зондом для визуального осмотра и лечения двенадцатиперстной кишки (верхнего отдела тонкого кишечника). Вводится в организм перорально в процессе дуоденоскопии. Анатомические изображения передаются пользователю через оптоволоконный кабель или специальную видеосистему и, одновременно, выводятся на экран аппарата УЗИ. Для обследования слизистой пищевода, желудка и двенадцатиперстной кишки.
3.15. Эндоскопы гастроэнтерологические
| 179390 | 14. Сердечно-сосудистые медицинские изделия | Видеоангиоскоп гибкий | Эндоскоп со сверхтонким, гибким концом для ввода в просвет и визуального обследования и лечения нарушений проходимости кровеносных сосудов (прежде всего, для оценки просвета вен или артерий). Вводится в организм через устье специального искусственного надреза, осуществляемого в начале процедуры. Анатомические изображения передаются пользователю через оптоволоконный кабель или видеосистему, оснащённую периферийным прибором с зарядовой связью (ПЗС) на удаленном конце линии, обеспечивающим их вывод на монитор. Изделие используется при шунтировании артерий in situ с использованием подкожных вен и вальвулотомии. Изделие многоразового использования.
14.01. Ангиоскопы
| 179390 | 14. Сердечно-сосудистые медицинские изделия | Видеоангиоскоп гибкий | Эндоскоп со сверхтонким, гибким концом для ввода в просвет и визуального обследования и лечения нарушений проходимости кровеносных сосудов (прежде всего, для оценки просвета вен или артерий). Вводится в организм через устье специального искусственного надреза, осуществляемого в начале процедуры. Анатомические изображения передаются пользователю через оптоволоконный кабель или видеосистему, оснащённую периферийным прибором с зарядовой связью (ПЗС) на удаленном конце линии, обеспечивающим их вывод на монитор. Изделие используется при шунтировании артерий in situ с использованием подкожных вен и вальвулотомии. Изделие многоразового использования.
14.19. Системы ангиопластики и сопутствующие изделия
| 179390 | 19. Эндоскопические медицинские изделия | Видеоангиоскоп гибкий | Эндоскоп со сверхтонким, гибким концом для ввода в просвет и визуального обследования и лечения нарушений проходимости кровеносных сосудов (прежде всего, для оценки просвета вен или артерий). Вводится в организм через устье специального искусственного надреза, осуществляемого в начале процедуры. Анатомические изображения передаются пользователю через оптоволоконный кабель или видеосистему, оснащённую периферийным прибором с зарядовой связью (ПЗС) на удаленном конце линии, обеспечивающим их вывод на монитор. Изделие используется при шунтировании артерий in situ с использованием подкожных вен и вальвулотомии. Изделие многоразового использования.
19.14. Эндоскопы
| 179400 | 19. Эндоскопические медицинские изделия | Видеокульдоскоп гибкий | Гибкий дистальный эндоскоп, предназначенный для визуального обследования и лечения женской брюшины и органов. Вводится через небольшой надрез в заднем своде влагалища в слепой мешок (он же прямокишечно-маточное углубление, карман или полость Дугласа) в ходе процедуры так называемой «кульдоскопии». Анатомические изображения передаются пользователю через оптоволоконный кабель или видеосистему, оснащённую периферийным прибором с зарядовой связью (ПЗС) на удаленном конце линии, обеспечивающим их вывод на монитор. Используется, как правило, для визуального изучения строения и состояния матки, яичников, фаллопиевых труб, костей и полости таза из заматочного пространства.
19.14. Эндоскопы
| 179400 | 4. Медицинские изделия для акушерства и гинекологии | Видеокульдоскоп гибкий | Гибкий дистальный эндоскоп, предназначенный для визуального обследования и лечения женской брюшины и органов. Вводится через небольшой надрез в заднем своде влагалища в слепой мешок (он же прямокишечно-маточное углубление, карман или полость Дугласа) в ходе процедуры так называемой «кульдоскопии». Анатомические изображения передаются пользователю через оптоволоконный кабель или видеосистему, оснащённую периферийным прибором с зарядовой связью (ПЗС) на удаленном конце линии, обеспечивающим их вывод на монитор. Используется, как правило, для визуального изучения строения и состояния матки, яичников, фаллопиевых труб, костей и полости таза из заматочного пространства.
4.22. Эндоскопы акушерские/гинекологические
| 179410 | 16. Урологические медицинские изделия | Видеоцистонефроскоп гибкий | Эндоскоп с гибкой вводной частью, который используется для визуального исследования и лечения мочевого пузыря, уретры (включая область простаты) и почек. Он вводиться в уретру через естественное мочеиспускательное отверстие и подкожно в почечный таз для почек во время эндоскопической процедуры. Анатомические изображения передаются пользователю через видеосистему с чипом на приборе с зарядовой связью (ПЗС) на дистальном конце, и изображений, отражаемых на мониторе. Это устройство используется при удалении или разрушении камней, пиелите и почечной недостаточности (нефроскопия), а также при лечении нарушений работы мочевого пузыря/задней уретры или для оценки состояния мочевого пузыря/недержания (цистоскопия).
16.13. Эндоскопы урологические
| 179410 | 19. Эндоскопические медицинские изделия | Видеоцистонефроскоп гибкий | Эндоскоп с гибкой вводной частью, который используется для визуального исследования и лечения мочевого пузыря, уретры (включая область простаты) и почек. Он вводиться в уретру через естественное мочеиспускательное отверстие и подкожно в почечный таз для почек во время эндоскопической процедуры. Анатомические изображения передаются пользователю через видеосистему с чипом на приборе с зарядовой связью (ПЗС) на дистальном конце, и изображений, отражаемых на мониторе. Это устройство используется при удалении или разрушении камней, пиелите и почечной недостаточности (нефроскопия), а также при лечении нарушений работы мочевого пузыря/задней уретры или для оценки состояния мочевого пузыря/недержания (цистоскопия).
19.14. Эндоскопы
| 179420 | 19. Эндоскопические медицинские изделия | Видеогастроскоп гибкий | Эндоскоп с гибкой вводимой частью для визуального обследования и лечения пищевода и желудка. Вводится в организм перорально в процессе гастроскопии. Анатомические изображения передаются пользователю специальным устройством через видеосистему, оснащенную прибором с зарядовой связью (ПЗС) на дистальном конце, и отображаются на мониторе. Устройство обычно используется для диагностики и лечения атипичных болей в животе, кровотечений, рака, хронической изжоги, полипов, гастритов, язв или грыж пищеводного отверстия диафрагмы, а также может использоваться для взятия биопсии и проведения других эндоскопических процедур.
19.14. Эндоскопы
| 179420 | 3. Гастроэнтерологические медицинские изделия | Видеогастроскоп гибкий | Эндоскоп с гибкой вводимой частью для визуального обследования и лечения пищевода и желудка. Вводится в организм перорально в процессе гастроскопии. Анатомические изображения передаются пользователю специальным устройством через видеосистему, оснащенную прибором с зарядовой связью (ПЗС) на дистальном конце, и отображаются на мониторе. Устройство обычно используется для диагностики и лечения атипичных болей в животе, кровотечений, рака, хронической изжоги, полипов, гастритов, язв или грыж пищеводного отверстия диафрагмы, а также может использоваться для взятия биопсии и проведения других эндоскопических процедур.
3.15. Эндоскопы гастроэнтерологические
| 179430 | 1. Анестезиологические и респираторные медицинские изделия | Видеоларингоскоп интубационный гибкий, одноразового использования | Стерильный эндоскоп с гибкой вводимой частью, предназначенной для визуального осмотра трахеи и облегчения введения и установки трубки воздуховода, обычно эндотрахеальной трубки, для обеспечения доступа воздуха при проведении процедур интубации различного уровня сложности. Вводимая часть тонкая и длинная для облегчения ввода эндоскопа и процедуры интубации. Анатомические изображения передаются пользователю с помощью видеосистемы с электронной камерой на дистальном конце эндоскопа и отображаются на мониторе. Он обычно используется при процедурах интубации различной сложности для поддержания дыхательных путей открытыми. Это изделие одноразового использования.
1.25. Устройства систем искусственной вентиляции
| 179430 | 19. Эндоскопические медицинские изделия | Видеоларингоскоп интубационный гибкий, одноразового использования | Стерильный эндоскоп с гибкой вводимой частью, предназначенной для визуального осмотра трахеи и облегчения введения и установки трубки воздуховода, обычно эндотрахеальной трубки, для обеспечения доступа воздуха при проведении процедур интубации различного уровня сложности. Вводимая часть тонкая и длинная для облегчения ввода эндоскопа и процедуры интубации. Анатомические изображения передаются пользователю с помощью видеосистемы с электронной камерой на дистальном конце эндоскопа и отображаются на мониторе. Он обычно используется при процедурах интубации различной сложности для поддержания дыхательных путей открытыми. Это изделие одноразового использования.
19.06. Ларингоскопы и сопутствующие изделия
| 179430 | 19. Эндоскопические медицинские изделия | Видеоларингоскоп интубационный гибкий, одноразового использования | Стерильный эндоскоп с гибкой вводимой частью, предназначенной для визуального осмотра трахеи и облегчения введения и установки трубки воздуховода, обычно эндотрахеальной трубки, для обеспечения доступа воздуха при проведении процедур интубации различного уровня сложности. Вводимая часть тонкая и длинная для облегчения ввода эндоскопа и процедуры интубации. Анатомические изображения передаются пользователю с помощью видеосистемы с электронной камерой на дистальном конце эндоскопа и отображаются на мониторе. Он обычно используется при процедурах интубации различной сложности для поддержания дыхательных путей открытыми. Это изделие одноразового использования.
19.14. Эндоскопы
| 179440 | 19. Эндоскопические медицинские изделия | Видеолапароскоп гибкий | Эндоскоп с гибкой вставляемой частью, который используется для визуального исследования и лечения брюшной/ретроперитонеальной полости и ее органов. Вводится через надрез в брюшной стенке (ниже пупка) во время лапароскопии. Анатомические изображения передаются на монитор пользователя через видеосистему с чипа прибора зарядовой связи (ПЗД) на дистальном конце. Брюшную стенку растягивают с помощью специального устройства растяжения газом, чтобы создать пространство для обзора и работы хирурга. Для диагностики/лечения болей в области живота или таза, внематочной беременности кист яичника.
19.05. Лапараскопы и сопутствующие изделия
| 179440 | 19. Эндоскопические медицинские изделия | Видеолапароскоп гибкий | Эндоскоп с гибкой вставляемой частью, который используется для визуального исследования и лечения брюшной/ретроперитонеальной полости и ее органов. Вводится через надрез в брюшной стенке (ниже пупка) во время лапароскопии. Анатомические изображения передаются на монитор пользователя через видеосистему с чипа прибора зарядовой связи (ПЗД) на дистальном конце. Брюшную стенку растягивают с помощью специального устройства растяжения газом, чтобы создать пространство для обзора и работы хирурга. Для диагностики/лечения болей в области живота или таза, внематочной беременности кист яичника.
19.14. Эндоскопы
| 179440 | 4. Медицинские изделия для акушерства и гинекологии | Видеолапароскоп гибкий | Эндоскоп с гибкой вставляемой частью, который используется для визуального исследования и лечения брюшной/ретроперитонеальной полости и ее органов. Вводится через надрез в брюшной стенке (ниже пупка) во время лапароскопии. Анатомические изображения передаются на монитор пользователя через видеосистему с чипа прибора зарядовой связи (ПЗД) на дистальном конце. Брюшную стенку растягивают с помощью специального устройства растяжения газом, чтобы создать пространство для обзора и работы хирурга. Для диагностики/лечения болей в области живота или таза, внематочной беременности кист яичника.
4.22. Эндоскопы акушерские/гинекологические
| 179450 | 19. Эндоскопические медицинские изделия | Видеомиелоскоп гибкий | Эндоскоп с гибкой вставной трубкой, предназначенный для визуального исследования и лечения спинного мозга. Он вводится в тело через искусственное отверстие, образованное надрезом, сделанным в ходе миелоскопии (также известной как спинальная эндоскопия). Изделие передает пользователю анатомические изображения с помощью видеосистемы с чипом устройства с зарядовой связью на дистальном конце эндоскопа; изображения отображаются на мониторе. Это изделие обычно используется для исследования таких структур, как твердая мозговая оболочка спинного мозга, соединительные ткани, спинномозговые нервные волокна, а также для лечения хронических болей в пояснице. Это изделие, пригодное для многоразового использования.
19.14. Эндоскопы
| 179450 | 9. Нейрологические медицинские изделия | Видеомиелоскоп гибкий | Эндоскоп с гибкой вставной трубкой, предназначенный для визуального исследования и лечения спинного мозга. Он вводится в тело через искусственное отверстие, образованное надрезом, сделанным в ходе миелоскопии (также известной как спинальная эндоскопия). Изделие передает пользователю анатомические изображения с помощью видеосистемы с чипом устройства с зарядовой связью на дистальном конце эндоскопа; изображения отображаются на мониторе. Это изделие обычно используется для исследования таких структур, как твердая мозговая оболочка спинного мозга, соединительные ткани, спинномозговые нервные волокна, а также для лечения хронических болей в пояснице. Это изделие, пригодное для многоразового использования.
9.11. Эндоскопы нейрологические
| 179460 | 19. Эндоскопические медицинские изделия | Видеоназофарингоскоп гибкий | Эндоскоп с гибкой вводимой частью для визуального обследования и лечения носоглотки (верхней части горла за носом). Вводится через ноздрю при ЛОР-процедурах. Анатомические изображения передаются пользователю с помощью видеосистемы с чипом устройства с зарядовой связью на дистальном конце эндоскопа и изображениями, отображаемыми на мониторе. Устройство для многоразового использования.
19.14. Эндоскопы
| 179460 | 7. Медицинские изделия для отоларингологии | Видеоназофарингоскоп гибкий | Эндоскоп с гибкой вводимой частью для визуального обследования и лечения носоглотки (верхней части горла за носом). Вводится через ноздрю при ЛОР-процедурах. Анатомические изображения передаются пользователю с помощью видеосистемы с чипом устройства с зарядовой связью на дистальном конце эндоскопа и изображениями, отображаемыми на мониторе. Устройство для многоразового использования.
7.17. Устройства оптической визуализации оториноларингологические и сопутствующие изделия
| 179470 | 16. Урологические медицинские изделия | Видеонефроскоп гибкий | Эндоскоп с гибкой вставной трубкой, предназначенный для визуального обследования и лечения почек. Он вводится чрескожно в почечную лоханку в ходе нефроскопии. Гибкость проявляется, когда вводная трубка адаптируется к полостям тела. Анатомические изображения передаются пользователю с помощью видеосистемы с чипом устройства с зарядовой связью на дистальном конце эндоскопа и изображениями, отображаемыми на мониторе. Это устройство обычно используется для изучения внутренних структур почек и может быть использовано в удалении камней в почках. Устройство предназначено для многоразового использования.
16.13. Эндоскопы урологические
| 179470 | 19. Эндоскопические медицинские изделия | Видеонефроскоп гибкий | Эндоскоп с гибкой вставной трубкой, предназначенный для визуального обследования и лечения почек. Он вводится чрескожно в почечную лоханку в ходе нефроскопии. Гибкость проявляется, когда вводная трубка адаптируется к полостям тела. Анатомические изображения передаются пользователю с помощью видеосистемы с чипом устройства с зарядовой связью на дистальном конце эндоскопа и изображениями, отображаемыми на мониторе. Это устройство обычно используется для изучения внутренних структур почек и может быть использовано в удалении камней в почках. Устройство предназначено для многоразового использования.
19.14. Эндоскопы
| 179480 | 16. Урологические медицинские изделия | Видеоуретерореноскоп гибкий, многоразового использования | Эндоскоп с гибкой вставной частью, предназначенный для визуального обследования и лечения мочеточника и почечной лоханки. Вводится через внешнее отверстие мочеиспускательного канала во время проведения урологической процедуры. Анатомические изображения передаются пользователю видеосистемой с электронным датчиком изображений на дистальном конце эндоскопа, и изображения транслируются на мониторе. Это изделие широко используется для удаления или дробления камней, оценки пиелита и почечной недостаточности. Это изделие, пригодное для многоразового использования.
16.13. Эндоскопы урологические
| 179480 | 19. Эндоскопические медицинские изделия | Видеоуретерореноскоп гибкий, многоразового использования | Эндоскоп с гибкой вставной частью, предназначенный для визуального обследования и лечения мочеточника и почечной лоханки. Вводится через внешнее отверстие мочеиспускательного канала во время проведения урологической процедуры. Анатомические изображения передаются пользователю видеосистемой с электронным датчиком изображений на дистальном конце эндоскопа, и изображения транслируются на мониторе. Это изделие широко используется для удаления или дробления камней, оценки пиелита и почечной недостаточности. Это изделие, пригодное для многоразового использования.
19.14. Эндоскопы
| 179490 | 16. Урологические медицинские изделия | Видеоуретроскоп гибкий | Эндоскоп с гибкой вводной частью, который используется для исследования и лечения уретры (мышечной трубки, которая отходит от мочевого пузяря для отвода мочи). Он вводится через внешнее отверстие мочеиспускательного канала во время урологической процедуры, называемой уретроскопией. Анатомические изображения передаются пользователю через идеосистему с чипом прибора зарядовой связи (ПЗС) на дистальном конце и изображений, отражаемых на мониторе. Данное устройство широко используется при исследовании мышечной мембраны и для лечения патологических изменений урерты.
16.13. Эндоскопы урологические
| 179490 | 19. Эндоскопические медицинские изделия | Видеоуретроскоп гибкий | Эндоскоп с гибкой вводной частью, который используется для исследования и лечения уретры (мышечной трубки, которая отходит от мочевого пузяря для отвода мочи). Он вводится через внешнее отверстие мочеиспускательного канала во время урологической процедуры, называемой уретроскопией. Анатомические изображения передаются пользователю через идеосистему с чипом прибора зарядовой связи (ПЗС) на дистальном конце и изображений, отражаемых на мониторе. Данное устройство широко используется при исследовании мышечной мембраны и для лечения патологических изменений урерты.
19.14. Эндоскопы
| 179510 | 19. Эндоскопические медицинские изделия | Щетка цитологическая для гибкой эндоскопии, одноразового использования | Изделие, предназначенное для использования в сочетании с совместимым гибким эндоскопом для сбора клеток слизистой оболочки для постановки морфологического диагноза во время эндоскопии. Вводится через рабочий канал эндоскопа и состоит из гибкой вставной части, изготавливаемое из металлической спирали или пластиковой трубки, дистальный конец которой оснащен пластиковыми щетинками для взятия клеток слизистой оболочки, например, в ходе бронхоскопии. Это изделие для одноразового использования.
19.15. Прочие эндоскопические медицинские изделия
| 179510 | 6. Медицинские изделия для манипуляций/восстановления тканей/органов человека | Щетка цитологическая для гибкой эндоскопии, одноразового использования | Изделие, предназначенное для использования в сочетании с совместимым гибким эндоскопом для сбора клеток слизистой оболочки для постановки морфологического диагноза во время эндоскопии. Вводится через рабочий канал эндоскопа и состоит из гибкой вставной части, изготавливаемое из металлической спирали или пластиковой трубки, дистальный конец которой оснащен пластиковыми щетинками для взятия клеток слизистой оболочки, например, в ходе бронхоскопии. Это изделие для одноразового использования.
6.02. Изделия для сбора/обработки/транспортирования биологических жидкостей/тканей
| 179520 | 18. Хирургические инструменты/системы и сопутствующие медицинские изделия | Щипцы электрохирургические для гибкой эндоскопии, одноразового использования | Гибкое эндоскопическое изделие, покрытое оболочкой из электроизоляции, используемое вместе с совместимым эндоскопом и подключаемое к электрохирургическому диатермическому или электрокаустическому генератору для получения электрического тока с целью: 1) взятия образцов ткани для гистопатологического исследования; 2) обеспечения коагуляции для предотвращения кровотечения; 3) разрушения остатков очагов поражения, образцы которых были взяты на биопсию. Как правило, это длинная изолированная металлическая спираль, дистальный конец которой оснащен парой похожих на ножницы чашечек или зажимов типа "крокодил", которые управляются с помощью специальной ручки на проксимальном конце инструмента. Это изделие для одноразового использования.
18.45. Системы электрохирургические диатермические и сопутствующие изделия
| 179520 | 18. Хирургические инструменты/системы и сопутствующие медицинские изделия | Щипцы электрохирургические для гибкой эндоскопии, одноразового использования | Гибкое эндоскопическое изделие, покрытое оболочкой из электроизоляции, используемое вместе с совместимым эндоскопом и подключаемое к электрохирургическому диатермическому или электрокаустическому генератору для получения электрического тока с целью: 1) взятия образцов ткани для гистопатологического исследования; 2) обеспечения коагуляции для предотвращения кровотечения; 3) разрушения остатков очагов поражения, образцы которых были взяты на биопсию. Как правило, это длинная изолированная металлическая спираль, дистальный конец которой оснащен парой похожих на ножницы чашечек или зажимов типа "крокодил", которые управляются с помощью специальной ручки на проксимальном конце инструмента. Это изделие для одноразового использования.
18.52. Щипцы и сопутствующие изделия
| 179520 | 18. Хирургические инструменты/системы и сопутствующие медицинские изделия | Щипцы электрохирургические для гибкой эндоскопии, одноразового использования | Гибкое эндоскопическое изделие, покрытое оболочкой из электроизоляции, используемое вместе с совместимым эндоскопом и подключаемое к электрохирургическому диатермическому или электрокаустическому генератору для получения электрического тока с целью: 1) взятия образцов ткани для гистопатологического исследования; 2) обеспечения коагуляции для предотвращения кровотечения; 3) разрушения остатков очагов поражения, образцы которых были взяты на биопсию. Как правило, это длинная изолированная металлическая спираль, дистальный конец которой оснащен парой похожих на ножницы чашечек или зажимов типа "крокодил", которые управляются с помощью специальной ручки на проксимальном конце инструмента. Это изделие для одноразового использования.
18.56. Электрокаутеры и сопутствующие изделия
| 179520 | 19. Эндоскопические медицинские изделия | Щипцы электрохирургические для гибкой эндоскопии, одноразового использования | Гибкое эндоскопическое изделие, покрытое оболочкой из электроизоляции, используемое вместе с совместимым эндоскопом и подключаемое к электрохирургическому диатермическому или электрокаустическому генератору для получения электрического тока с целью: 1) взятия образцов ткани для гистопатологического исследования; 2) обеспечения коагуляции для предотвращения кровотечения; 3) разрушения остатков очагов поражения, образцы которых были взяты на биопсию. Как правило, это длинная изолированная металлическая спираль, дистальный конец которой оснащен парой похожих на ножницы чашечек или зажимов типа "крокодил", которые управляются с помощью специальной ручки на проксимальном конце инструмента. Это изделие для одноразового использования.
19.12. Щипцы эндотерапевтические
| 179520 | 6. Медицинские изделия для манипуляций/восстановления тканей/органов человека | Щипцы электрохирургические для гибкой эндоскопии, одноразового использования | Гибкое эндоскопическое изделие, покрытое оболочкой из электроизоляции, используемое вместе с совместимым эндоскопом и подключаемое к электрохирургическому диатермическому или электрокаустическому генератору для получения электрического тока с целью: 1) взятия образцов ткани для гистопатологического исследования; 2) обеспечения коагуляции для предотвращения кровотечения; 3) разрушения остатков очагов поражения, образцы которых были взяты на биопсию. Как правило, это длинная изолированная металлическая спираль, дистальный конец которой оснащен парой похожих на ножницы чашечек или зажимов типа "крокодил", которые управляются с помощью специальной ручки на проксимальном конце инструмента. Это изделие для одноразового использования.
6.02. Изделия для сбора/обработки/транспортирования биологических жидкостей/тканей
| 179520 | 6. Медицинские изделия для манипуляций/восстановления тканей/органов человека | Щипцы электрохирургические для гибкой эндоскопии, одноразового использования | Гибкое эндоскопическое изделие, покрытое оболочкой из электроизоляции, используемое вместе с совместимым эндоскопом и подключаемое к электрохирургическому диатермическому или электрокаустическому генератору для получения электрического тока с целью: 1) взятия образцов ткани для гистопатологического исследования; 2) обеспечения коагуляции для предотвращения кровотечения; 3) разрушения остатков очагов поражения, образцы которых были взяты на биопсию. Как правило, это длинная изолированная металлическая спираль, дистальный конец которой оснащен парой похожих на ножницы чашечек или зажимов типа "крокодил", которые управляются с помощью специальной ручки на проксимальном конце инструмента. Это изделие для одноразового использования.
6.17. Прочие медицинские изделия для манипуляций/восстановления тканей/органов человека
| 179530 | 18. Хирургические инструменты/системы и сопутствующие медицинские изделия | Щипцы для манипулирования тканями для гибкой эндоскопии, многоразового использования | Гибкий ручной хирургический инструмент, предназначенный для введения через рабочий канал эндоскопа для захвата ткани (обычно атравматично) или инородных тел. Он имеет органы управления (например, ручки, похожие на ручки ножниц) на проксимальном конце, гибкий длинный тонкий стержень и захватывающие челюсти на дистальном конце; не является электрохирургическим инструментом и не предназначен для биопсии. Это изделие многоразового использования.
18.52. Щипцы и сопутствующие изделия
| 179530 | 19. Эндоскопические медицинские изделия | Щипцы для манипулирования тканями для гибкой эндоскопии, многоразового использования | Гибкий ручной хирургический инструмент, предназначенный для введения через рабочий канал эндоскопа для захвата ткани (обычно атравматично) или инородных тел. Он имеет органы управления (например, ручки, похожие на ручки ножниц) на проксимальном конце, гибкий длинный тонкий стержень и захватывающие челюсти на дистальном конце; не является электрохирургическим инструментом и не предназначен для биопсии. Это изделие многоразового использования.
19.15. Прочие эндоскопические медицинские изделия
| 179540 | 16. Урологические медицинские изделия | Щипцы для извлечения камней для гибкой эндоскопии, многоразового использования | Гибкое ручное изделие, предназначенное для введения через рабочий канал совместимого гибкого эндоскопа для захвата и удаления камней (например, камней из мочевыводящих путей) или инородных тел во время проведения эндоскопической процедуры. Обычно это гибкая металлическая спираль или пластиковая трубка, дистальный конец которой оснащен парой тонких захватывающих зажимных устройств, которые захватывают и удерживают камень для его удаления. Захватывающие зажимы, как правило, управляются специальной ручкой на проксимальном конце инструмента. Это изделие многоразового использования.
16.03. Инструменты для извлечения камней
| 179540 | 18. Хирургические инструменты/системы и сопутствующие медицинские изделия | Щипцы для извлечения камней для гибкой эндоскопии, многоразового использования | Гибкое ручное изделие, предназначенное для введения через рабочий канал совместимого гибкого эндоскопа для захвата и удаления камней (например, камней из мочевыводящих путей) или инородных тел во время проведения эндоскопической процедуры. Обычно это гибкая металлическая спираль или пластиковая трубка, дистальный конец которой оснащен парой тонких захватывающих зажимных устройств, которые захватывают и удерживают камень для его удаления. Захватывающие зажимы, как правило, управляются специальной ручкой на проксимальном конце инструмента. Это изделие многоразового использования.
18.52. Щипцы и сопутствующие изделия
| 179540 | 19. Эндоскопические медицинские изделия | Щипцы для извлечения камней для гибкой эндоскопии, многоразового использования | Гибкое ручное изделие, предназначенное для введения через рабочий канал совместимого гибкого эндоскопа для захвата и удаления камней (например, камней из мочевыводящих путей) или инородных тел во время проведения эндоскопической процедуры. Обычно это гибкая металлическая спираль или пластиковая трубка, дистальный конец которой оснащен парой тонких захватывающих зажимных устройств, которые захватывают и удерживают камень для его удаления. Захватывающие зажимы, как правило, управляются специальной ручкой на проксимальном конце инструмента. Это изделие многоразового использования.
19.12. Щипцы эндотерапевтические
| 179550 | 19. Эндоскопические медицинские изделия | Кульдоскоп оптоволоконный гибкий | Гибкий дистальный эндоскоп, предназначенный для визуального обследования и лечения женской брюшины и органов. Вводится через небольшой надрез в заднем своде влагалища в слепой мешок (он же прямокишечно-маточное углубление, карман или полость Дугласа) в ходе процедуры так называемой «кульдоскопии». Анатомические изображения передаются пользователю через гибкий оптоволоконный пучок. Широко используется для визуального изучения строения и состояния матки, яичников, фаллопиевых труб, костей и полости таза со стороны заматочного пространства.
19.14. Эндоскопы
| 179550 | 4. Медицинские изделия для акушерства и гинекологии | Кульдоскоп оптоволоконный гибкий | Гибкий дистальный эндоскоп, предназначенный для визуального обследования и лечения женской брюшины и органов. Вводится через небольшой надрез в заднем своде влагалища в слепой мешок (он же прямокишечно-маточное углубление, карман или полость Дугласа) в ходе процедуры так называемой «кульдоскопии». Анатомические изображения передаются пользователю через гибкий оптоволоконный пучок. Широко используется для визуального изучения строения и состояния матки, яичников, фаллопиевых труб, костей и полости таза со стороны заматочного пространства.
4.22. Эндоскопы акушерские/гинекологические
| 179560 | 11. Офтальмологические медицинские изделия | Эндоскоп оптоволоконный гибкий для слезных каналов | Эндоскоп с гибкой вставкой, предназначенный для наблюдения, диагностики и лечения слезного протока. Вводится через слезные точки во время таких процедур, как осмотр слезно-носового протока или при назолакримальной хирургии. Передача анатомических изображений пользователю осуществляется изделием посредством оптоволоконного пучка. Данный эндоскоп используется для наблюдения слезного протока (в частности, между слезными точками и отверстием слезно-носового протока) и для лечения связанных с этим поражений. Это изделие, пригодное для многоразового использования.
11.25. Эндоскопы для слёзных каналов
| 179560 | 19. Эндоскопические медицинские изделия | Эндоскоп оптоволоконный гибкий для слезных каналов | Эндоскоп с гибкой вставкой, предназначенный для наблюдения, диагностики и лечения слезного протока. Вводится через слезные точки во время таких процедур, как осмотр слезно-носового протока или при назолакримальной хирургии. Передача анатомических изображений пользователю осуществляется изделием посредством оптоволоконного пучка. Данный эндоскоп используется для наблюдения слезного протока (в частности, между слезными точками и отверстием слезно-носового протока) и для лечения связанных с этим поражений. Это изделие, пригодное для многоразового использования.
19.14. Эндоскопы
| 179570 | 19. Эндоскопические медицинские изделия | Люмбоскоп оптоволоконный гибкий | Эндоскоп с гибкой вставной трубкой, предназначенный для визуального исследования и лечения поясничной области позвоночника (области между самыми нижними ребрами и тазовыми костями). Он вводится в тело через искусственное отверстие, образованное надрезом, сделанным в ходе люмбоскопии. Изделие передает пользователю анатомические изображения по оптоволоконному жгуту. Это изделие обычно используется для исследования таких структур, как корешки нервов и окружающие их ткани. Это изделие, пригодное для многоразового использования.
19.14. Эндоскопы
| 179570 | 9. Нейрологические медицинские изделия | Люмбоскоп оптоволоконный гибкий | Эндоскоп с гибкой вставной трубкой, предназначенный для визуального исследования и лечения поясничной области позвоночника (области между самыми нижними ребрами и тазовыми костями). Он вводится в тело через искусственное отверстие, образованное надрезом, сделанным в ходе люмбоскопии. Изделие передает пользователю анатомические изображения по оптоволоконному жгуту. Это изделие обычно используется для исследования таких структур, как корешки нервов и окружающие их ткани. Это изделие, пригодное для многоразового использования.
9.11. Эндоскопы нейрологические
| 179580 | 19. Эндоскопические медицинские изделия | Назофарингоскоп гибкий оптоволоконный | Эндоскоп с гибкой вводимой частью для визуального обследования и лечения носоглотки (верхней части горла за носом). Вводится через ноздрю при ЛОР-процедурах. Анатомические изображения передаются устройством пользователю по оптоволокну. Устройство для многоразового использования.
19.14. Эндоскопы
| 179580 | 7. Медицинские изделия для отоларингологии | Назофарингоскоп гибкий оптоволоконный | Эндоскоп с гибкой вводимой частью для визуального обследования и лечения носоглотки (верхней части горла за носом). Вводится через ноздрю при ЛОР-процедурах. Анатомические изображения передаются устройством пользователю по оптоволокну. Устройство для многоразового использования.
7.17. Устройства оптической визуализации оториноларингологические и сопутствующие изделия
| 179590 | 18. Хирургические инструменты/системы и сопутствующие медицинские изделия | Петля гибкая для удаления полипов, многоразового использования | Гибкое устройство, предназначенное для ввода в организм через эндоскоп для лигации, каутеризации и вырезания полипов или иных нежелательных образований на слизистой желудочно-кишечного тракта (ЖКТ) с использованием эндотерапии токами высокой частоты. Обычно состоит из гибкой оболочки или электроизолирующего материала с собственно петлей на дистальном конце и провода питания, пропущенного через оболочку и подключенного к петле на дистальном конце и рукоятке управления на проксимальном конце. Запитывается от источника тока высокой частоты. Изделие многоразового использования.
18.33. Петли хирургические и сопутствующие изделия
| 179590 | 19. Эндоскопические медицинские изделия | Петля гибкая для удаления полипов, многоразового использования | Гибкое устройство, предназначенное для ввода в организм через эндоскоп для лигации, каутеризации и вырезания полипов или иных нежелательных образований на слизистой желудочно-кишечного тракта (ЖКТ) с использованием эндотерапии токами высокой частоты. Обычно состоит из гибкой оболочки или электроизолирующего материала с собственно петлей на дистальном конце и провода питания, пропущенного через оболочку и подключенного к петле на дистальном конце и рукоятке управления на проксимальном конце. Запитывается от источника тока высокой частоты. Изделие многоразового использования.
19.15. Прочие эндоскопические медицинские изделия
| 179600 | 19. Эндоскопические медицинские изделия | Видеодуктоскоп для протоков молочной железы гибкий | Эндоскоп с гибкой вставной трубкой, предназначенный для визуального осмотра и лечения протоков молочной железы. Он вводится в естественное отверстие соска молочной железы прямо или косвенно в ходе процедуры. Анатомические изображения передаются пользователю с помощью видеосистемы с чипом устройства с зарядовой связью на дистальном конце эндоскопа и изображениями, отображаемыми на мониторе. Это устройство обычно используется для исследования патологических изменений в молочных железах. Устройство предназначено для многоразового использования.
19.14. Эндоскопы
| 179600 | 4. Медицинские изделия для акушерства и гинекологии | Видеодуктоскоп для протоков молочной железы гибкий | Эндоскоп с гибкой вставной трубкой, предназначенный для визуального осмотра и лечения протоков молочной железы. Он вводится в естественное отверстие соска молочной железы прямо или косвенно в ходе процедуры. Анатомические изображения передаются пользователю с помощью видеосистемы с чипом устройства с зарядовой связью на дистальном конце эндоскопа и изображениями, отображаемыми на мониторе. Это устройство обычно используется для исследования патологических изменений в молочных железах. Устройство предназначено для многоразового использования.
4.22. Эндоскопы акушерские/гинекологические
| 179610 | 19. Эндоскопические медицинские изделия | Видеонейроскоп гибкий | Эндоскоп с гибкой вводной трубкой, предназначенный для визуального исследования и лечения центральной нервной системы (ЦНС). Он вводится в тело через предварительно просверленное отверстие в черепе в ходе нейроскопии. Изделие передает пользователю анатомические изображения с помощью видеосистемы с чипом устройства с зарядовой связью на дистальном конце эндоскопа; изображения отображаются на мониторе. Это изделие, пригодное для многоразового использования.
19.14. Эндоскопы
| 179610 | 9. Нейрологические медицинские изделия | Видеонейроскоп гибкий | Эндоскоп с гибкой вводной трубкой, предназначенный для визуального исследования и лечения центральной нервной системы (ЦНС). Он вводится в тело через предварительно просверленное отверстие в черепе в ходе нейроскопии. Изделие передает пользователю анатомические изображения с помощью видеосистемы с чипом устройства с зарядовой связью на дистальном конце эндоскопа; изображения отображаются на мониторе. Это изделие, пригодное для многоразового использования.
9.11. Эндоскопы нейрологические
| 179620 | 19. Эндоскопические медицинские изделия | Видеосальпингоскоп гибкий | Эндоскоп с гибкой вставной трубкой, предназначенный для визуального обследования и лечения маточных труб (яйцеводов). Он вводится через разрез, сделанный в брюшной стенке в брюшную полость или через влагалище и шейку матки. Анатомические изображения передаются пользователю с помощью видеосистемы с чипом устройства с зарядовой связью на дистальном конце эндоскопа и изображениями, отображаемыми на мониторе. Это устройство обычно используется для исследования фаллопиевых труб, получения яйцеклетки и ввода оплодотворенной яйцеклетки. Устройство предназначено для многоразового использования.
19.14. Эндоскопы
| 179620 | 4. Медицинские изделия для акушерства и гинекологии | Видеосальпингоскоп гибкий | Эндоскоп с гибкой вставной трубкой, предназначенный для визуального обследования и лечения маточных труб (яйцеводов). Он вводится через разрез, сделанный в брюшной стенке в брюшную полость или через влагалище и шейку матки. Анатомические изображения передаются пользователю с помощью видеосистемы с чипом устройства с зарядовой связью на дистальном конце эндоскопа и изображениями, отображаемыми на мониторе. Это устройство обычно используется для исследования фаллопиевых труб, получения яйцеклетки и ввода оплодотворенной яйцеклетки. Устройство предназначено для многоразового использования.
4.22. Эндоскопы акушерские/гинекологические
| 179630 | 16. Урологические медицинские изделия | Видеосигмоидоскоп гибкий | Эндоскоп с гибкой вводной частью, который используется для визуального исследования и лечения сигмовидной ободочной кишки (дистальная S-образная часть тостой кишки, ведущей к прямой кишке). Он вводится через анус во время процедуры, называемой сигмоидоскопией. Анатомические изображения передаются пользователю с помощью видеосистемы с чипом прибора зарядовой связи (ПЗС) на дистальном конце и изображений, отражаемых на мониторе. Данное устройство широко используется для исследования структур и выстилки сигмовидной оболочной кишки и для индикаций изменившихся функций кишечника, рака толстой кишки, полипов.
16.14. Прочие урологические медицинские изделия
| 179630 | 19. Эндоскопические медицинские изделия | Видеосигмоидоскоп гибкий | Эндоскоп с гибкой вводной частью, который используется для визуального исследования и лечения сигмовидной ободочной кишки (дистальная S-образная часть тостой кишки, ведущей к прямой кишке). Он вводится через анус во время процедуры, называемой сигмоидоскопией. Анатомические изображения передаются пользователю с помощью видеосистемы с чипом прибора зарядовой связи (ПЗС) на дистальном конце и изображений, отражаемых на мониторе. Данное устройство широко используется для исследования структур и выстилки сигмовидной оболочной кишки и для индикаций изменившихся функций кишечника, рака толстой кишки, полипов.
19.14. Эндоскопы
| 179630 | 3. Гастроэнтерологические медицинские изделия | Видеосигмоидоскоп гибкий | Эндоскоп с гибкой вводной частью, который используется для визуального исследования и лечения сигмовидной ободочной кишки (дистальная S-образная часть тостой кишки, ведущей к прямой кишке). Он вводится через анус во время процедуры, называемой сигмоидоскопией. Анатомические изображения передаются пользователю с помощью видеосистемы с чипом прибора зарядовой связи (ПЗС) на дистальном конце и изображений, отражаемых на мониторе. Данное устройство широко используется для исследования структур и выстилки сигмовидной оболочной кишки и для индикаций изменившихся функций кишечника, рака толстой кишки, полипов.
3.15. Эндоскопы гастроэнтерологические
| 179640 | 18. Хирургические инструменты/системы и сопутствующие медицинские изделия | Щипцы биопсийные для гибкой эндоскопии, одноразового использования восстановленные | Гибкий ручной инструмент без электропитания, предназначенный для получения образцов ткани во время эндоскопических процедур (например, гастроэнтерологических и урологических, лапароскопических, бронхоскопических, ларингоскопических) с целью гистологического исследования. Это, как правило, гибкая металлическая спираль или пластиковая трубка, дистальный конец имеет конструкцию ножниц с парой чашек с режущей кромкой вокруг их краев, управляется с помощью ручки, находящейся на проксимальном конце инструмента. Он вводится в тело через отверстие или рабочий канал эндоскопа. Это устройство разового применения, которое ранее было использовано на каком-то пациенте, и было подвергнуто дополнительной обработке и изготовлению с целью дополнительного разового применения на каком-то пациенте.
18.52. Щипцы и сопутствующие изделия
| 179640 | 19. Эндоскопические медицинские изделия | Щипцы биопсийные для гибкой эндоскопии, одноразового использования восстановленные | Гибкий ручной инструмент без электропитания, предназначенный для получения образцов ткани во время эндоскопических процедур (например, гастроэнтерологических и урологических, лапароскопических, бронхоскопических, ларингоскопических) с целью гистологического исследования. Это, как правило, гибкая металлическая спираль или пластиковая трубка, дистальный конец имеет конструкцию ножниц с парой чашек с режущей кромкой вокруг их краев, управляется с помощью ручки, находящейся на проксимальном конце инструмента. Он вводится в тело через отверстие или рабочий канал эндоскопа. Это устройство разового применения, которое ранее было использовано на каком-то пациенте, и было подвергнуто дополнительной обработке и изготовлению с целью дополнительного разового применения на каком-то пациенте.
19.12. Щипцы эндотерапевтические
| 179640 | 6. Медицинские изделия для манипуляций/восстановления тканей/органов человека | Щипцы биопсийные для гибкой эндоскопии, одноразового использования восстановленные | Гибкий ручной инструмент без электропитания, предназначенный для получения образцов ткани во время эндоскопических процедур (например, гастроэнтерологических и урологических, лапароскопических, бронхоскопических, ларингоскопических) с целью гистологического исследования. Это, как правило, гибкая металлическая спираль или пластиковая трубка, дистальный конец имеет конструкцию ножниц с парой чашек с режущей кромкой вокруг их краев, управляется с помощью ручки, находящейся на проксимальном конце инструмента. Он вводится в тело через отверстие или рабочий канал эндоскопа. Это устройство разового применения, которое ранее было использовано на каком-то пациенте, и было подвергнуто дополнительной обработке и изготовлению с целью дополнительного разового применения на каком-то пациенте.
6.02. Изделия для сбора/обработки/транспортирования биологических жидкостей/тканей
| 179640 | 6. Медицинские изделия для манипуляций/восстановления тканей/органов человека | Щипцы биопсийные для гибкой эндоскопии, одноразового использования восстановленные | Гибкий ручной инструмент без электропитания, предназначенный для получения образцов ткани во время эндоскопических процедур (например, гастроэнтерологических и урологических, лапароскопических, бронхоскопических, ларингоскопических) с целью гистологического исследования. Это, как правило, гибкая металлическая спираль или пластиковая трубка, дистальный конец имеет конструкцию ножниц с парой чашек с режущей кромкой вокруг их краев, управляется с помощью ручки, находящейся на проксимальном конце инструмента. Он вводится в тело через отверстие или рабочий канал эндоскопа. Это устройство разового применения, которое ранее было использовано на каком-то пациенте, и было подвергнуто дополнительной обработке и изготовлению с целью дополнительного разового применения на каком-то пациенте.
6.17. Прочие медицинские изделия для манипуляций/восстановления тканей/органов человека
| 179660 | 18. Хирургические инструменты/системы и сопутствующие медицинские изделия | Щипцы электрохирургические для гибкой эндоскопии, многоразового использования | Гибкое эндоскопическое изделие, покрытое оболочкой из электроизоляции, используемое вместе с совместимым эндоскопом и подключаемое к электрохирургическому диатермическому или электрокаустическому генератору для получения электрического тока с целью: 1) взятия образцов ткани для гистопатологического исследования; 2) обеспечения коагуляции для предотвращения кровотечения; 3) разрушения остатков очагов поражения, образцы которых были взяты на биопсию. Как правило, это длинная изолированная металлическая спираль, дистальный конец которой оснащен парой похожих на ножницы чашечек или зажимов типа "крокодил", которые управляются с помощью специальной ручки на проксимальном конце инструмента. Это изделие, пригодное для многоразового использования.
18.45. Системы электрохирургические диатермические и сопутствующие изделия
| 179660 | 18. Хирургические инструменты/системы и сопутствующие медицинские изделия | Щипцы электрохирургические для гибкой эндоскопии, многоразового использования | Гибкое эндоскопическое изделие, покрытое оболочкой из электроизоляции, используемое вместе с совместимым эндоскопом и подключаемое к электрохирургическому диатермическому или электрокаустическому генератору для получения электрического тока с целью: 1) взятия образцов ткани для гистопатологического исследования; 2) обеспечения коагуляции для предотвращения кровотечения; 3) разрушения остатков очагов поражения, образцы которых были взяты на биопсию. Как правило, это длинная изолированная металлическая спираль, дистальный конец которой оснащен парой похожих на ножницы чашечек или зажимов типа "крокодил", которые управляются с помощью специальной ручки на проксимальном конце инструмента. Это изделие, пригодное для многоразового использования.
18.52. Щипцы и сопутствующие изделия
| 179660 | 18. Хирургические инструменты/системы и сопутствующие медицинские изделия | Щипцы электрохирургические для гибкой эндоскопии, многоразового использования | Гибкое эндоскопическое изделие, покрытое оболочкой из электроизоляции, используемое вместе с совместимым эндоскопом и подключаемое к электрохирургическому диатермическому или электрокаустическому генератору для получения электрического тока с целью: 1) взятия образцов ткани для гистопатологического исследования; 2) обеспечения коагуляции для предотвращения кровотечения; 3) разрушения остатков очагов поражения, образцы которых были взяты на биопсию. Как правило, это длинная изолированная металлическая спираль, дистальный конец которой оснащен парой похожих на ножницы чашечек или зажимов типа "крокодил", которые управляются с помощью специальной ручки на проксимальном конце инструмента. Это изделие, пригодное для многоразового использования.
18.56. Электрокаутеры и сопутствующие изделия
| 179660 | 19. Эндоскопические медицинские изделия | Щипцы электрохирургические для гибкой эндоскопии, многоразового использования | Гибкое эндоскопическое изделие, покрытое оболочкой из электроизоляции, используемое вместе с совместимым эндоскопом и подключаемое к электрохирургическому диатермическому или электрокаустическому генератору для получения электрического тока с целью: 1) взятия образцов ткани для гистопатологического исследования; 2) обеспечения коагуляции для предотвращения кровотечения; 3) разрушения остатков очагов поражения, образцы которых были взяты на биопсию. Как правило, это длинная изолированная металлическая спираль, дистальный конец которой оснащен парой похожих на ножницы чашечек или зажимов типа "крокодил", которые управляются с помощью специальной ручки на проксимальном конце инструмента. Это изделие, пригодное для многоразового использования.
19.12. Щипцы эндотерапевтические
| 179660 | 6. Медицинские изделия для манипуляций/восстановления тканей/органов человека | Щипцы электрохирургические для гибкой эндоскопии, многоразового использования | Гибкое эндоскопическое изделие, покрытое оболочкой из электроизоляции, используемое вместе с совместимым эндоскопом и подключаемое к электрохирургическому диатермическому или электрокаустическому генератору для получения электрического тока с целью: 1) взятия образцов ткани для гистопатологического исследования; 2) обеспечения коагуляции для предотвращения кровотечения; 3) разрушения остатков очагов поражения, образцы которых были взяты на биопсию. Как правило, это длинная изолированная металлическая спираль, дистальный конец которой оснащен парой похожих на ножницы чашечек или зажимов типа "крокодил", которые управляются с помощью специальной ручки на проксимальном конце инструмента. Это изделие, пригодное для многоразового использования.
6.02. Изделия для сбора/обработки/транспортирования биологических жидкостей/тканей
| 179660 | 6. Медицинские изделия для манипуляций/восстановления тканей/органов человека | Щипцы электрохирургические для гибкой эндоскопии, многоразового использования | Гибкое эндоскопическое изделие, покрытое оболочкой из электроизоляции, используемое вместе с совместимым эндоскопом и подключаемое к электрохирургическому диатермическому или электрокаустическому генератору для получения электрического тока с целью: 1) взятия образцов ткани для гистопатологического исследования; 2) обеспечения коагуляции для предотвращения кровотечения; 3) разрушения остатков очагов поражения, образцы которых были взяты на биопсию. Как правило, это длинная изолированная металлическая спираль, дистальный конец которой оснащен парой похожих на ножницы чашечек или зажимов типа "крокодил", которые управляются с помощью специальной ручки на проксимальном конце инструмента. Это изделие, пригодное для многоразового использования.
6.17. Прочие медицинские изделия для манипуляций/восстановления тканей/органов человека
| 179670 | 16. Урологические медицинские изделия | Щипцы для извлечения камней для гибкой эндоскопии, одноразового использования | Гибкое ручное изделие, предназначенное для введения через рабочий канал совместимого гибкого эндоскопа для захвата и удаления камней (например, камней из мочевыводящих путей) или инородных тел во время проведения эндоскопической процедуры. Обычно это гибкая металлическая спираль или пластиковая трубка, дистальный конец которой оснащен парой тонких захватывающих зажимных устройств, которые захватывают и удерживают камень для его удаления. Захватывающие зажимы, как правило, управляются специальной ручкой на проксимальном конце инструмента. Это изделие одноразового использования.
16.03. Инструменты для извлечения камней
| 179670 | 18. Хирургические инструменты/системы и сопутствующие медицинские изделия | Щипцы для извлечения камней для гибкой эндоскопии, одноразового использования | Гибкое ручное изделие, предназначенное для введения через рабочий канал совместимого гибкого эндоскопа для захвата и удаления камней (например, камней из мочевыводящих путей) или инородных тел во время проведения эндоскопической процедуры. Обычно это гибкая металлическая спираль или пластиковая трубка, дистальный конец которой оснащен парой тонких захватывающих зажимных устройств, которые захватывают и удерживают камень для его удаления. Захватывающие зажимы, как правило, управляются специальной ручкой на проксимальном конце инструмента. Это изделие одноразового использования.
18.52. Щипцы и сопутствующие изделия
| 179670 | 19. Эндоскопические медицинские изделия | Щипцы для извлечения камней для гибкой эндоскопии, одноразового использования | Гибкое ручное изделие, предназначенное для введения через рабочий канал совместимого гибкого эндоскопа для захвата и удаления камней (например, камней из мочевыводящих путей) или инородных тел во время проведения эндоскопической процедуры. Обычно это гибкая металлическая спираль или пластиковая трубка, дистальный конец которой оснащен парой тонких захватывающих зажимных устройств, которые захватывают и удерживают камень для его удаления. Захватывающие зажимы, как правило, управляются специальной ручкой на проксимальном конце инструмента. Это изделие одноразового использования.
19.12. Щипцы эндотерапевтические
| 179680 | 19. Эндоскопические медицинские изделия | Антроскоп гибкий оптоволоконный | Эндоскоп для визуального полостного обследования и лечения, в основном, патологических изменений в гайморовых пазухах. Вводится через искусственный надрез в лицевой части черепа. Анатомические изображения передаются пользователю через гибкий оптоволоконный пучок. Основное назначение устройства состоит в обследовании строения гайморовых пазух.
19.14. Эндоскопы
| 179680 | 7. Медицинские изделия для отоларингологии | Антроскоп гибкий оптоволоконный | Эндоскоп для визуального полостного обследования и лечения, в основном, патологических изменений в гайморовых пазухах. Вводится через искусственный надрез в лицевой части черепа. Анатомические изображения передаются пользователю через гибкий оптоволоконный пучок. Основное назначение устройства состоит в обследовании строения гайморовых пазух.
7.17. Устройства оптической визуализации оториноларингологические и сопутствующие изделия
| 179690 | 14. Сердечно-сосудистые медицинские изделия | Артериоскоп оптоволоконный гибкий, многоразового использования | Эндоскоп со сверхтонкой гибкой вводимой частью, предназначенный для визуального обследования и некоторых видов лечения заболеваний коронарных сосудов, перифирийных артерий и внутрисердечных структур. Вводится в организм через созданное хирургическим путем устье во время артериоскопии. Анатомические изображения передаются пользователю через оптоволоконный пучок (например, гибкий световод из плавленого кварца, обеспечивающий повышенную резкость и яркость изображения). Это изделие предназначено для исследования артерий и артериального кровообращения; кровоток в артериях обычно блокируется баллоном, в то время как нагнетается жидкость для смыва остатков крови, чтобы обеспечить четкий обзор. Это изделие многоразового использования.
14.02. Артериоскопы
| 179690 | 19. Эндоскопические медицинские изделия | Артериоскоп оптоволоконный гибкий, многоразового использования | Эндоскоп со сверхтонкой гибкой вводимой частью, предназначенный для визуального обследования и некоторых видов лечения заболеваний коронарных сосудов, перифирийных артерий и внутрисердечных структур. Вводится в организм через созданное хирургическим путем устье во время артериоскопии. Анатомические изображения передаются пользователю через оптоволоконный пучок (например, гибкий световод из плавленого кварца, обеспечивающий повышенную резкость и яркость изображения). Это изделие предназначено для исследования артерий и артериального кровообращения; кровоток в артериях обычно блокируется баллоном, в то время как нагнетается жидкость для смыва остатков крови, чтобы обеспечить четкий обзор. Это изделие многоразового использования.
19.14. Эндоскопы
| 179700 | 19. Эндоскопические медицинские изделия | Ларингоскоп гибкий оптоволоконный | Эндоскоп с гибкой вводимой частью для визуального обследования и лечения гортани. Вводится через рот при ларингоскопии. Анатомические изображения передаются пользователю по оптоволокну для непосредственной визуализации (не-видео). Устройство обычно используется для обследования и операций на структурах гортани, инородных тел, неоплазм; не предназначено для введения воздуховода. Устройство для многоразового использования.
19.06. Ларингоскопы и сопутствующие изделия
| 179700 | 19. Эндоскопические медицинские изделия | Ларингоскоп гибкий оптоволоконный | Эндоскоп с гибкой вводимой частью для визуального обследования и лечения гортани. Вводится через рот при ларингоскопии. Анатомические изображения передаются пользователю по оптоволокну для непосредственной визуализации (не-видео). Устройство обычно используется для обследования и операций на структурах гортани, инородных тел, неоплазм; не предназначено для введения воздуховода. Устройство для многоразового использования.
19.14. Эндоскопы
| 179700 | 7. Медицинские изделия для отоларингологии | Ларингоскоп гибкий оптоволоконный | Эндоскоп с гибкой вводимой частью для визуального обследования и лечения гортани. Вводится через рот при ларингоскопии. Анатомические изображения передаются пользователю по оптоволокну для непосредственной визуализации (не-видео). Устройство обычно используется для обследования и операций на структурах гортани, инородных тел, неоплазм; не предназначено для введения воздуховода. Устройство для многоразового использования.
7.17. Устройства оптической визуализации оториноларингологические и сопутствующие изделия
| 179710 | 19. Эндоскопические медицинские изделия | Назофаринголарингоскоп оптоволоконный гибкий | Эндоскоп с гибкой вводимой частью, предназначенный для визуального осмотра и лечения структур внутри носовых ходов, включая пазухи, глоточный конец евстахиевой трубы, гортань и голосовые связки. Вводится через ноздрю и обычно обеспечивает оператору высокую маневренность (гибкость дистального конца) для улучшения обзора во время назофаринголарингоскопии. Анатомические изображения передаются пользователю по оптоволокну. Это изделие многоразового использования.
19.06. Ларингоскопы и сопутствующие изделия
| 179710 | 19. Эндоскопические медицинские изделия | Назофаринголарингоскоп оптоволоконный гибкий | Эндоскоп с гибкой вводимой частью, предназначенный для визуального осмотра и лечения структур внутри носовых ходов, включая пазухи, глоточный конец евстахиевой трубы, гортань и голосовые связки. Вводится через ноздрю и обычно обеспечивает оператору высокую маневренность (гибкость дистального конца) для улучшения обзора во время назофаринголарингоскопии. Анатомические изображения передаются пользователю по оптоволокну. Это изделие многоразового использования.
19.14. Эндоскопы
| 179710 | 7. Медицинские изделия для отоларингологии | Назофаринголарингоскоп оптоволоконный гибкий | Эндоскоп с гибкой вводимой частью, предназначенный для визуального осмотра и лечения структур внутри носовых ходов, включая пазухи, глоточный конец евстахиевой трубы, гортань и голосовые связки. Вводится через ноздрю и обычно обеспечивает оператору высокую маневренность (гибкость дистального конца) для улучшения обзора во время назофаринголарингоскопии. Анатомические изображения передаются пользователю по оптоволокну. Это изделие многоразового использования.
7.17. Устройства оптической визуализации оториноларингологические и сопутствующие изделия
| 179720 | 16. Урологические медицинские изделия | Видеоцистоскоп гибкий, многоразового использования | Эндоскоп с гибкой вставной частью, предназначенный для визуального обследования и лечения мочевого пузыря и мочевыводящих путей путем введения через уретру. Анатомические изображения передаются с дистальной камеры и отображаются на мониторе. Обычно используется для обследования/диагностирования недержания, задержки мочи, рецидивирующих инфекций мочевыводящих путей и/или для удаления камней/небольших опухолей/взятия образцов ткани из мочевого пузыря; может иметь специализированные приспособления, например, для извлечения мочеточникового стента. Это изделие, пригодное для многоразового использования.
16.13. Эндоскопы урологические
| 179720 | 19. Эндоскопические медицинские изделия | Видеоцистоскоп гибкий, многоразового использования | Эндоскоп с гибкой вставной частью, предназначенный для визуального обследования и лечения мочевого пузыря и мочевыводящих путей путем введения через уретру. Анатомические изображения передаются с дистальной камеры и отображаются на мониторе. Обычно используется для обследования/диагностирования недержания, задержки мочи, рецидивирующих инфекций мочевыводящих путей и/или для удаления камней/небольших опухолей/взятия образцов ткани из мочевого пузыря; может иметь специализированные приспособления, например, для извлечения мочеточникового стента. Это изделие, пригодное для многоразового использования.
19.14. Эндоскопы
| 179730 | 19. Эндоскопические медицинские изделия | Видеогастродуоденоскоп гибкий | Эндоскоп с гибкой вводимой частью для визуального обследования и лечения верхнего отдела желудочно-кишечного тракта (ЖКТ), а именно, пищевода, желудка и двенадцатиперстной кишки (включая поджелудочную железу и желчевыводящие пути). Вводится в организм перорально в процессе гастродуоденоскопии. Анатомические изображения передаются пользователю специальным устройством через видеосистему, оснащенную прибором с зарядовой связью (ПЗС) на дистальном конце и отображаются на мониторе. Различают устройства фронтального и бокового обзора; последние предназначены для введения в канал поджелудочной железы и желчевыводящих путей.
19.14. Эндоскопы
| 179730 | 3. Гастроэнтерологические медицинские изделия | Видеогастродуоденоскоп гибкий | Эндоскоп с гибкой вводимой частью для визуального обследования и лечения верхнего отдела желудочно-кишечного тракта (ЖКТ), а именно, пищевода, желудка и двенадцатиперстной кишки (включая поджелудочную железу и желчевыводящие пути). Вводится в организм перорально в процессе гастродуоденоскопии. Анатомические изображения передаются пользователю специальным устройством через видеосистему, оснащенную прибором с зарядовой связью (ПЗС) на дистальном конце и отображаются на мониторе. Различают устройства фронтального и бокового обзора; последние предназначены для введения в канал поджелудочной железы и желчевыводящих путей.
3.15. Эндоскопы гастроэнтерологические
| 179740 | 11. Офтальмологические медицинские изделия | Видеоэндоскоп гибкий для слезных каналов | Эндоскоп с подвижной вставкой, предназначенный для наблюдения, диагностики и лечения слезного протока. Вводится через слезные точки во время таких процедур, как осмотр слезно-носового протока или при назолакримальной хирургии. Анатомические изображения передаются пользователю посредством видеосистемы с чипом прибора с зарядовой связью (ПЗС) на дистальном конце эндоскопаи выводятся на экран монитора. Данный эндоскоп используется для наблюдения слезного протока (в частности, между слезными точками и отверстием слезно-носового протока) и для лечения связанных с этим поражений. Это изделие, пригодное для многоразового использования.
11.25. Эндоскопы для слёзных каналов
| 179740 | 19. Эндоскопические медицинские изделия | Видеоэндоскоп гибкий для слезных каналов | Эндоскоп с подвижной вставкой, предназначенный для наблюдения, диагностики и лечения слезного протока. Вводится через слезные точки во время таких процедур, как осмотр слезно-носового протока или при назолакримальной хирургии. Анатомические изображения передаются пользователю посредством видеосистемы с чипом прибора с зарядовой связью (ПЗС) на дистальном конце эндоскопаи выводятся на экран монитора. Данный эндоскоп используется для наблюдения слезного протока (в частности, между слезными точками и отверстием слезно-носового протока) и для лечения связанных с этим поражений. Это изделие, пригодное для многоразового использования.
19.14. Эндоскопы
| 179750 | 18. Хирургические инструменты/системы и сопутствующие медицинские изделия | Ножницы для гибкой эндоскопии, многоразового использования | Гибкое ручное изделие, используемое вместе со специальным эндоскопом и предназначенное для разрезания ткани или шовных материалов во время проведения эндоскопической процедуры. Обычно изготавливается в форме гибкой металлической спирали или пластиковой трубки, дистальный конец которой оснащен парой режущих лезвий, управляемых при помощи специальной ручки на проксимальном конце. Изделие вводится в полость тела через рабочий канал эндоскопа. Это изделие многоразового использования.
18.28. Ножницы хирургические
| 179750 | 19. Эндоскопические медицинские изделия | Ножницы для гибкой эндоскопии, многоразового использования | Гибкое ручное изделие, используемое вместе со специальным эндоскопом и предназначенное для разрезания ткани или шовных материалов во время проведения эндоскопической процедуры. Обычно изготавливается в форме гибкой металлической спирали или пластиковой трубки, дистальный конец которой оснащен парой режущих лезвий, управляемых при помощи специальной ручки на проксимальном конце. Изделие вводится в полость тела через рабочий канал эндоскопа. Это изделие многоразового использования.
19.08. Ножницы эндотерапевтические
| 179760 | 16. Урологические медицинские изделия | Колоноскоп оптоволоконный гибкий | Гибкий дистальный эндоскоп, предназначенный для визуального обследования и лечения прямой и ободочной кишки (нижнего отдела ЖКТ). Вводится через анальное отверстие в процессе процедуры т. н. «колоноскопии». Анатомические изображения передаются пользователю через гибкий оптоволоконный пучок. Устройство обычно используется для исследования выстилки толстого кишечника или для исследований по поводу нарушений функции кишечника, рака прямой/ободочной кишки, полипов, дивертикулёза, скрытой или открытой крови в стуле или анемии неясной этиологии.
16.14. Прочие урологические медицинские изделия
| 179760 | 19. Эндоскопические медицинские изделия | Колоноскоп оптоволоконный гибкий | Гибкий дистальный эндоскоп, предназначенный для визуального обследования и лечения прямой и ободочной кишки (нижнего отдела ЖКТ). Вводится через анальное отверстие в процессе процедуры т. н. «колоноскопии». Анатомические изображения передаются пользователю через гибкий оптоволоконный пучок. Устройство обычно используется для исследования выстилки толстого кишечника или для исследований по поводу нарушений функции кишечника, рака прямой/ободочной кишки, полипов, дивертикулёза, скрытой или открытой крови в стуле или анемии неясной этиологии.
19.14. Эндоскопы
| 179760 | 3. Гастроэнтерологические медицинские изделия | Колоноскоп оптоволоконный гибкий | Гибкий дистальный эндоскоп, предназначенный для визуального обследования и лечения прямой и ободочной кишки (нижнего отдела ЖКТ). Вводится через анальное отверстие в процессе процедуры т. н. «колоноскопии». Анатомические изображения передаются пользователю через гибкий оптоволоконный пучок. Устройство обычно используется для исследования выстилки толстого кишечника или для исследований по поводу нарушений функции кишечника, рака прямой/ободочной кишки, полипов, дивертикулёза, скрытой или открытой крови в стуле или анемии неясной этиологии.
3.15. Эндоскопы гастроэнтерологические
| 179770 | 1. Анестезиологические и респираторные медицинские изделия | Ларингоскоп интубационный гибкий оптоволоконный | Эндоскоп с гибкой вводимой частью, предназначенной для визуального осмотра трахеи и облегчения введения и установки специальной трубки воздуховода (длинной эндотрахеальной трубки) для обеспечения доступа воздуха при проведении процедур интубации различного уровня сложности. Вводимая часть тонкая и очень длинная для облегчения ввода эндоскопа и процедуры интубации. Анатомические изображения передаются пользователю через оптоволоконный кабель. Это изделие многоразового использования.
1.25. Устройства систем искусственной вентиляции
| 179770 | 19. Эндоскопические медицинские изделия | Ларингоскоп интубационный гибкий оптоволоконный | Эндоскоп с гибкой вводимой частью, предназначенной для визуального осмотра трахеи и облегчения введения и установки специальной трубки воздуховода (длинной эндотрахеальной трубки) для обеспечения доступа воздуха при проведении процедур интубации различного уровня сложности. Вводимая часть тонкая и очень длинная для облегчения ввода эндоскопа и процедуры интубации. Анатомические изображения передаются пользователю через оптоволоконный кабель. Это изделие многоразового использования.
19.06. Ларингоскопы и сопутствующие изделия
| 179770 | 19. Эндоскопические медицинские изделия | Ларингоскоп интубационный гибкий оптоволоконный | Эндоскоп с гибкой вводимой частью, предназначенной для визуального осмотра трахеи и облегчения введения и установки специальной трубки воздуховода (длинной эндотрахеальной трубки) для обеспечения доступа воздуха при проведении процедур интубации различного уровня сложности. Вводимая часть тонкая и очень длинная для облегчения ввода эндоскопа и процедуры интубации. Анатомические изображения передаются пользователю через оптоволоконный кабель. Это изделие многоразового использования.
19.14. Эндоскопы
| 179780 | 19. Эндоскопические медицинские изделия | Синускоп гибкий оптоволоконный | Эндоскоп, предназначенный для визуального исследования и лечения придаточных пазух носа при оториноларингологических (ЛОР) вмешательствах. Он вводится через ноздрю. Анатомические изображения передаются пользователю устройства через оптоволоконный кабель. Это изделие многоразового использования.
19.14. Эндоскопы
| 179780 | 7. Медицинские изделия для отоларингологии | Синускоп гибкий оптоволоконный | Эндоскоп, предназначенный для визуального исследования и лечения придаточных пазух носа при оториноларингологических (ЛОР) вмешательствах. Он вводится через ноздрю. Анатомические изображения передаются пользователю устройства через оптоволоконный кабель. Это изделие многоразового использования.
7.17. Устройства оптической визуализации оториноларингологические и сопутствующие изделия
| 179790 | 19. Эндоскопические медицинские изделия | Видеоантроскоп гибкий | Эндоскоп для визуального полостного обследования и лечения, в основном, патологических изменений в гайморовых пазухах. Вводится через искусственный надрез в лицевой части черепа. Анатомические изображения передаются пользователю через оптоволоконный кабель или видеосистему, оснащённую периферийным прибором с зарядовой связью (ПЗС) на удаленном конце линии, обеспечивающим их вывод на монитор. Основное назначение устройства состоит в обследовании строения гайморовых пазух.
19.14. Эндоскопы
| 179790 | 7. Медицинские изделия для отоларингологии | Видеоантроскоп гибкий | Эндоскоп для визуального полостного обследования и лечения, в основном, патологических изменений в гайморовых пазухах. Вводится через искусственный надрез в лицевой части черепа. Анатомические изображения передаются пользователю через оптоволоконный кабель или видеосистему, оснащённую периферийным прибором с зарядовой связью (ПЗС) на удаленном конце линии, обеспечивающим их вывод на монитор. Основное назначение устройства состоит в обследовании строения гайморовых пазух.
7.17. Устройства оптической визуализации оториноларингологические и сопутствующие изделия
| 179800 | 16. Урологические медицинские изделия | Видеохоледохоскоп гибкий | Гибкий дистальный эндоскоп, предназначенный для визуального обследования и лечения общего желчного протока (ОЖП). Вводится в организм через искусственное устье лапароскопического надреза в области брюшины или через гибкий дуоденоскоп в ходе процедуры, называемой холедохоскопией. Анатомические изображения передаются пользователю через оптоволоконный кабель или видеосистему, оснащённую периферийным прибором с зарядовой связью (ПЗС) на удаленном конце линии, обеспечивающим их вывод на монитор. Устройство обычно используется для изучения структур ОЖП и удаления камней.
16.14. Прочие урологические медицинские изделия
| 179800 | 19. Эндоскопические медицинские изделия | Видеохоледохоскоп гибкий | Гибкий дистальный эндоскоп, предназначенный для визуального обследования и лечения общего желчного протока (ОЖП). Вводится в организм через искусственное устье лапароскопического надреза в области брюшины или через гибкий дуоденоскоп в ходе процедуры, называемой холедохоскопией. Анатомические изображения передаются пользователю через оптоволоконный кабель или видеосистему, оснащённую периферийным прибором с зарядовой связью (ПЗС) на удаленном конце линии, обеспечивающим их вывод на монитор. Устройство обычно используется для изучения структур ОЖП и удаления камней.
19.05. Лапараскопы и сопутствующие изделия
| 179800 | 19. Эндоскопические медицинские изделия | Видеохоледохоскоп гибкий | Гибкий дистальный эндоскоп, предназначенный для визуального обследования и лечения общего желчного протока (ОЖП). Вводится в организм через искусственное устье лапароскопического надреза в области брюшины или через гибкий дуоденоскоп в ходе процедуры, называемой холедохоскопией. Анатомические изображения передаются пользователю через оптоволоконный кабель или видеосистему, оснащённую периферийным прибором с зарядовой связью (ПЗС) на удаленном конце линии, обеспечивающим их вывод на монитор. Устройство обычно используется для изучения структур ОЖП и удаления камней.
19.14. Эндоскопы
| 179800 | 3. Гастроэнтерологические медицинские изделия | Видеохоледохоскоп гибкий | Гибкий дистальный эндоскоп, предназначенный для визуального обследования и лечения общего желчного протока (ОЖП). Вводится в организм через искусственное устье лапароскопического надреза в области брюшины или через гибкий дуоденоскоп в ходе процедуры, называемой холедохоскопией. Анатомические изображения передаются пользователю через оптоволоконный кабель или видеосистему, оснащённую периферийным прибором с зарядовой связью (ПЗС) на удаленном конце линии, обеспечивающим их вывод на монитор. Устройство обычно используется для изучения структур ОЖП и удаления камней.
3.15. Эндоскопы гастроэнтерологические
| 179810 | 19. Эндоскопические медицинские изделия | Видеогистероскоп гибкий | Эндоскоп с гибкой вставной частью, который используется для визуального исследование и лечения канала шейки и маточной полости (матки). Вводится через влагалище во время процедуры, называемой гистероскопией. Анатомические изображения передаются пользователю через видеосистему с чипом прибора с зарядовой связью (ПЗС) на дистальном конце и изображений, отражаемых на мониторе. Для улучшения обзора может применяться растяжение матки с помощью жидкости или газа двуокиси углерода (CO2). Это устройство обычно используется для оценки/лечения фиброидов (миом), полипов или причин сильных судорог (дисменоррии), обильных менструальных периодов (меторрагии) и кровотечения между менструациями (метроррагии).
19.09. Расширительные системы/ирригаторы эндоскопические и сопутствующие изделия
| 179810 | 19. Эндоскопические медицинские изделия | Видеогистероскоп гибкий | Эндоскоп с гибкой вставной частью, который используется для визуального исследование и лечения канала шейки и маточной полости (матки). Вводится через влагалище во время процедуры, называемой гистероскопией. Анатомические изображения передаются пользователю через видеосистему с чипом прибора с зарядовой связью (ПЗС) на дистальном конце и изображений, отражаемых на мониторе. Для улучшения обзора может применяться растяжение матки с помощью жидкости или газа двуокиси углерода (CO2). Это устройство обычно используется для оценки/лечения фиброидов (миом), полипов или причин сильных судорог (дисменоррии), обильных менструальных периодов (меторрагии) и кровотечения между менструациями (метроррагии).
19.14. Эндоскопы
| 179810 | 4. Медицинские изделия для акушерства и гинекологии | Видеогистероскоп гибкий | Эндоскоп с гибкой вставной частью, который используется для визуального исследование и лечения канала шейки и маточной полости (матки). Вводится через влагалище во время процедуры, называемой гистероскопией. Анатомические изображения передаются пользователю через видеосистему с чипом прибора с зарядовой связью (ПЗС) на дистальном конце и изображений, отражаемых на мониторе. Для улучшения обзора может применяться растяжение матки с помощью жидкости или газа двуокиси углерода (CO2). Это устройство обычно используется для оценки/лечения фиброидов (миом), полипов или причин сильных судорог (дисменоррии), обильных менструальных периодов (меторрагии) и кровотечения между менструациями (метроррагии).
4.22. Эндоскопы акушерские/гинекологические
| 179820 | 19. Эндоскопические медицинские изделия | Видеолюмбоскоп гибкий | Эндоскоп с гибкой вставной трубкой, предназначенный для визуального исследования и лечения поясничной области позвоночника (области между самыми нижними ребрами и тазовыми костями). Он вводится в тело через искусственное отверстие, образованное надрезом, сделанным в ходе люмбоскопии. Изделие передает пользователю анатомические изображения с помощью видеосистемы с чипом устройства с зарядовой связью на дистальном конце эндоскопа; изображения отображаются на мониторе. Это изделие обычно используется для исследования таких структур, как корешки нервов и окружающие их ткани. Это изделие, пригодное для многоразового использования.
19.14. Эндоскопы
| 179820 | 9. Нейрологические медицинские изделия | Видеолюмбоскоп гибкий | Эндоскоп с гибкой вставной трубкой, предназначенный для визуального исследования и лечения поясничной области позвоночника (области между самыми нижними ребрами и тазовыми костями). Он вводится в тело через искусственное отверстие, образованное надрезом, сделанным в ходе люмбоскопии. Изделие передает пользователю анатомические изображения с помощью видеосистемы с чипом устройства с зарядовой связью на дистальном конце эндоскопа; изображения отображаются на мониторе. Это изделие обычно используется для исследования таких структур, как корешки нервов и окружающие их ткани. Это изделие, пригодное для многоразового использования.
9.11. Эндоскопы нейрологические
| 179830 | 16. Урологические медицинские изделия | Видеоэзофагоскоп гибкий, многоразового использования | Эндоскоп с гибкой вставной трубкой, предназначенный для визуального обследования и лечения пищевода. Он вводится в тело через рот. Анатомические изображения передаются пользователю с помощью видеосистемы с чипом устройства с зарядовой связью на дистальном конце эндоскопа и изображениями, отображаемыми на мониторе. Это устройство обычно используется для исследования нарушений в структурах ткани и слизистой оболочки пищевода. Устройство предназначено для многоразового использования.
16.14. Прочие урологические медицинские изделия
| 179830 | 19. Эндоскопические медицинские изделия | Видеоэзофагоскоп гибкий, многоразового использования | Эндоскоп с гибкой вставной трубкой, предназначенный для визуального обследования и лечения пищевода. Он вводится в тело через рот. Анатомические изображения передаются пользователю с помощью видеосистемы с чипом устройства с зарядовой связью на дистальном конце эндоскопа и изображениями, отображаемыми на мониторе. Это устройство обычно используется для исследования нарушений в структурах ткани и слизистой оболочки пищевода. Устройство предназначено для многоразового использования.
19.14. Эндоскопы
| 179830 | 3. Гастроэнтерологические медицинские изделия | Видеоэзофагоскоп гибкий, многоразового использования | Эндоскоп с гибкой вставной трубкой, предназначенный для визуального обследования и лечения пищевода. Он вводится в тело через рот. Анатомические изображения передаются пользователю с помощью видеосистемы с чипом устройства с зарядовой связью на дистальном конце эндоскопа и изображениями, отображаемыми на мониторе. Это устройство обычно используется для исследования нарушений в структурах ткани и слизистой оболочки пищевода. Устройство предназначено для многоразового использования.
3.15. Эндоскопы гастроэнтерологические
| 179840 | 13. Реабилитационные и адаптированные для инвалидов медицинские изделия | Ортез для выдвижения нижней челюсти для лечения нарушения дыхания во сне | Съемное интраоральное изделие, предназначенное для облегчения нарушенного во сне дыхания (например, храп, обструктивное апноэ сна) путем изменения положения и/или контроля челюсти (нижней челюсти), обычно в опущенном и переднем положении. Изделие действует путем закрытия челюсти (например, за счет удерживания зубов) и предотвращения ее задвижения, тем самым увеличивая проходимость дыхательных путей и уменьшая их обструкцию и воздушную турбулентность. Доступны несколько фиксированных (не регулируемых) и регулируемых различными способами и изготовленных из различных материалов моделей. Это изделие для многоразового использования.
13.04. Протезы/ортезы внешние
| 179840 | 15. Стоматологические медицинские изделия | Ортез для выдвижения нижней челюсти для лечения нарушения дыхания во сне | Съемное интраоральное изделие, предназначенное для облегчения нарушенного во сне дыхания (например, храп, обструктивное апноэ сна) путем изменения положения и/или контроля челюсти (нижней челюсти), обычно в опущенном и переднем положении. Изделие действует путем закрытия челюсти (например, за счет удерживания зубов) и предотвращения ее задвижения, тем самым увеличивая проходимость дыхательных путей и уменьшая их обструкцию и воздушную турбулентность. Доступны несколько фиксированных (не регулируемых) и регулируемых различными способами и изготовленных из различных материалов моделей. Это изделие для многоразового использования.
15.26. Прочие стоматологические медицинские изделия
| 179850 | 18. Хирургические инструменты/системы и сопутствующие медицинские изделия | Щипцы биопсийные гибкий для бронхоскопии, многоразового использования | Гибкий ручной эндоскопический инструмент, предназначенный для работы вместе с совметимым бронхоскопом для получения образцов из бронхов и/или легких в процессе эндоскопии для гистопатологического исследования. Как правило, представляет собой гибкую металлическую спираль или пластиковую трубку, дистальный конец которой оснащен ножницеподобными чашечками с режущим краем вокруг обода; эти чашечки управляются с помощью ручки, прикрепленной к проксимальному концу инструмента. Изделие вводится в полость тела через искусственно созданное отверстие в теле или рабочий канал эндоскопа. Это изделие, пригодное для многоразового использования.
18.52. Щипцы и сопутствующие изделия
| 179850 | 19. Эндоскопические медицинские изделия | Щипцы биопсийные гибкий для бронхоскопии, многоразового использования | Гибкий ручной эндоскопический инструмент, предназначенный для работы вместе с совметимым бронхоскопом для получения образцов из бронхов и/или легких в процессе эндоскопии для гистопатологического исследования. Как правило, представляет собой гибкую металлическую спираль или пластиковую трубку, дистальный конец которой оснащен ножницеподобными чашечками с режущим краем вокруг обода; эти чашечки управляются с помощью ручки, прикрепленной к проксимальному концу инструмента. Изделие вводится в полость тела через искусственно созданное отверстие в теле или рабочий канал эндоскопа. Это изделие, пригодное для многоразового использования.
19.12. Щипцы эндотерапевтические
| 179850 | 6. Медицинские изделия для манипуляций/восстановления тканей/органов человека | Щипцы биопсийные гибкий для бронхоскопии, многоразового использования | Гибкий ручной эндоскопический инструмент, предназначенный для работы вместе с совметимым бронхоскопом для получения образцов из бронхов и/или легких в процессе эндоскопии для гистопатологического исследования. Как правило, представляет собой гибкую металлическую спираль или пластиковую трубку, дистальный конец которой оснащен ножницеподобными чашечками с режущим краем вокруг обода; эти чашечки управляются с помощью ручки, прикрепленной к проксимальному концу инструмента. Изделие вводится в полость тела через искусственно созданное отверстие в теле или рабочий канал эндоскопа. Это изделие, пригодное для многоразового использования.
6.02. Изделия для сбора/обработки/транспортирования биологических жидкостей/тканей
| 179850 | 6. Медицинские изделия для манипуляций/восстановления тканей/органов человека | Щипцы биопсийные гибкий для бронхоскопии, многоразового использования | Гибкий ручной эндоскопический инструмент, предназначенный для работы вместе с совметимым бронхоскопом для получения образцов из бронхов и/или легких в процессе эндоскопии для гистопатологического исследования. Как правило, представляет собой гибкую металлическую спираль или пластиковую трубку, дистальный конец которой оснащен ножницеподобными чашечками с режущим краем вокруг обода; эти чашечки управляются с помощью ручки, прикрепленной к проксимальному концу инструмента. Изделие вводится в полость тела через искусственно созданное отверстие в теле или рабочий канал эндоскопа. Это изделие, пригодное для многоразового использования.
6.17. Прочие медицинские изделия для манипуляций/восстановления тканей/органов человека
| 179860 | 19. Эндоскопические медицинские изделия | Игла биопсийная к гибкому эндоскопу, многоразового использования | Гибкое эндотерапевтическое устройство, предназначенное для использования посредством совместимого эндоскопа с целью получения образцов ткани для гистопатологического исследования во время различных эндоскопических процедур (например, бронхоскопии, гастроскопии). Обычно выпускается в форме гибкой металлической спирали или пластмассовой трубки, дистальный конец которой оборудован биопсийной иглой, которая управляется с помощью ручки управления, присоединенной к проксимальному концу инструмента. Вводится в полость тела через искусственное отверстие или рабочий канал соответствующего совместимого с изделием эндоскопа. Это изделие для многоразового использования.
19.02. Иглы эндотерапевтические
| 179860 | 6. Медицинские изделия для манипуляций/восстановления тканей/органов человека | Игла биопсийная к гибкому эндоскопу, многоразового использования | Гибкое эндотерапевтическое устройство, предназначенное для использования посредством совместимого эндоскопа с целью получения образцов ткани для гистопатологического исследования во время различных эндоскопических процедур (например, бронхоскопии, гастроскопии). Обычно выпускается в форме гибкой металлической спирали или пластмассовой трубки, дистальный конец которой оборудован биопсийной иглой, которая управляется с помощью ручки управления, присоединенной к проксимальному концу инструмента. Вводится в полость тела через искусственное отверстие или рабочий канал соответствующего совместимого с изделием эндоскопа. Это изделие для многоразового использования.
6.02. Изделия для сбора/обработки/транспортирования биологических жидкостей/тканей
| 179870 | 14. Сердечно-сосудистые медицинские изделия | Артериоскоп оптоволоконный гибкий, одноразового использования | Эндоскоп со сверхтонким, гибким концом для визуального обследования и некоторых видов лечения заболеваний коронарных сосудов, перифирийных артерий и внутрисердечных структур. Вводится в организм чрескожно через искусственное устье, создаваемое путём надреза в ходе процедуры т. н. артериоскопии. Анатомические изображения передаются пользователю через оптоволоконный пучок (например, световод из плавленого кварца, обеспечивающий повышенную резкость и яркость изображения). Это одноразовое изделие предназначено для исследования артериального кровообращения и стенок артерий; последние обычно блокируются от притока крови при помощи баллона.
14.02. Артериоскопы
| 179870 | 19. Эндоскопические медицинские изделия | Артериоскоп оптоволоконный гибкий, одноразового использования | Эндоскоп со сверхтонким, гибким концом для визуального обследования и некоторых видов лечения заболеваний коронарных сосудов, перифирийных артерий и внутрисердечных структур. Вводится в организм чрескожно через искусственное устье, создаваемое путём надреза в ходе процедуры т. н. артериоскопии. Анатомические изображения передаются пользователю через оптоволоконный пучок (например, световод из плавленого кварца, обеспечивающий повышенную резкость и яркость изображения). Это одноразовое изделие предназначено для исследования артериального кровообращения и стенок артерий; последние обычно блокируются от притока крови при помощи баллона.
19.14. Эндоскопы
| 179880 | 19. Эндоскопические медицинские изделия | Гастродуоденоскоп оптоволоконный гибкий | Эндоскоп с гибкой вводимой частью для визуального обследования и лечения верхнего отдела желудочно-кишечного тракта (ЖКТ), а именно, пищевода, желудка и двенадцатиперстной кишки (включая поджелудочную железу и желчевыводящие пути). Вводится в организм перорально в процессе т. н. гастродуоденоскопии. Анатомические изображения передаются пользователю через оптоволоконный кабель. Различают устройства фронтального и бокового обзора; последние предназначены для введения в канал поджелудочной железы и желчевыводящие пути.
19.14. Эндоскопы
| 179880 | 3. Гастроэнтерологические медицинские изделия | Гастродуоденоскоп оптоволоконный гибкий | Эндоскоп с гибкой вводимой частью для визуального обследования и лечения верхнего отдела желудочно-кишечного тракта (ЖКТ), а именно, пищевода, желудка и двенадцатиперстной кишки (включая поджелудочную железу и желчевыводящие пути). Вводится в организм перорально в процессе т. н. гастродуоденоскопии. Анатомические изображения передаются пользователю через оптоволоконный кабель. Различают устройства фронтального и бокового обзора; последние предназначены для введения в канал поджелудочной железы и желчевыводящие пути.
3.15. Эндоскопы гастроэнтерологические
| 179890 | 19. Эндоскопические медицинские изделия | Дуктоскоп оптоволоконный гибкий для протоков молочной железы | Эндоскоп с гибкой вставной трубкой, предназначенный для визуального осмотра и лечения протоков молочной железы. Он вводится в естественное отверстие соска молочной железы прямо или косвенно в ходе процедуры. Анатомические изображения передаются пользователю устройством посредством связки оптоволокна. Это устройство обычно используется для исследования патологических изменений в молочных железах. Устройство предназначено для многоразового использования.
19.14. Эндоскопы
| 179890 | 4. Медицинские изделия для акушерства и гинекологии | Дуктоскоп оптоволоконный гибкий для протоков молочной железы | Эндоскоп с гибкой вставной трубкой, предназначенный для визуального осмотра и лечения протоков молочной железы. Он вводится в естественное отверстие соска молочной железы прямо или косвенно в ходе процедуры. Анатомические изображения передаются пользователю устройством посредством связки оптоволокна. Это устройство обычно используется для исследования патологических изменений в молочных железах. Устройство предназначено для многоразового использования.
4.22. Эндоскопы акушерские/гинекологические
| 179900 | 19. Эндоскопические медицинские изделия | Отоскоп гибкий оптоволоконный | Эндоскоп с гибкой вводимой частью для обследования, диагностики и лечения среднего уха. Обычно используется при лечении уха/горла/носа, анатомические изображения передаются по оптоволокну. Устройство для многоразового использования.
19.14. Эндоскопы
| 179900 | 7. Медицинские изделия для отоларингологии | Отоскоп гибкий оптоволоконный | Эндоскоп с гибкой вводимой частью для обследования, диагностики и лечения среднего уха. Обычно используется при лечении уха/горла/носа, анатомические изображения передаются по оптоволокну. Устройство для многоразового использования.
7.17. Устройства оптической визуализации оториноларингологические и сопутствующие изделия
| 179910 | 19. Эндоскопические медицинские изделия | Риноскоп гибкий оптоволоконный | Эндоскоп с гибкой вводимой частью, предназначенный для визуального осмотра и лечения полости носа. Вводится через ноздрю во время риноскопии. Анатомические изображению передаются пользователю по оптоволокну. Это изделие многоразового использования.
19.14. Эндоскопы
| 179910 | 7. Медицинские изделия для отоларингологии | Риноскоп гибкий оптоволоконный | Эндоскоп с гибкой вводимой частью, предназначенный для визуального осмотра и лечения полости носа. Вводится через ноздрю во время риноскопии. Анатомические изображению передаются пользователю по оптоволокну. Это изделие многоразового использования.
7.17. Устройства оптической визуализации оториноларингологические и сопутствующие изделия
| 179920 | 16. Урологические медицинские изделия | Сигмоидоскоп оптоволоконный гибкий | Эндоскоп с гибкой вводной частью, который используется для визуального исследования и лечения сигмовидной ободочной кишки (дистальная S-образная часть тостой кишки, ведущей к прямой кишке). Он вводится через анус во время процедуры, называемой сигмоидоскопией. Анатомические изображения передаются через волоконно-оптический пучок. Данное устройство широко используется для исследования структур и выстилки сигмовидной оболочной кишки и для индикаций изменившихся функций кишечника, рака толстой кишки, полипов.
16.14. Прочие урологические медицинские изделия
| 179920 | 19. Эндоскопические медицинские изделия | Сигмоидоскоп оптоволоконный гибкий | Эндоскоп с гибкой вводной частью, который используется для визуального исследования и лечения сигмовидной ободочной кишки (дистальная S-образная часть тостой кишки, ведущей к прямой кишке). Он вводится через анус во время процедуры, называемой сигмоидоскопией. Анатомические изображения передаются через волоконно-оптический пучок. Данное устройство широко используется для исследования структур и выстилки сигмовидной оболочной кишки и для индикаций изменившихся функций кишечника, рака толстой кишки, полипов.
19.14. Эндоскопы
| 179920 | 3. Гастроэнтерологические медицинские изделия | Сигмоидоскоп оптоволоконный гибкий | Эндоскоп с гибкой вводной частью, который используется для визуального исследования и лечения сигмовидной ободочной кишки (дистальная S-образная часть тостой кишки, ведущей к прямой кишке). Он вводится через анус во время процедуры, называемой сигмоидоскопией. Анатомические изображения передаются через волоконно-оптический пучок. Данное устройство широко используется для исследования структур и выстилки сигмовидной оболочной кишки и для индикаций изменившихся функций кишечника, рака толстой кишки, полипов.
3.15. Эндоскопы гастроэнтерологические
| 179930 | 12. Радиологические медицинские изделия | Колоноскоп ультразвуковой гибкий | Гибкий дистальный эндоскоп, предназначенный для визуального обследования и лечения прямой и ободочной кишки (нижнего отдела ЖКТ). Вводится через анальное отверстие в процессе процедуры т. н. «колоноскопии». Анатомические изображения передаются, например, через оптоволоконный кабель или видеосистему с подключенным к ним ультразвуковым зондом. Зонд может быть встроенным, либо вводимым через специальный просвет эндоскопа. Устройство обычно используется для исследования выстилки толстого кишечника или для исследований по поводу нарушений функции кишечника, рака прямой/ободочной кишки, полипов, дивертикулёза, скрытой или открытой крови в стуле или анемии неясной этиологии.
12.08. Системы радиологические диагностические и сопутствующие изделия
12.08.15. Системы ультразвуковой визуализации и сопутствующие изделия
| 179930 | 16. Урологические медицинские изделия | Колоноскоп ультразвуковой гибкий | Гибкий дистальный эндоскоп, предназначенный для визуального обследования и лечения прямой и ободочной кишки (нижнего отдела ЖКТ). Вводится через анальное отверстие в процессе процедуры т. н. «колоноскопии». Анатомические изображения передаются, например, через оптоволоконный кабель или видеосистему с подключенным к ним ультразвуковым зондом. Зонд может быть встроенным, либо вводимым через специальный просвет эндоскопа. Устройство обычно используется для исследования выстилки толстого кишечника или для исследований по поводу нарушений функции кишечника, рака прямой/ободочной кишки, полипов, дивертикулёза, скрытой или открытой крови в стуле или анемии неясной этиологии.
16.14. Прочие урологические медицинские изделия
| 179930 | 19. Эндоскопические медицинские изделия | Колоноскоп ультразвуковой гибкий | Гибкий дистальный эндоскоп, предназначенный для визуального обследования и лечения прямой и ободочной кишки (нижнего отдела ЖКТ). Вводится через анальное отверстие в процессе процедуры т. н. «колоноскопии». Анатомические изображения передаются, например, через оптоволоконный кабель или видеосистему с подключенным к ним ультразвуковым зондом. Зонд может быть встроенным, либо вводимым через специальный просвет эндоскопа. Устройство обычно используется для исследования выстилки толстого кишечника или для исследований по поводу нарушений функции кишечника, рака прямой/ободочной кишки, полипов, дивертикулёза, скрытой или открытой крови в стуле или анемии неясной этиологии.
19.14. Эндоскопы
| 179930 | 3. Гастроэнтерологические медицинские изделия | Колоноскоп ультразвуковой гибкий | Гибкий дистальный эндоскоп, предназначенный для визуального обследования и лечения прямой и ободочной кишки (нижнего отдела ЖКТ). Вводится через анальное отверстие в процессе процедуры т. н. «колоноскопии». Анатомические изображения передаются, например, через оптоволоконный кабель или видеосистему с подключенным к ним ультразвуковым зондом. Зонд может быть встроенным, либо вводимым через специальный просвет эндоскопа. Устройство обычно используется для исследования выстилки толстого кишечника или для исследований по поводу нарушений функции кишечника, рака прямой/ободочной кишки, полипов, дивертикулёза, скрытой или открытой крови в стуле или анемии неясной этиологии.
3.15. Эндоскопы гастроэнтерологические
| 179940 | 16. Урологические медицинские изделия | Видеоколоноскоп гибкий, многоразового использования | Эндоскоп с гибкой вставкой, предназначенный для визуального обследования и лечения всей толстой кишки [нижнего отдела желудочно-кишечного тракта (ЖКТ)]. Изделие вводится через анальное отверстие во время колоноскопии. Анатомические изображения передаются видеосистемой с чипом прибора с зарядовой связью на дистальном конце эндоскопа на монитор для просмотра. Это изделие обычно используется для обследования выстилки толстой кишки или оценки изменений ритмов дефекации, рака толстой кишки, полипов, дивертикулеза, скрытой или видимой крови в стуле или анемии неясной этиологии. Это изделие, пригодное для многоразового использования.
16.14. Прочие урологические медицинские изделия
| 179940 | 19. Эндоскопические медицинские изделия | Видеоколоноскоп гибкий, многоразового использования | Эндоскоп с гибкой вставкой, предназначенный для визуального обследования и лечения всей толстой кишки [нижнего отдела желудочно-кишечного тракта (ЖКТ)]. Изделие вводится через анальное отверстие во время колоноскопии. Анатомические изображения передаются видеосистемой с чипом прибора с зарядовой связью на дистальном конце эндоскопа на монитор для просмотра. Это изделие обычно используется для обследования выстилки толстой кишки или оценки изменений ритмов дефекации, рака толстой кишки, полипов, дивертикулеза, скрытой или видимой крови в стуле или анемии неясной этиологии. Это изделие, пригодное для многоразового использования.
19.14. Эндоскопы
| 179940 | 3. Гастроэнтерологические медицинские изделия | Видеоколоноскоп гибкий, многоразового использования | Эндоскоп с гибкой вставкой, предназначенный для визуального обследования и лечения всей толстой кишки [нижнего отдела желудочно-кишечного тракта (ЖКТ)]. Изделие вводится через анальное отверстие во время колоноскопии. Анатомические изображения передаются видеосистемой с чипом прибора с зарядовой связью на дистальном конце эндоскопа на монитор для просмотра. Это изделие обычно используется для обследования выстилки толстой кишки или оценки изменений ритмов дефекации, рака толстой кишки, полипов, дивертикулеза, скрытой или видимой крови в стуле или анемии неясной этиологии. Это изделие, пригодное для многоразового использования.
3.15. Эндоскопы гастроэнтерологические
| 179950 | 16. Урологические медицинские изделия | Видеопанкреатоскоп гибкий | Эндоскоп с гибкой вставной трубкой, предназначенный для визуального обследования и лечения поджелудочной железы. Он обычно вводится через рабочий канал дуоденоскопа и вставляется через фатеров сосочек. Анатомические изображения передаются пользователю с помощью видеосистемы с чипом устройства с зарядовой связью на дистальном конце эндоскопа и изображениями, отображаемыми на мониторе. Устройство предназначено для многоразового использования
16.14. Прочие урологические медицинские изделия
| 179950 | 19. Эндоскопические медицинские изделия | Видеопанкреатоскоп гибкий | Эндоскоп с гибкой вставной трубкой, предназначенный для визуального обследования и лечения поджелудочной железы. Он обычно вводится через рабочий канал дуоденоскопа и вставляется через фатеров сосочек. Анатомические изображения передаются пользователю с помощью видеосистемы с чипом устройства с зарядовой связью на дистальном конце эндоскопа и изображениями, отображаемыми на мониторе. Устройство предназначено для многоразового использования
19.14. Эндоскопы
| 179950 | 3. Гастроэнтерологические медицинские изделия | Видеопанкреатоскоп гибкий | Эндоскоп с гибкой вставной трубкой, предназначенный для визуального обследования и лечения поджелудочной железы. Он обычно вводится через рабочий канал дуоденоскопа и вставляется через фатеров сосочек. Анатомические изображения передаются пользователю с помощью видеосистемы с чипом устройства с зарядовой связью на дистальном конце эндоскопа и изображениями, отображаемыми на мониторе. Устройство предназначено для многоразового использования
3.15. Эндоскопы гастроэнтерологические
| 179960 | 19. Эндоскопические медицинские изделия | Видеооториноларингоскоп гибкий, многоразового использования | Эндоскоп с гибкой вводимой частью, предназначенный для визуального обследования некоторых или всех частей уха (наружного, среднего и внутреннего), носовых проходов, околоносовых пазух, глотки и/или гортани. Вводится в тело через подходящее естественное отверстие и может использоваться для лечения, если устройство оснащено рабочим каналом. Анатомические изображения передаются пользователю с помощью видеосистемы с чипом устройства с зарядовой связью на дистальном конце эндоскопа и отображаются на мониторе (не относящемся к данному виду); устройство может иметь канал для ирригации/аспирации. Это изделие, пригодное для многоразового использования.
19.06. Ларингоскопы и сопутствующие изделия
| 179960 | 19. Эндоскопические медицинские изделия | Видеооториноларингоскоп гибкий, многоразового использования | Эндоскоп с гибкой вводимой частью, предназначенный для визуального обследования некоторых или всех частей уха (наружного, среднего и внутреннего), носовых проходов, околоносовых пазух, глотки и/или гортани. Вводится в тело через подходящее естественное отверстие и может использоваться для лечения, если устройство оснащено рабочим каналом. Анатомические изображения передаются пользователю с помощью видеосистемы с чипом устройства с зарядовой связью на дистальном конце эндоскопа и отображаются на мониторе (не относящемся к данному виду); устройство может иметь канал для ирригации/аспирации. Это изделие, пригодное для многоразового использования.
19.14. Эндоскопы
| 179960 | 7. Медицинские изделия для отоларингологии | Видеооториноларингоскоп гибкий, многоразового использования | Эндоскоп с гибкой вводимой частью, предназначенный для визуального обследования некоторых или всех частей уха (наружного, среднего и внутреннего), носовых проходов, околоносовых пазух, глотки и/или гортани. Вводится в тело через подходящее естественное отверстие и может использоваться для лечения, если устройство оснащено рабочим каналом. Анатомические изображения передаются пользователю с помощью видеосистемы с чипом устройства с зарядовой связью на дистальном конце эндоскопа и отображаются на мониторе (не относящемся к данному виду); устройство может иметь канал для ирригации/аспирации. Это изделие, пригодное для многоразового использования.
7.17. Устройства оптической визуализации оториноларингологические и сопутствующие изделия
| 179970 | 13. Реабилитационные и адаптированные для инвалидов медицинские изделия | Ортез для выдвижения нижней челюсти/поднятия неба для лечения нарушения дыхания во сне | Съемное интраоральное изделие, предназначенное для облегчения нарушенного во сне дыхания (например, храп, обструктивное апноэ сна) за счет изменения положения нижней челюсти, зачастую в опущенном и переднем положении, и подъема мягкого неба (мягкой ткани, составляющей заднюю часть неба). Изделие действует путем закрытия челюсти (например, за счет удерживания зубов) и предотвращения их задвижения и путем оказания давления для подъема опускающегося мягкого неба, таким образом увеличивая проходимость дыхательных путей и уменьшая их обструкцию и турбулентность воздуха. Это изделие для многоразового использования.
13.04. Протезы/ортезы внешние
| 179970 | 15. Стоматологические медицинские изделия | Ортез для выдвижения нижней челюсти/поднятия неба для лечения нарушения дыхания во сне | Съемное интраоральное изделие, предназначенное для облегчения нарушенного во сне дыхания (например, храп, обструктивное апноэ сна) за счет изменения положения нижней челюсти, зачастую в опущенном и переднем положении, и подъема мягкого неба (мягкой ткани, составляющей заднюю часть неба). Изделие действует путем закрытия челюсти (например, за счет удерживания зубов) и предотвращения их задвижения и путем оказания давления для подъема опускающегося мягкого неба, таким образом увеличивая проходимость дыхательных путей и уменьшая их обструкцию и турбулентность воздуха. Это изделие для многоразового использования.
15.26. Прочие стоматологические медицинские изделия
| 179980 | 18. Хирургические инструменты/системы и сопутствующие медицинские изделия | Щипцы биопсийные гибкие для бронхоскопии, одноразового использования | Гибкий ручной эндоскопический инструмент, предназначенный для работы вместе с совметимым бронхоскопом для получения образцов из бронхов и/или легких в процессе эндоскопии для гистопатологического исследования. Как правило, представляет собой гибкую металлическую спираль или пластиковую трубку, дистальный конец которой оснащен ножницеподобными чашечками с режущим краем вокруг обода; эти чашечки управляются с помощью ручки, прикрепленной к проксимальному концу инструмента. Изделие вводится в полость тела через искусственно созданное отверстие в теле или рабочий канал эндоскопа. Это изделие для одноразового использования.
18.52. Щипцы и сопутствующие изделия
| 179980 | 19. Эндоскопические медицинские изделия | Щипцы биопсийные гибкие для бронхоскопии, одноразового использования | Гибкий ручной эндоскопический инструмент, предназначенный для работы вместе с совметимым бронхоскопом для получения образцов из бронхов и/или легких в процессе эндоскопии для гистопатологического исследования. Как правило, представляет собой гибкую металлическую спираль или пластиковую трубку, дистальный конец которой оснащен ножницеподобными чашечками с режущим краем вокруг обода; эти чашечки управляются с помощью ручки, прикрепленной к проксимальному концу инструмента. Изделие вводится в полость тела через искусственно созданное отверстие в теле или рабочий канал эндоскопа. Это изделие для одноразового использования.
19.12. Щипцы эндотерапевтические
| 179980 | 6. Медицинские изделия для манипуляций/восстановления тканей/органов человека | Щипцы биопсийные гибкие для бронхоскопии, одноразового использования | Гибкий ручной эндоскопический инструмент, предназначенный для работы вместе с совметимым бронхоскопом для получения образцов из бронхов и/или легких в процессе эндоскопии для гистопатологического исследования. Как правило, представляет собой гибкую металлическую спираль или пластиковую трубку, дистальный конец которой оснащен ножницеподобными чашечками с режущим краем вокруг обода; эти чашечки управляются с помощью ручки, прикрепленной к проксимальному концу инструмента. Изделие вводится в полость тела через искусственно созданное отверстие в теле или рабочий канал эндоскопа. Это изделие для одноразового использования.
6.02. Изделия для сбора/обработки/транспортирования биологических жидкостей/тканей
| 179980 | 6. Медицинские изделия для манипуляций/восстановления тканей/органов человека | Щипцы биопсийные гибкие для бронхоскопии, одноразового использования | Гибкий ручной эндоскопический инструмент, предназначенный для работы вместе с совметимым бронхоскопом для получения образцов из бронхов и/или легких в процессе эндоскопии для гистопатологического исследования. Как правило, представляет собой гибкую металлическую спираль или пластиковую трубку, дистальный конец которой оснащен ножницеподобными чашечками с режущим краем вокруг обода; эти чашечки управляются с помощью ручки, прикрепленной к проксимальному концу инструмента. Изделие вводится в полость тела через искусственно созданное отверстие в теле или рабочий канал эндоскопа. Это изделие для одноразового использования.
6.17. Прочие медицинские изделия для манипуляций/восстановления тканей/органов человека
| 179990 | 19. Эндоскопические медицинские изделия | Машина моюще-дезинфицирующая для гибких эндоскопов | Работающая от сети (сети переменного тока) моющая машина, разработанная для деконтаминации и дезинфекции гибких эндоскопов, пригодных для многоразового использования. Машина оснащена процессором, позволяющим осуществлять циркуляцию жидкого дезинфицирущего средства через просвет эндоскопа и промывать его рабочий конец, обеспечивая при этом защиту проксимального конца эндоскопа от попадания промывочных растворов. Некоторые модели могут быть оснащены функцией сушки.
19.15. Прочие эндоскопические медицинские изделия
| 179990 | 2. Вспомогательные и общебольничные медицинские изделия | Машина моюще-дезинфицирующая для гибких эндоскопов | Работающая от сети (сети переменного тока) моющая машина, разработанная для деконтаминации и дезинфекции гибких эндоскопов, пригодных для многоразового использования. Машина оснащена процессором, позволяющим осуществлять циркуляцию жидкого дезинфицирущего средства через просвет эндоскопа и промывать его рабочий конец, обеспечивая при этом защиту проксимального конца эндоскопа от попадания промывочных растворов. Некоторые модели могут быть оснащены функцией сушки.
2.17. Моющие машины
| 180000 | 19. Эндоскопические медицинские изделия | Наконечник/игла для биопсии к гибкому эндоскопу | Стерильное гибкое изделие, используемое для получения образцов ткани для гистопатологического исследования во время различных эндоскопических процедур (например, бронхоскопии, гастроскопии). Как правило, выпускается в форме гибкой металлической спирали или пластмассовой трубки, дистальный конец которой оборудован биопсийной иглой, которая управляется с помощью ручки управления, присоединенной к проксимальному концу инструмента. Вводится в полость тела через искусственное отверстие или рабочий канал соответствующего совместимого с изделием эндоскопа. Это изделие для одноразового использования.
19.02. Иглы эндотерапевтические
| 180000 | 6. Медицинские изделия для манипуляций/восстановления тканей/органов человека | Наконечник/игла для биопсии к гибкому эндоскопу | Стерильное гибкое изделие, используемое для получения образцов ткани для гистопатологического исследования во время различных эндоскопических процедур (например, бронхоскопии, гастроскопии). Как правило, выпускается в форме гибкой металлической спирали или пластмассовой трубки, дистальный конец которой оборудован биопсийной иглой, которая управляется с помощью ручки управления, присоединенной к проксимальному концу инструмента. Вводится в полость тела через искусственное отверстие или рабочий канал соответствующего совместимого с изделием эндоскопа. Это изделие для одноразового использования.
6.02. Изделия для сбора/обработки/транспортирования биологических жидкостей/тканей
| 180010 | 16. Урологические медицинские изделия | Энтероскоп оптоволоконный гибкий | Эндоскоп с гибкой вводимой частью для визуального обследования и лечения различных отделов тонкого кишечника. Вводится в организм перорально или трансанально в процессе т. н. «энтероскопии». Различают устройства проталкиваемого типа (вводятся под прямым визуальным контролем) и зондового типа, оснащенные надувным баллоном, обеспечивающим продвижение устройства через кишечник силами перестальтики. Анатомические изображения передаются пользователю через оптоволоконный кабель. Для исследования стриктур, диагностики болезни Крона, взятия биопсии.
16.14. Прочие урологические медицинские изделия
| 180010 | 19. Эндоскопические медицинские изделия | Энтероскоп оптоволоконный гибкий | Эндоскоп с гибкой вводимой частью для визуального обследования и лечения различных отделов тонкого кишечника. Вводится в организм перорально или трансанально в процессе т. н. «энтероскопии». Различают устройства проталкиваемого типа (вводятся под прямым визуальным контролем) и зондового типа, оснащенные надувным баллоном, обеспечивающим продвижение устройства через кишечник силами перестальтики. Анатомические изображения передаются пользователю через оптоволоконный кабель. Для исследования стриктур, диагностики болезни Крона, взятия биопсии.
19.14. Эндоскопы
| 180010 | 3. Гастроэнтерологические медицинские изделия | Энтероскоп оптоволоконный гибкий | Эндоскоп с гибкой вводимой частью для визуального обследования и лечения различных отделов тонкого кишечника. Вводится в организм перорально или трансанально в процессе т. н. «энтероскопии». Различают устройства проталкиваемого типа (вводятся под прямым визуальным контролем) и зондового типа, оснащенные надувным баллоном, обеспечивающим продвижение устройства через кишечник силами перестальтики. Анатомические изображения передаются пользователю через оптоволоконный кабель. Для исследования стриктур, диагностики болезни Крона, взятия биопсии.
3.15. Эндоскопы гастроэнтерологические
| 180020 | 19. Эндоскопические медицинские изделия | Гастроскоп оптоволоконный гибкий | Эндоскоп с гибкой вводимой частью для визуального обследования и лечения пищевода и желудка. Вводится в организм перорально в процессе гастроскопии. Анатомические изображения передаются пользователю через оптоволоконный кабель. Это изделие обычно используется для диагностики и лечения атипичных болей в животе, кровотечений, рака, хронической изжоги, полипов, гастритов, язв или грыж пищеводного отверстия диафрагмы, а также для взятия биопсии и проведения других эндоскопических процедур.
19.14. Эндоскопы
| 180020 | 3. Гастроэнтерологические медицинские изделия | Гастроскоп оптоволоконный гибкий | Эндоскоп с гибкой вводимой частью для визуального обследования и лечения пищевода и желудка. Вводится в организм перорально в процессе гастроскопии. Анатомические изображения передаются пользователю через оптоволоконный кабель. Это изделие обычно используется для диагностики и лечения атипичных болей в животе, кровотечений, рака, хронической изжоги, полипов, гастритов, язв или грыж пищеводного отверстия диафрагмы, а также для взятия биопсии и проведения других эндоскопических процедур.
3.15. Эндоскопы гастроэнтерологические
| 180030 | 15. Стоматологические медицинские изделия | Стоматоскоп оптоволоконный гибкий | Гибкий эндоскоп для осмотра и лечения полости рта,изображение с которого передается пользователю посредствам оптиковолоконного кабеля.
15.22. Стоматоскопы
| 180030 | 19. Эндоскопические медицинские изделия | Стоматоскоп оптоволоконный гибкий | Гибкий эндоскоп для осмотра и лечения полости рта,изображение с которого передается пользователю посредствам оптиковолоконного кабеля.
19.14. Эндоскопы
| 180040 | 14. Сердечно-сосудистые медицинские изделия | Видеоартериоскоп гибкий | Эндоскоп со сверхтонким, гибким концом для визуального обследования и некоторых видов лечения заболеваний коронарных сосудов, перифирийных артерий и внутрисердечных структур. Вводится в организм чрескожно через искусственное устье, создаваемое путём надреза в ходе процедуры т. н. артериоскопии. Анатомические изображения передаются пользователю через оптоволоконный кабель или видеосистему, оснащённую периферийным прибором с зарядовой связью (ПЗС) на удаленном конце линии, обеспечивающим их вывод на монитор. Предназначен для выявления нарушений артериального кровообращения. Артерии часто требуется освободить от крови и заполнить чистым физиологическим раствором.
14.02. Артериоскопы
| 180040 | 19. Эндоскопические медицинские изделия | Видеоартериоскоп гибкий | Эндоскоп со сверхтонким, гибким концом для визуального обследования и некоторых видов лечения заболеваний коронарных сосудов, перифирийных артерий и внутрисердечных структур. Вводится в организм чрескожно через искусственное устье, создаваемое путём надреза в ходе процедуры т. н. артериоскопии. Анатомические изображения передаются пользователю через оптоволоконный кабель или видеосистему, оснащённую периферийным прибором с зарядовой связью (ПЗС) на удаленном конце линии, обеспечивающим их вывод на монитор. Предназначен для выявления нарушений артериального кровообращения. Артерии часто требуется освободить от крови и заполнить чистым физиологическим раствором.
19.14. Эндоскопы
| 180050 | 19. Эндоскопические медицинские изделия | Видеоотоскоп гибкий | Эндоскоп с гибкой вводимой частью для применения в отологии в основном для обследования, диагностики и лечения среднего уха. Анатомические изображения передаются пользователю с помощью видеосистемы с чипом устройства с зарядовой связью на дистальном конце эндоскопа и изображениями, отображаемыми на мониторе. Устройство для многоразового использования.
19.14. Эндоскопы
| 180050 | 7. Медицинские изделия для отоларингологии | Видеоотоскоп гибкий | Эндоскоп с гибкой вводимой частью для применения в отологии в основном для обследования, диагностики и лечения среднего уха. Анатомические изображения передаются пользователю с помощью видеосистемы с чипом устройства с зарядовой связью на дистальном конце эндоскопа и изображениями, отображаемыми на мониторе. Устройство для многоразового использования.
7.17. Устройства оптической визуализации оториноларингологические и сопутствующие изделия
| 180060 | 19. Эндоскопические медицинские изделия | Видеориноскоп гибкий | Эндоскоп с гибкой вводимой частью, предназначенный для визуального осмотра и лечения полости носа. Вводится через ноздрю во время риноскопии. Анатомические изображения передаются пользователю с помощью видеосистемы с чипом датчика изображений на дистальном конце эндоскопа на монитор для просмотра. Это изделие многоразового использования.
19.14. Эндоскопы
| 180060 | 7. Медицинские изделия для отоларингологии | Видеориноскоп гибкий | Эндоскоп с гибкой вводимой частью, предназначенный для визуального осмотра и лечения полости носа. Вводится через ноздрю во время риноскопии. Анатомические изображения передаются пользователю с помощью видеосистемы с чипом датчика изображений на дистальном конце эндоскопа на монитор для просмотра. Это изделие многоразового использования.
7.17. Устройства оптической визуализации оториноларингологические и сопутствующие изделия
| 180070 | 18. Хирургические инструменты/системы и сопутствующие медицинские изделия | Щипцы гибкие эндоскопические для манипуляций с тканями, однооразового использования | Гибкий переносной ручной хирургический инструмент, разработанный для введения через рабочий канал эндоскопа с целью захвата тканей (как правило, атравматичного) или, дополнительно, инородных тел. Проксимально изделие оснащено элементами управления (например, ножницеобразными ручками), у него длинный тонкий гибкий стержень и дистально расположенные захватывающие губки; изделие не является электрохирургическим инструментом и не предназначено для биопсии. Это изделие для одноразового использования.
18.52. Щипцы и сопутствующие изделия
| 180070 | 19. Эндоскопические медицинские изделия | Щипцы гибкие эндоскопические для манипуляций с тканями, однооразового использования | Гибкий переносной ручной хирургический инструмент, разработанный для введения через рабочий канал эндоскопа с целью захвата тканей (как правило, атравматичного) или, дополнительно, инородных тел. Проксимально изделие оснащено элементами управления (например, ножницеобразными ручками), у него длинный тонкий гибкий стержень и дистально расположенные захватывающие губки; изделие не является электрохирургическим инструментом и не предназначено для биопсии. Это изделие для одноразового использования.
19.15. Прочие эндоскопические медицинские изделия
| 180080 | 10. Ортопедические медицинские изделия | Артроскоп гибкий оптоволоконный | Эндоскоп с гибкой вводимой частью для визуального обследования и лечения внутренней части сустава (например, коленного, плечевого, локтевого). Он вводится в организм через искусственное отверстие, созданное путем надреза, во время процедуры артроскопии. Гибкая вводимая часть обеспечивает расширенные возможности для осмотра. Анатомические изображения передаются пользователю через оптоволоконный кабель. Артроскоп обычно используется для исследования структурных повреждений сустава, как правило, в результате спортивных или бытовых травм. К окуляру артроскопа обычно подключается видеокамера. Это изделие многоразового использования.
10.01. Артроскопы и сопутствующие изделия
| 180080 | 10. Ортопедические медицинские изделия | Артроскоп гибкий оптоволоконный | Эндоскоп с гибкой вводимой частью для визуального обследования и лечения внутренней части сустава (например, коленного, плечевого, локтевого). Он вводится в организм через искусственное отверстие, созданное путем надреза, во время процедуры артроскопии. Гибкая вводимая часть обеспечивает расширенные возможности для осмотра. Анатомические изображения передаются пользователю через оптоволоконный кабель. Артроскоп обычно используется для исследования структурных повреждений сустава, как правило, в результате спортивных или бытовых травм. К окуляру артроскопа обычно подключается видеокамера. Это изделие многоразового использования.
10.11. Направители ортопедические
| 180080 | 18. Хирургические инструменты/системы и сопутствующие медицинские изделия | Артроскоп гибкий оптоволоконный | Эндоскоп с гибкой вводимой частью для визуального обследования и лечения внутренней части сустава (например, коленного, плечевого, локтевого). Он вводится в организм через искусственное отверстие, созданное путем надреза, во время процедуры артроскопии. Гибкая вводимая часть обеспечивает расширенные возможности для осмотра. Анатомические изображения передаются пользователю через оптоволоконный кабель. Артроскоп обычно используется для исследования структурных повреждений сустава, как правило, в результате спортивных или бытовых травм. К окуляру артроскопа обычно подключается видеокамера. Это изделие многоразового использования.
18.26. Направители
| 180080 | 19. Эндоскопические медицинские изделия | Артроскоп гибкий оптоволоконный | Эндоскоп с гибкой вводимой частью для визуального обследования и лечения внутренней части сустава (например, коленного, плечевого, локтевого). Он вводится в организм через искусственное отверстие, созданное путем надреза, во время процедуры артроскопии. Гибкая вводимая часть обеспечивает расширенные возможности для осмотра. Анатомические изображения передаются пользователю через оптоволоконный кабель. Артроскоп обычно используется для исследования структурных повреждений сустава, как правило, в результате спортивных или бытовых травм. К окуляру артроскопа обычно подключается видеокамера. Это изделие многоразового использования.
19.14. Эндоскопы
| 180090 | 16. Урологические медицинские изделия | Холедохоскоп оптоволоконный гибкий | Гибкий дистальный эндоскоп, предназначенный для визуального обследования и лечения общего желчного протока (ОЖП). Вводится в организм через искусственное устье лапароскопического надреза в области брюшины или через гибкий дуоденоскоп в ходе процедуры, называемой холедохоскопией. Анатомические изображения транслируются через оптоволоконный световод. Устройство обычно используется для изучения структур ОЖП и удаления камней.
16.14. Прочие урологические медицинские изделия
| 180090 | 19. Эндоскопические медицинские изделия | Холедохоскоп оптоволоконный гибкий | Гибкий дистальный эндоскоп, предназначенный для визуального обследования и лечения общего желчного протока (ОЖП). Вводится в организм через искусственное устье лапароскопического надреза в области брюшины или через гибкий дуоденоскоп в ходе процедуры, называемой холедохоскопией. Анатомические изображения транслируются через оптоволоконный световод. Устройство обычно используется для изучения структур ОЖП и удаления камней.
19.05. Лапараскопы и сопутствующие изделия
| 180090 | 19. Эндоскопические медицинские изделия | Холедохоскоп оптоволоконный гибкий | Гибкий дистальный эндоскоп, предназначенный для визуального обследования и лечения общего желчного протока (ОЖП). Вводится в организм через искусственное устье лапароскопического надреза в области брюшины или через гибкий дуоденоскоп в ходе процедуры, называемой холедохоскопией. Анатомические изображения транслируются через оптоволоконный световод. Устройство обычно используется для изучения структур ОЖП и удаления камней.
19.14. Эндоскопы
| 180090 | 3. Гастроэнтерологические медицинские изделия | Холедохоскоп оптоволоконный гибкий | Гибкий дистальный эндоскоп, предназначенный для визуального обследования и лечения общего желчного протока (ОЖП). Вводится в организм через искусственное устье лапароскопического надреза в области брюшины или через гибкий дуоденоскоп в ходе процедуры, называемой холедохоскопией. Анатомические изображения транслируются через оптоволоконный световод. Устройство обычно используется для изучения структур ОЖП и удаления камней.
3.15. Эндоскопы гастроэнтерологические
| 180100 | 19. Эндоскопические медицинские изделия | Фарингоскоп гибкий оптоволоконный | Эндоскоп для обследования, диагностики и лечения глотки. Вводимая часть гибкая и соответствует по форме внутренним полостям. Обычно используется при лечении уха/горла/носа и вводится через нос. Передача изображений происходит по оптоволокну. Устройство для многоразового использования.
19.14. Эндоскопы
| 180100 | 7. Медицинские изделия для отоларингологии | Фарингоскоп гибкий оптоволоконный | Эндоскоп для обследования, диагностики и лечения глотки. Вводимая часть гибкая и соответствует по форме внутренним полостям. Обычно используется при лечении уха/горла/носа и вводится через нос. Передача изображений происходит по оптоволокну. Устройство для многоразового использования.
7.17. Устройства оптической визуализации оториноларингологические и сопутствующие изделия
| 180110 | 19. Эндоскопические медицинские изделия | Эндоскоп оптоволоконный гибкий для реконструктивной хирургии | Эндоскоп с гибкой вставной трубкой, предназначенный для использования в пластической хирургии для реконструктивных операций, всасывания подкожной клетчатки или эндоскопического выделения сосуда (например, при имплантации коронарного сосудистого шунта). Он вводится в организм чрескожно. Анатомические изображения передаются пользователю по фиброволокну. Устройство имеет рабочий канал для передачи инструмента для процедур. Устройство предназначено для многоразового использования.
19.14. Эндоскопы
| 180120 | 19. Эндоскопические медицинские изделия | Торакоскоп оптоволоконный гибкий | Эндоскоп с гибкой вводной частью, который используется для визуального исследования и лечения полости грудной клетки. Он вводится через разрез, сделанный в грудной клетке, в межреберное пространство. Анатомические изображения передаются пользоватедю устройства посредством волоконно-оптического пучка.
19.14. Эндоскопы
| 180130 | 16. Урологические медицинские изделия | Видеоцистоуретроскоп гибкий | Гибкий дистальный эндоскоп, предназначенный для визуального обследования и лечения полости мочевого пузыря и уретры, включая область предстательной железы. Вводится в канал уретры через естественое устье канала мочеиспускания при т. н. эндоурологическом обследовании. Анатомические изображения передаются пользователю через оптоволоконный кабель или видеосистему, оснащённую периферийным прибором с зарядовой связью (ПЗС) на удаленном конце линии, обеспечивающим их вывод на монитор. Используется для взятия биопсии, удаления конкремента (песка, мелких камней), лечения очаговых поражений мочевого пузыря/задней уретры, диагнстики и/или лечения недержания мочи.
16.13. Эндоскопы урологические
| 180130 | 19. Эндоскопические медицинские изделия | Видеоцистоуретроскоп гибкий | Гибкий дистальный эндоскоп, предназначенный для визуального обследования и лечения полости мочевого пузыря и уретры, включая область предстательной железы. Вводится в канал уретры через естественое устье канала мочеиспускания при т. н. эндоурологическом обследовании. Анатомические изображения передаются пользователю через оптоволоконный кабель или видеосистему, оснащённую периферийным прибором с зарядовой связью (ПЗС) на удаленном конце линии, обеспечивающим их вывод на монитор. Используется для взятия биопсии, удаления конкремента (песка, мелких камней), лечения очаговых поражений мочевого пузыря/задней уретры, диагнстики и/или лечения недержания мочи.
19.14. Эндоскопы
| 180140 | 16. Урологические медицинские изделия | Видеоэнтероскоп гибкий | Эндоскоп с гибкой вводимой частью, предназначенный для визуального обследования и лечения тонкого кишечника (двенадцатиперстной кишки, тощей кишки и подвздошной кишки). Вводится в тело через рот или анальное отверстие в процессе энтероскопии, как правило, с целью обследования стриктур, диагностики болезни Крона или взятия образцов для биопсии. Изделие может вводиться вручную или иметь элементы для облегчения/ускорения введения (например, двойные баллоны для проталкивания/вытягивания, приводной спиралевидный двигатель). Анатомические изображения передаются пользователю видеосистемой с чипом датчика изображений на дистальном конце эндоскопа на монитор для просмотра. Это изделие, пригодное для многоразового использования.
16.14. Прочие урологические медицинские изделия
| 180140 | 19. Эндоскопические медицинские изделия | Видеоэнтероскоп гибкий | Эндоскоп с гибкой вводимой частью, предназначенный для визуального обследования и лечения тонкого кишечника (двенадцатиперстной кишки, тощей кишки и подвздошной кишки). Вводится в тело через рот или анальное отверстие в процессе энтероскопии, как правило, с целью обследования стриктур, диагностики болезни Крона или взятия образцов для биопсии. Изделие может вводиться вручную или иметь элементы для облегчения/ускорения введения (например, двойные баллоны для проталкивания/вытягивания, приводной спиралевидный двигатель). Анатомические изображения передаются пользователю видеосистемой с чипом датчика изображений на дистальном конце эндоскопа на монитор для просмотра. Это изделие, пригодное для многоразового использования.
19.14. Эндоскопы
| 180140 | 3. Гастроэнтерологические медицинские изделия | Видеоэнтероскоп гибкий | Эндоскоп с гибкой вводимой частью, предназначенный для визуального обследования и лечения тонкого кишечника (двенадцатиперстной кишки, тощей кишки и подвздошной кишки). Вводится в тело через рот или анальное отверстие в процессе энтероскопии, как правило, с целью обследования стриктур, диагностики болезни Крона или взятия образцов для биопсии. Изделие может вводиться вручную или иметь элементы для облегчения/ускорения введения (например, двойные баллоны для проталкивания/вытягивания, приводной спиралевидный двигатель). Анатомические изображения передаются пользователю видеосистемой с чипом датчика изображений на дистальном конце эндоскопа на монитор для просмотра. Это изделие, пригодное для многоразового использования.
3.15. Эндоскопы гастроэнтерологические
| 180150 | 19. Эндоскопические медицинские изделия | Видеосинускоп гибкий | Эндоскоп, предназначенный для визуального исследования и лечения придаточных пазух носа при оториноларингологических (ЛОР) вмешательствах. Он вводится через ноздрю. Анатомические изображения передаются пользователю через видеосистему с чипом датчика изображения на дистальном конце и отражаются на мониторе. Это изделие многоразового использования.
19.14. Эндоскопы
| 180150 | 7. Медицинские изделия для отоларингологии | Видеосинускоп гибкий | Эндоскоп, предназначенный для визуального исследования и лечения придаточных пазух носа при оториноларингологических (ЛОР) вмешательствах. Он вводится через ноздрю. Анатомические изображения передаются пользователю через видеосистему с чипом датчика изображения на дистальном конце и отражаются на мониторе. Это изделие многоразового использования.
7.17. Устройства оптической визуализации оториноларингологические и сопутствующие изделия
| 180160 | 15. Стоматологические медицинские изделия | Видеостоматоскоп гибкий | Гибкий эндоскоп,используемый для осмотра и лечения полости рта,анатомическое изображение с которого передается через видео систему с зарядным чипом на монитор.
15.22. Стоматоскопы
| 180160 | 19. Эндоскопические медицинские изделия | Видеостоматоскоп гибкий | Гибкий эндоскоп,используемый для осмотра и лечения полости рта,анатомическое изображение с которого передается через видео систему с зарядным чипом на монитор.
19.14. Эндоскопы
| 180170 | 16. Урологические медицинские изделия | Видеоуретероскоп гибкий, многоразового использования | Эндоскоп с гибкой вводимой частью, предназначенный для визуального осмотра и лечения мочеточника (верхних мочевыводящих путей, соединяющих почку с мочевым пузырем). Вводится через внешнее отверстие уретры и мочевой пузырь во время уретероскопии. Анатомические изображения передаются пользователю видеосистемой с чипом прибора с зарядовой связью (ПЗС) на дистальном конце эндоскопа, и изображения отображаются на мониторе. Это изделие широко используется для биопсии, эндоскопической литотрипсии, лечения злокачественных новообразований верхних мочевыводящих путей, иссечения стриктур и коррекции обструкций в месте соединения мочеточника с почкой. Это изделие, пригодное для многоразового использования.
16.13. Эндоскопы урологические
| 180170 | 19. Эндоскопические медицинские изделия | Видеоуретероскоп гибкий, многоразового использования | Эндоскоп с гибкой вводимой частью, предназначенный для визуального осмотра и лечения мочеточника (верхних мочевыводящих путей, соединяющих почку с мочевым пузырем). Вводится через внешнее отверстие уретры и мочевой пузырь во время уретероскопии. Анатомические изображения передаются пользователю видеосистемой с чипом прибора с зарядовой связью (ПЗС) на дистальном конце эндоскопа, и изображения отображаются на мониторе. Это изделие широко используется для биопсии, эндоскопической литотрипсии, лечения злокачественных новообразований верхних мочевыводящих путей, иссечения стриктур и коррекции обструкций в месте соединения мочеточника с почкой. Это изделие, пригодное для многоразового использования.
19.14. Эндоскопы
| 180180 | 10. Ортопедические медицинские изделия | Эндопротез мыщелка нижней челюсти | Стерильное имплантируемое изделие, предназначенное для замены естественной головки мыщелка нижней челюсти, обеспечения смыкания с суставной ямкой нижней челюсти и частичного замещения нижнечелюстного сустава. Изделие, как правило, представляет собой комбинацию металлического каркаса и пластика (например, полиметилметакрилата) или сочетание металлических и полимерных материалов. Изделие почти всегда используется совместно с компонентами суставной ямки нижней челюсти в тотальных эндопротезах височно-нижнечелюстного сустава (ВНЧС).
10.15. Протезы суставов имплантируемые и сопутствующие изделия
| 180180 | 15. Стоматологические медицинские изделия | Эндопротез мыщелка нижней челюсти | Стерильное имплантируемое изделие, предназначенное для замены естественной головки мыщелка нижней челюсти, обеспечения смыкания с суставной ямкой нижней челюсти и частичного замещения нижнечелюстного сустава. Изделие, как правило, представляет собой комбинацию металлического каркаса и пластика (например, полиметилметакрилата) или сочетание металлических и полимерных материалов. Изделие почти всегда используется совместно с компонентами суставной ямки нижней челюсти в тотальных эндопротезах височно-нижнечелюстного сустава (ВНЧС).
15.26. Прочие стоматологические медицинские изделия
| 180190 | 10. Ортопедические медицинские изделия | Эндопротез нижнечелюстной ямки | Стерильный имплантируемый компонент тотального эндопротеза височно-нижнечелюстного сустава (ВНЧС), предназначенный для замены или восстановления артикуляционной поверхности сустава, состоящей из нижнечелюстной ямки и суставного бугорка височной кости. Изделие имеет форму чаши и обычно изготавливается из полиэтилена; могут прилагаться винты для соединения с височной костью.
10.15. Протезы суставов имплантируемые и сопутствующие изделия
| 180190 | 15. Стоматологические медицинские изделия | Эндопротез нижнечелюстной ямки | Стерильный имплантируемый компонент тотального эндопротеза височно-нижнечелюстного сустава (ВНЧС), предназначенный для замены или восстановления артикуляционной поверхности сустава, состоящей из нижнечелюстной ямки и суставного бугорка височной кости. Изделие имеет форму чаши и обычно изготавливается из полиэтилена; могут прилагаться винты для соединения с височной костью.
15.26. Прочие стоматологические медицинские изделия
| 180200 | 9. Нейрологические медицинские изделия | Кресло для оценки вестибулоокулярной функции | Специальное работающее от сети (сети переменного тока) кресло, используемое для оценки вестибуловизуального рефлекса при движении головы путем оценивания ритмичных движений (нистагма) глаз и/или отклонений в их реакции на стимуляцию вестибулярного аппарата угловым ускорением или замедлением. Это изделие с приводом от двигателя обеспечивает точно контролируемое вращение (по направлению, скорости, ускорению) кресла. Как правило, это компонент системы, в состав которой входят другие изделия, например, проекторы, видеокамеры и устройства с функциями компьютера.
9.13. Прочие нейрологические медицинские изделия
| 180210 | 5. Медицинские изделия для in vitro диагностики (ИВД) | Цефтибутем диски для тестирования на чувствительность ИВД | Диски, содержащие определенное количество цефтибутема (ceftibutem), предназначенные для определения антимикробной чувствительности микроорганизмов, выделенных из клинического образца путем культивирования.
5.04. Реагенты/наборы для определения аналитов ИВД
5.04.08. Реагенты/наборы для определения микробных изолятов ИВД
| 180230 | 14. Сердечно-сосудистые медицинские изделия | Кольцо для аннулопластики аортального клапана | Стерильное изделие в форме кольца, предназначенное для имплантации в сердце для реконструкции и/или ремоделирования аортального клапана при его недостаточности. Изделие, как правило, устанавлено на одноразовой системе держателей, что позволяет ему поддерживать свою форму и помогает при его имплантации; система может включать в себя специализированную ручку с шовным материалом. Изделие может быть полужестким или гибким и может включать в себя металлические, полимерные и/или текстильные материалы; доступны изделия различных размеров.
14.18. Протезы сердечно-сосудистые и сопутствующие изделия
| 180250 | 13. Реабилитационные и адаптированные для инвалидов медицинские изделия | Система звукового оповещения с помощью громкоговорителей | Система громкоговорителей, расположенных по всему медучреждению, используемая для озвучивания объявлений и вызова сотрудников, пациентов и посетителей.
13.08. Устройства коммуникации и информации адаптированные
| 180270 | 5. Медицинские изделия для in vitro диагностики (ИВД) | Сульфат железа-аммония раствор ИВД | Раствор сульфата железа-аммония (ferric ammonium sulfate solution), предназначенный для использования отдельно или в сочетании с другими растворами/красителями, для обнаружения тканевых структур и/или внутри-/внеклеточных элементов в биологическом/клиническом образце.
5.05. Реагенты/оборудование/расходные материалы общелабораторные ИВД
| 180280 | 5. Медицинские изделия для in vitro диагностики (ИВД) | Циклический аденозинмонофосфат (цАМФ) ИВД, набор, ферментный спектрофотометрический анализ | Набор реагентов и других связанных с ними материалов, предназначенный для количественного определения циклического аденозинмонофосфата (цАМФ) (cyclic adenosine monophosphate (cAMP)) в клиническом образце методом ферментного спектрофотометрического анализа.
5.04. Реагенты/наборы для определения аналитов ИВД
5.04.02. Реагенты/наборы для биохимического анализа
| 180290 | 5. Медицинские изделия для in vitro диагностики (ИВД) | Сиаловая кислота (свободная) ИВД, набор, ферментный спектрофотометрический анализ | Набор реагентов и других связанных с ними материалов, предназначенный для количественного определения свободной сиаловой кислоты (free sialic acid) в клиническом образце с использованием метода ферментного спектрофотометрического анализа.
5.04. Реагенты/наборы для определения аналитов ИВД
5.04.02. Реагенты/наборы для биохимического анализа
| 180300 | 5. Медицинские изделия для in vitro диагностики (ИВД) | Циклический аденозинмонофосфат (цАМФ) ИВД, набор, иммуноферментный анализ (ИФА) | Набор реагентов и других связанных с ними материалов, предназначенный для количественного определения циклического аденозинмонофосфата (цАМФ) (cyclic adenosine monophosphate (cAMP)) в клиническом образце методом иммуноферментного анализа (ИФА).
5.04. Реагенты/наборы для определения аналитов ИВД
5.04.02. Реагенты/наборы для биохимического анализа
| 180310 | 5. Медицинские изделия для in vitro диагностики (ИВД) | Сиаловая кислота (свободная) ИВД, калибратор | Материал, используемый для установления референтных значений для анализа, предназначенный для использования при количественном определении свободной сиаловой кислоты (free sialic acid) в клиническом образце.
5.04. Реагенты/наборы для определения аналитов ИВД
5.04.02. Реагенты/наборы для биохимического анализа
| 180320 | 5. Медицинские изделия для in vitro диагностики (ИВД) | Циклический аденозинмонофосфат (цАМФ) ИВД, набор, радиоиммунный анализ (РИА) | Набор реагентов и других связанных с ними материалов, предназначенный для количественного определения циклического аденозинмонофосфата (цАМФ) (cyclic adenosine monophosphate (cAMP)) в клиническом образце методом радиоиммунного анализа (РИА).
5.04. Реагенты/наборы для определения аналитов ИВД
5.04.02. Реагенты/наборы для биохимического анализа
| 180330 | 5. Медицинские изделия для in vitro диагностики (ИВД) | Сиаловая кислота (свободная) ИВД, контрольный материал | Материал, используемый для подтверждения качества анализа, предназначенный для использования при количественном определении свободной сиаловой кислоты (free sialic acid) в клиническом образце.
5.04. Реагенты/наборы для определения аналитов ИВД
5.04.02. Реагенты/наборы для биохимического анализа
| 180340 | 16. Урологические медицинские изделия | Картридж с лимонной кислотой для очистки системы гемодиализа | Нестерильный картридж с безводной лимонной кислотой, подсоединяемый к системе циркуляции жидкости больничной системы гемодиализа для приготовления в линии раствора лимонной кислоты и очистки жидкостных магистралей системы (удаление органических остатков, белков, жиров) в рамках программы тепловой дезинфекции. Раствором обычно споласкивается или промывается замкнутая петля в течение определенного времени. Устройство для одноразового использования.
16.10. Системы гемодиализа и сопутствующие изделия
| 180340 | 2. Вспомогательные и общебольничные медицинские изделия | Картридж с лимонной кислотой для очистки системы гемодиализа | Нестерильный картридж с безводной лимонной кислотой, подсоединяемый к системе циркуляции жидкости больничной системы гемодиализа для приготовления в линии раствора лимонной кислоты и очистки жидкостных магистралей системы (удаление органических остатков, белков, жиров) в рамках программы тепловой дезинфекции. Раствором обычно споласкивается или промывается замкнутая петля в течение определенного времени. Устройство для одноразового использования.
2.34. Растворы/газы для санитарной обработки/обслуживания медицинских изделий и сопутствующие изделия
| 180350 | 5. Медицинские изделия для in vitro диагностики (ИВД) | Циклический аденозинмонофосфат (цАМФ) ИВД, реагент | Вещество или реактив, предназначенный для использования совместно с исходным изделием для ИВД для выполнения особой функции в анализе, который используется для количественного определения циклического аденозинмонофосфата (цАМФ) (cyclic adenosine monophosphate (cAMP)) в клиническом образце.
5.04. Реагенты/наборы для определения аналитов ИВД
5.04.02. Реагенты/наборы для биохимического анализа
| 180360 | 5. Медицинские изделия для in vitro диагностики (ИВД) | Сиаловая кислота (свободная) ИВД, реагент | Вещество или реактив, предназначенный для использования совместно с исходным изделием для ИВД с целью выполнения определенной функции в анализе, который используется при количественном определении свободной сиаловой кислоты (free sialic acid) в клиническом образце.
5.04. Реагенты/наборы для определения аналитов ИВД
5.04.02. Реагенты/наборы для биохимического анализа
| 180370 | 5. Медицинские изделия для in vitro диагностики (ИВД) | Пикриновой кислоты - ацетона раствор ИВД | Раствор пикриновой кислоты и ацетона, предназначенный для использования отдельно или в сочетании с другими растворами/красителями для обнаружения тканевых структур и/или внутри-/внеклеточных элементов в биологическом/клиническом образце.
5.05. Реагенты/оборудование/расходные материалы общелабораторные ИВД
| 180380 | 5. Медицинские изделия для in vitro диагностики (ИВД) | Циклический аденозинмонофосфат (цАМФ) ИВД, калибратор | Материал, используемый для установления референтных значений для анализа, предназначенный для количественного определения циклического аденозинмонофосфата (цАМФ) (cyclic adenosine monophosphate (cAMP)) в клиническом образце.
5.04. Реагенты/наборы для определения аналитов ИВД
5.04.02. Реагенты/наборы для биохимического анализа
| 180390 | 5. Медицинские изделия для in vitro диагностики (ИВД) | Циклический аденозинмонофосфат (цАМФ) ИВД, контрольный материал | Материал, используемый для подтверждения качества анализа, предназначенный для использования при количественном определении циклического аденозинмонофосфата (цАМФ) (cyclic adenosine monophosphate (cAMP)) в клиническом образце.
5.04. Реагенты/наборы для определения аналитов ИВД
5.04.02. Реагенты/наборы для биохимического анализа
| 180400 | 5. Медицинские изделия для in vitro диагностики (ИВД) | Циклический цитруллинированный пептид антитела ИВД, реагент | Вещество или реактив, предназначенный для использования совместно с исходным изделием для ИВД для выполнения особой функции в анализе, который используется при качественном и/или количественном определении антител к циклическому цитруллинированному пептиду (cyclic citrullinated peptide (CCP)) в клиническом образце.
5.04. Реагенты/наборы для определения аналитов ИВД
5.04.02. Реагенты/наборы для биохимического анализа
| 180410 | 10. Ортопедические медицинские изделия | С-рама для фиксации тазового кольца | Ручной хирургический инструмент используется в качестве устройства экстренной стабилизации для нестабильных травм и переломов тазового кольца; эти состояния могут быть связаны с массивной кровопотерей и терминальным шоком. Он механически прикрепляется к любой стороне таза с помощью толстых гвоздей, обеспечивая быструю и эффективную компрессию и стабилизизацию переломов и вывихов таза, оставляя время для контроля кровотечения и эмболизации. Он, как правило, выполнен в виде С-образной рамы с рельсом, двумя регулируемыми рычагами, регулирующими боковыми винтами и гвоздями из высококачественной нержавеющей стали и/или синтетического материала. Он подходит для применения в компьютерной томографии (КТ). Это изделия многоразового использования.
10.22. Прочие ортопедические медицинские изделия
| 180410 | 18. Хирургические инструменты/системы и сопутствующие медицинские изделия | С-рама для фиксации тазового кольца | Ручной хирургический инструмент используется в качестве устройства экстренной стабилизации для нестабильных травм и переломов тазового кольца; эти состояния могут быть связаны с массивной кровопотерей и терминальным шоком. Он механически прикрепляется к любой стороне таза с помощью толстых гвоздей, обеспечивая быструю и эффективную компрессию и стабилизизацию переломов и вывихов таза, оставляя время для контроля кровотечения и эмболизации. Он, как правило, выполнен в виде С-образной рамы с рельсом, двумя регулируемыми рычагами, регулирующими боковыми винтами и гвоздями из высококачественной нержавеющей стали и/или синтетического материала. Он подходит для применения в компьютерной томографии (КТ). Это изделия многоразового использования.
18.16. Зажимы хирургические
| 180420 | 14. Сердечно-сосудистые медицинские изделия | Зажим для коарктации аорты | Ручной хирургический инструмент предназначен для временного, атравматичного сжатия участка аорты, подверженной коарктации (т.е. врожденному сужению аорты в непосредственной близости от вхождения артериального протока). Он, как правило, представляет собой самоблокирующиеся ножницы с кольцевыми ручками, сделанные из высококачественной нержавеющей стали; он может содержать вставки из различных материалов (например, из карбида). Доступен в различных размерах и с различными зазубренными браншами, которые являются либо прямыми или изогнутыми. Зазубренный участок имеет центральное незазубренное углубление по длине инструмента для предотвращения травмы закрытого сосуда. Устройство многоразового использования.
14.25. Прочие сердечно-сосудистые медицинские изделия
| 180420 | 18. Хирургические инструменты/системы и сопутствующие медицинские изделия | Зажим для коарктации аорты | Ручной хирургический инструмент предназначен для временного, атравматичного сжатия участка аорты, подверженной коарктации (т.е. врожденному сужению аорты в непосредственной близости от вхождения артериального протока). Он, как правило, представляет собой самоблокирующиеся ножницы с кольцевыми ручками, сделанные из высококачественной нержавеющей стали; он может содержать вставки из различных материалов (например, из карбида). Доступен в различных размерах и с различными зазубренными браншами, которые являются либо прямыми или изогнутыми. Зазубренный участок имеет центральное незазубренное углубление по длине инструмента для предотвращения травмы закрытого сосуда. Устройство многоразового использования.
18.16. Зажимы хирургические
| 180430 | 5. Медицинские изделия для in vitro диагностики (ИВД) | Циклический цитруллинированный пептид антитела ИВД, набор, иммунофлуоресцентный анализ | Набор реагентов и других связанных с ними материалов, предназначенный для качественного и/или количественного определения антител к циклическому цитруллинированному пептиду (cyclic citrullinated peptide (CCP)) в клиническом образце методом иммунофлуоресцентного анализа.
5.04. Реагенты/наборы для определения аналитов ИВД
5.04.02. Реагенты/наборы для биохимического анализа
| 180440 | 5. Медицинские изделия для in vitro диагностики (ИВД) | Циклический цитруллинированный пептид антитела ИВД, набор, иммуноферментный анализ (ИФА) | Набор реагентов и других связанных с ними материалов, предназначенный для качественного и/или количественного определения антител к циклическому цитруллинированному пептиду (cyclic citrullinated peptide (CCP)) в клиническом образце методом иммуноферментного анализа (ИФА).
5.04. Реагенты/наборы для определения аналитов ИВД
5.04.02. Реагенты/наборы для биохимического анализа
| 180450 | 5. Медицинские изделия для in vitro диагностики (ИВД) | Циклический цитруллинированный пептид антитела ИВД, набор, мультиплексный анализ | Набор реагентов и других связанных с ними материалов, предназначенный для качественного и/или количественного определения антител к циклическому цитруллинированному пептиду (cyclic citrullinated peptide (CCP)) в клиническом образце методом мультиплексного анализа.
5.04. Реагенты/наборы для определения аналитов ИВД
5.04.02. Реагенты/наборы для биохимического анализа
| 180460 | 5. Медицинские изделия для in vitro диагностики (ИВД) | Хлорида железа раствор ИВД | Раствор хлорида железа (ferric chloride solution), предназначенный для использования отдельно или в сочетании с другими растворами/красителями, для обнаружения тканевых структур и/или внутри-/внеклеточных элементов в биологическом/клиническом образце.
5.05. Реагенты/оборудование/расходные материалы общелабораторные ИВД
| 180470 | 5. Медицинские изделия для in vitro диагностики (ИВД) | Циклический цитруллинированный пептид антитела ИВД, калибратор | Материал, используемый для установления референтных значений для анализа, предназначенный для качественного и/или количественного определения антител к циклическому цитруллинированному пептиду (cyclic citrullinated peptide (CCP)) в клиническом образце.
5.04. Реагенты/наборы для определения аналитов ИВД
5.04.02. Реагенты/наборы для биохимического анализа
| 180480 | 5. Медицинские изделия для in vitro диагностики (ИВД) | Циклический цитруллинированный пептид антитела ИВД, контрольный материал | Материал, используемый для подтверждения качества анализа, предназначенный для использования при качественном и/или количественном определении антител к циклическому цитруллинированному пептиду (cyclic citrullinated peptide (CCP)) в клиническом образце.
5.04. Реагенты/наборы для определения аналитов ИВД
5.04.02. Реагенты/наборы для биохимического анализа
| 180490 | 4. Медицинские изделия для акушерства и гинекологии | Набор для гинекологического обследования | Набор стерильных изделий, предназначенных для гинекологического обследования. Он содержит различные инструменты, материалы для сбора образцов и фармацевтические препараты, необходимые для проведения этой процедуры. Это изделие одноразового использования.
4.23. Прочие медицинские изделия для акушерства и гинекологии
| 180490 | 6. Медицинские изделия для манипуляций/восстановления тканей/органов человека | Набор для гинекологического обследования | Набор стерильных изделий, предназначенных для гинекологического обследования. Он содержит различные инструменты, материалы для сбора образцов и фармацевтические препараты, необходимые для проведения этой процедуры. Это изделие одноразового использования.
6.06. Повязки и сопутствующие изделия
| 180500 | 16. Урологические медицинские изделия | Тренажер для мышц тазового дна | Ручное устройство для проведения женщинами упражнения Кегеля (попеременное сжатие и расслабления мышц промежности) с целью лечения стрессового недержания мочи, сексуальных дисфункций или поддержания в тонусе мышц тазового дна. Обычно вводится во влагалище и может иметь различные конструкции, например, в виде раздвоенного цилиндрического эспандера на пружинах, требующего принудительного сжатия для удержания его во влагалище, или цельнометаллического профилированного груза, удерживаемого от падения влагалищными мышцами. Изделие многоразового использования.
16.14. Прочие урологические медицинские изделия
| 180500 | 17. Физиотерапевтические медицинские изделия | Тренажер для мышц тазового дна | Ручное устройство для проведения женщинами упражнения Кегеля (попеременное сжатие и расслабления мышц промежности) с целью лечения стрессового недержания мочи, сексуальных дисфункций или поддержания в тонусе мышц тазового дна. Обычно вводится во влагалище и может иметь различные конструкции, например, в виде раздвоенного цилиндрического эспандера на пружинах, требующего принудительного сжатия для удержания его во влагалище, или цельнометаллического профилированного груза, удерживаемого от падения влагалищными мышцами. Изделие многоразового использования.
17.06. Тренажеры реабилитационные
| 180500 | 3. Гастроэнтерологические медицинские изделия | Тренажер для мышц тазового дна | Ручное устройство для проведения женщинами упражнения Кегеля (попеременное сжатие и расслабления мышц промежности) с целью лечения стрессового недержания мочи, сексуальных дисфункций или поддержания в тонусе мышц тазового дна. Обычно вводится во влагалище и может иметь различные конструкции, например, в виде раздвоенного цилиндрического эспандера на пружинах, требующего принудительного сжатия для удержания его во влагалище, или цельнометаллического профилированного груза, удерживаемого от падения влагалищными мышцами. Изделие многоразового использования.
3.16. Прочие гастроэнтерологические медицинские изделия
| 180510 | 5. Медицинские изделия для in vitro диагностики (ИВД) | Циклический гуанозинмонофосфат (цГМФ ИВД, калибратор | Материал, используемый для установления референтных значений для анализа, предназначенный для количественного определения циклического гуанозинмонофосфата (цГМФ) (cyclic guanosine monophosphate (cGMP)) в клиническом образце.
5.04. Реагенты/наборы для определения аналитов ИВД
5.04.02. Реагенты/наборы для биохимического анализа
| 180520 | 5. Медицинские изделия для in vitro диагностики (ИВД) | Циклический гуанозинмонофосфат (цГМФ) ИВД, контрольный материал | Материал, используемый для подтверждения качества анализа, предназначенный для использования при количественном определении циклического гуанозинмонофосфата (цГМФ) (cyclic guanosine monophosphate (cGMP)) в клиническом образце.
5.04. Реагенты/наборы для определения аналитов ИВД
5.04.02. Реагенты/наборы для биохимического анализа
| 180530 | 5. Медицинские изделия для in vitro диагностики (ИВД) | Циклический гуанозинмонофосфат (цГМФ) ИВД, реагент | Вещество или реактив, предназначенный для использования совместно с исходным изделием для ИВД для выполнения особой функции в анализе, который используется для количественного определения циклического гуанозинмонофосфата (цГМФ) (cyclic guanosine monophosphate (cGMP)) в клиническом образце.
5.04. Реагенты/наборы для определения аналитов ИВД
5.04.02. Реагенты/наборы для биохимического анализа
| 180540 | 5. Медицинские изделия для in vitro диагностики (ИВД) | Циклический гуанозинмонофосфат (цГМФ) ИВД, набор, ферментный спектрофотомерический анализ | Набор реагентов и других связанных с ними материалов, предназначенный для количественного определения циклического гуанозинмонофосфата (цГМФ) (cyclic guanosine monophosphate (cGMP)) в клиническом образце методом ферментного спектрофотометрического анализа.
5.04. Реагенты/наборы для определения аналитов ИВД
5.04.02. Реагенты/наборы для биохимического анализа
| 180550 | 5. Медицинские изделия для in vitro диагностики (ИВД) | Циклический гуанозинмонофосфат (цГМФ) ИВД, набор, иммуноферментный анализ (ИФА) | Набор реагентов и других связанных с ними материалов, предназначенный для количественного определения циклического гуанозинмонофосфата (цГМФ) (cyclic guanosine monophosphate (cGMP)) в клиническом образце методом иммуноферментного анализа (ИФА).
5.04. Реагенты/наборы для определения аналитов ИВД
5.04.02. Реагенты/наборы для биохимического анализа
| 180560 | 5. Медицинские изделия для in vitro диагностики (ИВД) | Циклический гуанозинмонофосфат (цГМФ) ИВД, набор, радиоиммунный анализ (РИА) | Набор реагентов и других связанных с ними материалов, предназначенный для количественного определения циклического гуанозинмонофосфата (цГМФ) (cyclic guanosine monophosphate (cGMP)) в клиническом образце методом радиоиммунного анализа (РИА).
5.04. Реагенты/наборы для определения аналитов ИВД
5.04.02. Реагенты/наборы для биохимического анализа
| 180570 | 12. Радиологические медицинские изделия | Устройство транспортное для рентгеновской системы для органов грудной клетки для массового скрининга | Подъемники, лифтовая кабина, короб и другое оборудование/устройство, предназначенное для облегчения транспортирования стационарной рентгенодиагностической системы в различные места. Обычно используется для транспортирования стационарных рентгеновских систем с целью проведения скрининговых обследований населения, например, маммографии или обследования легких.
12.08. Системы радиологические диагностические и сопутствующие изделия
12.08.07. Системы маммографии и сопутствующие изделия
| 180570 | 12. Радиологические медицинские изделия | Устройство транспортное для рентгеновской системы для органов грудной клетки для массового скрининга | Подъемники, лифтовая кабина, короб и другое оборудование/устройство, предназначенное для облегчения транспортирования стационарной рентгенодиагностической системы в различные места. Обычно используется для транспортирования стационарных рентгеновских систем с целью проведения скрининговых обследований населения, например, маммографии или обследования легких.
12.08. Системы радиологические диагностические и сопутствующие изделия
12.08.11. Системы рентгеновские скрининговые и сопутствующие изделия
| 180570 | 2. Вспомогательные и общебольничные медицинские изделия | Устройство транспортное для рентгеновской системы для органов грудной клетки для массового скрининга | Подъемники, лифтовая кабина, короб и другое оборудование/устройство, предназначенное для облегчения транспортирования стационарной рентгенодиагностической системы в различные места. Обычно используется для транспортирования стационарных рентгеновских систем с целью проведения скрининговых обследований населения, например, маммографии или обследования легких.
2.48. Транспортеры
| 180580 | 10. Ортопедические медицинские изделия | Ортез для колена с магнитными вставками | Изделие для поддержки, содержащее намагниченные металлы или металлиды, предназначенное для ношения вокруг коленного сустава для его поддержки и для для создания слабого магнитного поля, для стимуляции естественной способности организма к самоисцелению для облегчения боли (например, от боли в мышцах/ригидности мышц, артрита). Обычно свободно отпускается без рецепта. Это изделие многоразового использования.
10.13. Ортезы ортопедические
| 180580 | 13. Реабилитационные и адаптированные для инвалидов медицинские изделия | Ортез для колена с магнитными вставками | Изделие для поддержки, содержащее намагниченные металлы или металлиды, предназначенное для ношения вокруг коленного сустава для его поддержки и для для создания слабого магнитного поля, для стимуляции естественной способности организма к самоисцелению для облегчения боли (например, от боли в мышцах/ригидности мышц, артрита). Обычно свободно отпускается без рецепта. Это изделие многоразового использования.
13.04. Протезы/ортезы внешние
| 180580 | 13. Реабилитационные и адаптированные для инвалидов медицинские изделия | Ортез для колена с магнитными вставками | Изделие для поддержки, содержащее намагниченные металлы или металлиды, предназначенное для ношения вокруг коленного сустава для его поддержки и для для создания слабого магнитного поля, для стимуляции естественной способности организма к самоисцелению для облегчения боли (например, от боли в мышцах/ригидности мышц, артрита). Обычно свободно отпускается без рецепта. Это изделие многоразового использования.
13.05. Средства медицинские персональные адаптированные
| 180580 | 17. Физиотерапевтические медицинские изделия | Ортез для колена с магнитными вставками | Изделие для поддержки, содержащее намагниченные металлы или металлиды, предназначенное для ношения вокруг коленного сустава для его поддержки и для для создания слабого магнитного поля, для стимуляции естественной способности организма к самоисцелению для облегчения боли (например, от боли в мышцах/ригидности мышц, артрита). Обычно свободно отпускается без рецепта. Это изделие многоразового использования.
17.07. Прочие физиотерапевтические медицинские изделия
| 180600 | 10. Ортопедические медицинские изделия | Ортез локтевого сустава с магнитными вставками | Изделие для поддержки, содержащее намагниченные металлы или металлиды, предназначенное для ношения на локтевом суставе для поддержания локтя и для создания слабого магнитного поля, для стимуляции естественной способности организма к самоисцелению для облегчения боли (например, от боли в мышцах/ригидности мышц, артрита). Обычно свободно отпускается без рецепта. Это изделие многоразового использования.
10.13. Ортезы ортопедические
| 180600 | 13. Реабилитационные и адаптированные для инвалидов медицинские изделия | Ортез локтевого сустава с магнитными вставками | Изделие для поддержки, содержащее намагниченные металлы или металлиды, предназначенное для ношения на локтевом суставе для поддержания локтя и для создания слабого магнитного поля, для стимуляции естественной способности организма к самоисцелению для облегчения боли (например, от боли в мышцах/ригидности мышц, артрита). Обычно свободно отпускается без рецепта. Это изделие многоразового использования.
13.04. Протезы/ортезы внешние
| 180600 | 13. Реабилитационные и адаптированные для инвалидов медицинские изделия | Ортез локтевого сустава с магнитными вставками | Изделие для поддержки, содержащее намагниченные металлы или металлиды, предназначенное для ношения на локтевом суставе для поддержания локтя и для создания слабого магнитного поля, для стимуляции естественной способности организма к самоисцелению для облегчения боли (например, от боли в мышцах/ригидности мышц, артрита). Обычно свободно отпускается без рецепта. Это изделие многоразового использования.
13.05. Средства медицинские персональные адаптированные
| 180600 | 17. Физиотерапевтические медицинские изделия | Ортез локтевого сустава с магнитными вставками | Изделие для поддержки, содержащее намагниченные металлы или металлиды, предназначенное для ношения на локтевом суставе для поддержания локтя и для создания слабого магнитного поля, для стимуляции естественной способности организма к самоисцелению для облегчения боли (например, от боли в мышцах/ригидности мышц, артрита). Обычно свободно отпускается без рецепта. Это изделие многоразового использования.
17.07. Прочие физиотерапевтические медицинские изделия
| 180610 | 10. Ортопедические медицинские изделия | Ортез для свода стопы с магнитными вставками | Изделие для поддержки, содержащее намагниченные металлы или металлиды, предназначенное для ношения в туфлях (или другой обуви) пациента под сводом стопы для его поддержания и создания слабого магнитного поля, для стимуляции естественной способности организма к самоисцелению для облегчения боли (например, от боли в мышцах/ригидности мышц, артрита). Обычно свободно отпускается без рецепта. Это изделие многоразового использования.
10.13. Ортезы ортопедические
| 180610 | 13. Реабилитационные и адаптированные для инвалидов медицинские изделия | Ортез для свода стопы с магнитными вставками | Изделие для поддержки, содержащее намагниченные металлы или металлиды, предназначенное для ношения в туфлях (или другой обуви) пациента под сводом стопы для его поддержания и создания слабого магнитного поля, для стимуляции естественной способности организма к самоисцелению для облегчения боли (например, от боли в мышцах/ригидности мышц, артрита). Обычно свободно отпускается без рецепта. Это изделие многоразового использования.
13.04. Протезы/ортезы внешние
| 180610 | 13. Реабилитационные и адаптированные для инвалидов медицинские изделия | Ортез для свода стопы с магнитными вставками | Изделие для поддержки, содержащее намагниченные металлы или металлиды, предназначенное для ношения в туфлях (или другой обуви) пациента под сводом стопы для его поддержания и создания слабого магнитного поля, для стимуляции естественной способности организма к самоисцелению для облегчения боли (например, от боли в мышцах/ригидности мышц, артрита). Обычно свободно отпускается без рецепта. Это изделие многоразового использования.
13.05. Средства медицинские персональные адаптированные
| 180610 | 17. Физиотерапевтические медицинские изделия | Ортез для свода стопы с магнитными вставками | Изделие для поддержки, содержащее намагниченные металлы или металлиды, предназначенное для ношения в туфлях (или другой обуви) пациента под сводом стопы для его поддержания и создания слабого магнитного поля, для стимуляции естественной способности организма к самоисцелению для облегчения боли (например, от боли в мышцах/ригидности мышц, артрита). Обычно свободно отпускается без рецепта. Это изделие многоразового использования.
17.07. Прочие физиотерапевтические медицинские изделия
| 180630 | 4. Медицинские изделия для акушерства и гинекологии | Пластина магнитная для облегчения симптомов менопаузы | Нестерильное переносное магнитное устройство, предназначенное для облегчения симптомов менопаузы (напр., приливы, потоотделение, снижение влагалищной/цервикальной секреции) посредством направления статического магнитного потока в паховую область. Оно обычно состоит из плоской пластины/диска из магнитных материалов, встроенного в защитный пластиковый корпус, прикрепляемый к нижнему белью изнутри. Оно обычно продается без рецепта. Это устройство для многоразового использования одним пациентом, предназначенное для ношения во время менструального цикла и промываемое по мере необходимости.
4.23. Прочие медицинские изделия для акушерства и гинекологии
| 180640 | 13. Реабилитационные и адаптированные для инвалидов медицинские изделия | Повязка для спины/позвоночника с магнитными вставками | Нестерильная накладка, сделанная из текстильных материалов с магнитными вставками и разработанная для размещения на поверхности кожи на спине и/или на части или целом позвоночнике для облегчения состояния пациента при таких видах недомоганий, как боль, напряжение в мышцах, плохая циркуляция крови, а также для обеспечения комфорта посредством улучшения общей подвижности пациента. Доступны изделия различных размеров; как правило, изделия используются во время реабилитации после травм, ревматизма, воспаления сухожилий и мышц, дегенеративных изменений и симптомов артрита. Обычно представляет собой сформированную накладку/ремень с крепежными элементами, может быть шерстяной наружный слой для поддержания постоянной температуры тела на месте наложения изделия. Это изделие, пригодное для многоразового использования.
13.05. Средства медицинские персональные адаптированные
| 180640 | 17. Физиотерапевтические медицинские изделия | Повязка для спины/позвоночника с магнитными вставками | Нестерильная накладка, сделанная из текстильных материалов с магнитными вставками и разработанная для размещения на поверхности кожи на спине и/или на части или целом позвоночнике для облегчения состояния пациента при таких видах недомоганий, как боль, напряжение в мышцах, плохая циркуляция крови, а также для обеспечения комфорта посредством улучшения общей подвижности пациента. Доступны изделия различных размеров; как правило, изделия используются во время реабилитации после травм, ревматизма, воспаления сухожилий и мышц, дегенеративных изменений и симптомов артрита. Обычно представляет собой сформированную накладку/ремень с крепежными элементами, может быть шерстяной наружный слой для поддержания постоянной температуры тела на месте наложения изделия. Это изделие, пригодное для многоразового использования.
17.07. Прочие физиотерапевтические медицинские изделия
| 180650 | 10. Ортопедические медицинские изделия | Ортез для поясничного отдела позвоночника с магнитными вставками | Изделие для поддержки, содержащее намагниченные металлы или металлиды, предназначенное для ношения на бедрах для поддержки нижнего отдела позвоночника (поясницы и копчика) и создания слабого магнитного поля, для стимуляции естественной способности организма к самоисцелению для облегчения боли (например, от боли в мышцах/ригидности мышц, артрита). Обычно свободно отпускается без рецепта. Это изделие многоразового использования.
10.13. Ортезы ортопедические
| 180650 | 13. Реабилитационные и адаптированные для инвалидов медицинские изделия | Ортез для поясничного отдела позвоночника с магнитными вставками | Изделие для поддержки, содержащее намагниченные металлы или металлиды, предназначенное для ношения на бедрах для поддержки нижнего отдела позвоночника (поясницы и копчика) и создания слабого магнитного поля, для стимуляции естественной способности организма к самоисцелению для облегчения боли (например, от боли в мышцах/ригидности мышц, артрита). Обычно свободно отпускается без рецепта. Это изделие многоразового использования.
13.04. Протезы/ортезы внешние
| 180650 | 13. Реабилитационные и адаптированные для инвалидов медицинские изделия | Ортез для поясничного отдела позвоночника с магнитными вставками | Изделие для поддержки, содержащее намагниченные металлы или металлиды, предназначенное для ношения на бедрах для поддержки нижнего отдела позвоночника (поясницы и копчика) и создания слабого магнитного поля, для стимуляции естественной способности организма к самоисцелению для облегчения боли (например, от боли в мышцах/ригидности мышц, артрита). Обычно свободно отпускается без рецепта. Это изделие многоразового использования.
13.05. Средства медицинские персональные адаптированные
| 180650 | 17. Физиотерапевтические медицинские изделия | Ортез для поясничного отдела позвоночника с магнитными вставками | Изделие для поддержки, содержащее намагниченные металлы или металлиды, предназначенное для ношения на бедрах для поддержки нижнего отдела позвоночника (поясницы и копчика) и создания слабого магнитного поля, для стимуляции естественной способности организма к самоисцелению для облегчения боли (например, от боли в мышцах/ригидности мышц, артрита). Обычно свободно отпускается без рецепта. Это изделие многоразового использования.
17.07. Прочие физиотерапевтические медицинские изделия
| 180660 | 2. Вспомогательные и общебольничные медицинские изделия | Ремень с магнитными вставками | Изделие, обычно созданное как предмет одежды, содержащее намагниченный металл(ы) или металлид(ы), предназначенное для ношения вокруг талии, для создания слабого магнитного поля, для стимуляции естественной способности организма к самоисцелению для облегчения боли (например, от боли в мышцах/ригидности мышц, артрита). Обычно свободно отпускается без рецепта. Это изделие многоразового использования.
2.56. Прочие вспомогательные и общебольничные медицинские изделия
| 180670 | 4. Медицинские изделия для акушерства и гинекологии | Пластина магнитная статическая для облегчения симптомов дисменореи | Нестерильное переносное магнитное устройство, предназначенное для облегчения симптомов первичной дисменореи (болезненная менструация, без фонового заболевания, в частности сопровождающаяся коликами в животе, головной болью и тошнотой) посредством направления статического магнитного потока в паховую область. Оно обычно состоит из плоской пластины/диска из магнитных материалов, помещенного в защитный пластиковый корпус, прикрепляемый к нижнему белью изнутри. Обычно продается без рецепта. Это устройство для многоразового использования одним пациентом, предназначенное для ношения во время менструального цикла и промываемое по мере необходимости.
4.23. Прочие медицинские изделия для акушерства и гинекологии
| 180690 | 2. Вспомогательные и общебольничные медицинские изделия | Браслет магнитный | Изделие, обычно выглядещее как ювелирное украшение, содержащее намагниченный металл(ы) или металлид(ы), предназначенное для ношения запястье, для создания слабого магнитного поля, для стимуляции естественной способности организма к самоисцелению для облегчения боли (например, от боли в мышцах/ригидности мышц, артрита). Обычно свободно отпускается без рецепта. Это изделие многоразового использования.
2.56. Прочие вспомогательные и общебольничные медицинские изделия
| 180700 | 10. Ортопедические медицинские изделия | Ортез для грудного отдела позвоночника с магнитными вставками | Изделие для поддержки, содержащее намагниченные металлы или металлиды, предназначенное для ношения на талии или вокруг плечевых суставов для поддержания спины (центрального и верхнего отделов позвоночника) и создания слабого магнитного поля, для стимуляции естественной способности организма к самоисцелению для облегчения боли (например, от боли в мышцах/ригидности мышц, артрита). Обычно свободно отпускается без рецепта. Это изделие многоразового использования.
10.13. Ортезы ортопедические
| 180700 | 13. Реабилитационные и адаптированные для инвалидов медицинские изделия | Ортез для грудного отдела позвоночника с магнитными вставками | Изделие для поддержки, содержащее намагниченные металлы или металлиды, предназначенное для ношения на талии или вокруг плечевых суставов для поддержания спины (центрального и верхнего отделов позвоночника) и создания слабого магнитного поля, для стимуляции естественной способности организма к самоисцелению для облегчения боли (например, от боли в мышцах/ригидности мышц, артрита). Обычно свободно отпускается без рецепта. Это изделие многоразового использования.
13.04. Протезы/ортезы внешние
| 180700 | 13. Реабилитационные и адаптированные для инвалидов медицинские изделия | Ортез для грудного отдела позвоночника с магнитными вставками | Изделие для поддержки, содержащее намагниченные металлы или металлиды, предназначенное для ношения на талии или вокруг плечевых суставов для поддержания спины (центрального и верхнего отделов позвоночника) и создания слабого магнитного поля, для стимуляции естественной способности организма к самоисцелению для облегчения боли (например, от боли в мышцах/ригидности мышц, артрита). Обычно свободно отпускается без рецепта. Это изделие многоразового использования.
13.05. Средства медицинские персональные адаптированные
| 180700 | 17. Физиотерапевтические медицинские изделия | Ортез для грудного отдела позвоночника с магнитными вставками | Изделие для поддержки, содержащее намагниченные металлы или металлиды, предназначенное для ношения на талии или вокруг плечевых суставов для поддержания спины (центрального и верхнего отделов позвоночника) и создания слабого магнитного поля, для стимуляции естественной способности организма к самоисцелению для облегчения боли (например, от боли в мышцах/ригидности мышц, артрита). Обычно свободно отпускается без рецепта. Это изделие многоразового использования.
17.07. Прочие физиотерапевтические медицинские изделия
| 180710 | 13. Реабилитационные и адаптированные для инвалидов медицинские изделия | Наматрасник противолежневый с магнитными вставками | Подстилка, изготавливаемая из текстильных материалов с магнитными вставками, предназначенная для размещения на матрасе кровати для контакта с телом пациента, что способствует облегчению его состояния при таких видах недомоганий, как боль, напряжение в мышцах, плохая циркуляция крови, а также обеспечению комфорта посредством улучшения общей подвижности пациента. Доступны изделия различных размеров с разнообразными наполнителями; обычно изделия используются для восстановления опорно-двигательного аппарата после травм, ревматизма, воспаления сухожилий и мышц, дегенеративных изменений и болевого синдрома в суставах и позвоночнике, симптомов артрита и мигрени. У изделия может быть шерстяной наружный слой для дополнительного поддержания постоянной температуры тела. Это изделие для многоразового использования.
13.05. Средства медицинские персональные адаптированные
| 180710 | 2. Вспомогательные и общебольничные медицинские изделия | Наматрасник противолежневый с магнитными вставками | Подстилка, изготавливаемая из текстильных материалов с магнитными вставками, предназначенная для размещения на матрасе кровати для контакта с телом пациента, что способствует облегчению его состояния при таких видах недомоганий, как боль, напряжение в мышцах, плохая циркуляция крови, а также обеспечению комфорта посредством улучшения общей подвижности пациента. Доступны изделия различных размеров с разнообразными наполнителями; обычно изделия используются для восстановления опорно-двигательного аппарата после травм, ревматизма, воспаления сухожилий и мышц, дегенеративных изменений и болевого синдрома в суставах и позвоночнике, симптомов артрита и мигрени. У изделия может быть шерстяной наружный слой для дополнительного поддержания постоянной температуры тела. Это изделие для многоразового использования.
2.11. Кровати медицинские и сопутствующие изделия
| 180710 | 2. Вспомогательные и общебольничные медицинские изделия | Наматрасник противолежневый с магнитными вставками | Подстилка, изготавливаемая из текстильных материалов с магнитными вставками, предназначенная для размещения на матрасе кровати для контакта с телом пациента, что способствует облегчению его состояния при таких видах недомоганий, как боль, напряжение в мышцах, плохая циркуляция крови, а также обеспечению комфорта посредством улучшения общей подвижности пациента. Доступны изделия различных размеров с разнообразными наполнителями; обычно изделия используются для восстановления опорно-двигательного аппарата после травм, ревматизма, воспаления сухожилий и мышц, дегенеративных изменений и болевого синдрома в суставах и позвоночнике, симптомов артрита и мигрени. У изделия может быть шерстяной наружный слой для дополнительного поддержания постоянной температуры тела. Это изделие для многоразового использования.
2.14. Матрасы медицинские и сопутствующие изделия
| 180720 | 13. Реабилитационные и адаптированные для инвалидов медицинские изделия | Принадлежности постельные с магнитными вставками | Постельные принадлежности (например, стеганое одеяло, подушка, подстилка под матрас, вставка в подушку), содержащее намагниченные металлы или металлиды, которые используются для создания слабого магнитного поля, что обеспечивает комфорт или временно снимает локализованную незначительную боль и недомогание (например боль в мышцах/ригидность мышц, артрит). Обычно свободно отпускается без рецепта. Это изделие многоразового использования.
13.05. Средства медицинские персональные адаптированные
| 180720 | 2. Вспомогательные и общебольничные медицинские изделия | Принадлежности постельные с магнитными вставками | Постельные принадлежности (например, стеганое одеяло, подушка, подстилка под матрас, вставка в подушку), содержащее намагниченные металлы или металлиды, которые используются для создания слабого магнитного поля, что обеспечивает комфорт или временно снимает локализованную незначительную боль и недомогание (например боль в мышцах/ригидность мышц, артрит). Обычно свободно отпускается без рецепта. Это изделие многоразового использования.
2.11. Кровати медицинские и сопутствующие изделия
| 180730 | 13. Реабилитационные и адаптированные для инвалидов медицинские изделия | Массажер с постоянным магнитом | Ручное изделие с постоянными магнитами (например, вращающимися магнитными шариками), которое необходимо перемещать по поверхностям тела. Изделие предназначено для создания слабого магнитного поля, излучаемого над поверхностями тела, что обеспечивает комфорт и временно снимает локализованные незначительные боли и страдания. Обычно свободно отпускается без рецепта.
13.05. Средства медицинские персональные адаптированные
| 180730 | 17. Физиотерапевтические медицинские изделия | Массажер с постоянным магнитом | Ручное изделие с постоянными магнитами (например, вращающимися магнитными шариками), которое необходимо перемещать по поверхностям тела. Изделие предназначено для создания слабого магнитного поля, излучаемого над поверхностями тела, что обеспечивает комфорт и временно снимает локализованные незначительные боли и страдания. Обычно свободно отпускается без рецепта.
17.02. Массажеры и сопутствующие изделия
| 180740 | 13. Реабилитационные и адаптированные для инвалидов медицинские изделия | Пробка анальная магнитная статическая | Нестерильное магнитное изделие, разработанное для того, чтобы пользователь вводил его в прямую кишку и оставлял там на определенное время (например, на 1–2 часа ежедневно в течение 10–20 дней), что способствует облегчению симптомов анального геморроя за счет действия магнитного поля. Обычно состоит из двух независимых многополярных магнитов внутри пластикового корпуса в форме буквы Т, на проксимальном конце которого имеется ограничитель (фланец). Это изделие, пригодное для многоразового использования одним и тем же пациентом; после каждого использования изделие необходимо мыть.
13.05. Средства медицинские персональные адаптированные
| 180740 | 16. Урологические медицинские изделия | Пробка анальная магнитная статическая | Нестерильное магнитное изделие, разработанное для того, чтобы пользователь вводил его в прямую кишку и оставлял там на определенное время (например, на 1–2 часа ежедневно в течение 10–20 дней), что способствует облегчению симптомов анального геморроя за счет действия магнитного поля. Обычно состоит из двух независимых многополярных магнитов внутри пластикового корпуса в форме буквы Т, на проксимальном конце которого имеется ограничитель (фланец). Это изделие, пригодное для многоразового использования одним и тем же пациентом; после каждого использования изделие необходимо мыть.
16.14. Прочие урологические медицинские изделия
| 180740 | 3. Гастроэнтерологические медицинские изделия | Пробка анальная магнитная статическая | Нестерильное магнитное изделие, разработанное для того, чтобы пользователь вводил его в прямую кишку и оставлял там на определенное время (например, на 1–2 часа ежедневно в течение 10–20 дней), что способствует облегчению симптомов анального геморроя за счет действия магнитного поля. Обычно состоит из двух независимых многополярных магнитов внутри пластикового корпуса в форме буквы Т, на проксимальном конце которого имеется ограничитель (фланец). Это изделие, пригодное для многоразового использования одним и тем же пациентом; после каждого использования изделие необходимо мыть.
3.16. Прочие гастроэнтерологические медицинские изделия
| 180750 | 13. Реабилитационные и адаптированные для инвалидов медицинские изделия | Повязка для суставов с магнитными вставками | Нестерильная накладка, сделанная из текстильного материала с магнитными вставками и предназначенная для размещения на поверхности кожи поверх/вокруг тазобедренного сустава пациента или другого сустава конечностей (например, плечевого, локтевого, коленного) для облегчения состояния пациента при таких видах недомоганий, как боль, напряжение в мышцах, плохая циркуляция крови, а также для обеспечения комфорта посредством улучшения общей подвижности пациента. Доступны изделия различных размеров; как правило, изделия используются во время реабилитации после травм, ревматизма, воспаления сухожилий и мышц, дегенеративных изменений и симптомов артрита. Обычно представляет собой сформированную накладку с крепежными элементами, может быть шерстяной наружный слой для поддержания постоянной температуры тела на месте наложения изделия. Это изделие, пригодное для многоразового использования.
13.05. Средства медицинские персональные адаптированные
| 180750 | 17. Физиотерапевтические медицинские изделия | Повязка для суставов с магнитными вставками | Нестерильная накладка, сделанная из текстильного материала с магнитными вставками и предназначенная для размещения на поверхности кожи поверх/вокруг тазобедренного сустава пациента или другого сустава конечностей (например, плечевого, локтевого, коленного) для облегчения состояния пациента при таких видах недомоганий, как боль, напряжение в мышцах, плохая циркуляция крови, а также для обеспечения комфорта посредством улучшения общей подвижности пациента. Доступны изделия различных размеров; как правило, изделия используются во время реабилитации после травм, ревматизма, воспаления сухожилий и мышц, дегенеративных изменений и симптомов артрита. Обычно представляет собой сформированную накладку с крепежными элементами, может быть шерстяной наружный слой для поддержания постоянной температуры тела на месте наложения изделия. Это изделие, пригодное для многоразового использования.
17.07. Прочие физиотерапевтические медицинские изделия
| 180760 | 10. Ортопедические медицинские изделия | Ортез плеча с магнитными вставками | Изделие для поддержки, содержащее намагниченные металлы или металлиды, предназначенное для ношения на плечевом суставе для поддержания плеча и создания слабого магнитного поля, для стимуляции естественной способности организма к самоисцелению для облегчения боли (например, от боли в мышцах/ригидности мышц, артрита). Обычно свободно отпускается без рецепта. Это изделие многоразового использования.
10.13. Ортезы ортопедические
| 180760 | 13. Реабилитационные и адаптированные для инвалидов медицинские изделия | Ортез плеча с магнитными вставками | Изделие для поддержки, содержащее намагниченные металлы или металлиды, предназначенное для ношения на плечевом суставе для поддержания плеча и создания слабого магнитного поля, для стимуляции естественной способности организма к самоисцелению для облегчения боли (например, от боли в мышцах/ригидности мышц, артрита). Обычно свободно отпускается без рецепта. Это изделие многоразового использования.
13.04. Протезы/ортезы внешние
| 180760 | 13. Реабилитационные и адаптированные для инвалидов медицинские изделия | Ортез плеча с магнитными вставками | Изделие для поддержки, содержащее намагниченные металлы или металлиды, предназначенное для ношения на плечевом суставе для поддержания плеча и создания слабого магнитного поля, для стимуляции естественной способности организма к самоисцелению для облегчения боли (например, от боли в мышцах/ригидности мышц, артрита). Обычно свободно отпускается без рецепта. Это изделие многоразового использования.
13.05. Средства медицинские персональные адаптированные
| 180760 | 17. Физиотерапевтические медицинские изделия | Ортез плеча с магнитными вставками | Изделие для поддержки, содержащее намагниченные металлы или металлиды, предназначенное для ношения на плечевом суставе для поддержания плеча и создания слабого магнитного поля, для стимуляции естественной способности организма к самоисцелению для облегчения боли (например, от боли в мышцах/ригидности мышц, артрита). Обычно свободно отпускается без рецепта. Это изделие многоразового использования.
17.07. Прочие физиотерапевтические медицинские изделия
| 180770 | 1. Анестезиологические и респираторные медицинские изделия | Респиратор общего применения, одноразового использования | Гибкая фильтрующая маска, размещаемая поверх носа и рта пользователя для обеспечения нормального дыхания и защиты носящего респиратор от попадания крупных частиц (например, крови, биологических жидкостей, частиц аэрозолей) и мелких частиц (например, бактерий и вирусов) когда это необходимо (например, во время вирусной эпидемии). Изделие обычно состоит из нескольких слоев нетканых полимеров для создания мягкой гибкой маски, которая обеспечивает воздухонепроницаемое уплотнение на лице пользователя и обычно закрепляется с помощью эластичных ремешков или завязок на голове; может включать в себя формующийся носовой наконечник (металлическую проволоку) и/или клапан выдоха. Это изделие однразового использования.
1.15. Маски респираторные/анестезиологические и сопутствующие изделия
| 180780 | 1. Анестезиологические и респираторные медицинские изделия | Баллон для монооксида азота | Контейнер выполнен в виде заправляемого баллона для хранения сжатого оксида азота (NO), также известного как монооксид азота, в безопасных условиях при высоком давлении. Он, как правило, заполняется NO при доставке от поставщика газа и включает в себя шток клапана, открывающий / закрывающий клапан, и различается в зависимости от размера (емкости) и цветового кода для обозначения содержания NO. Баллон выполнен из коррозионностойкого алюминия (Al) и должен использоваться с регулятором давления для того, чтобы высвобождать NO при правильном рабочем давлении. NO используется при тяжелых респираторных заболеваниях у новорожденных, детей и взрослых, например, для лечения первичной легочной гипертензии и некоторых хирургических вмешательствах.
1.07. Вентиляторы респираторные и сопутствующие изделия
| 180780 | 1. Анестезиологические и респираторные медицинские изделия | Баллон для монооксида азота | Контейнер выполнен в виде заправляемого баллона для хранения сжатого оксида азота (NO), также известного как монооксид азота, в безопасных условиях при высоком давлении. Он, как правило, заполняется NO при доставке от поставщика газа и включает в себя шток клапана, открывающий / закрывающий клапан, и различается в зависимости от размера (емкости) и цветового кода для обозначения содержания NO. Баллон выполнен из коррозионностойкого алюминия (Al) и должен использоваться с регулятором давления для того, чтобы высвобождать NO при правильном рабочем давлении. NO используется при тяжелых респираторных заболеваниях у новорожденных, детей и взрослых, например, для лечения первичной легочной гипертензии и некоторых хирургических вмешательствах.
1.18. Оборудование для подведения анестезиологических и респираторных газов
| 180790 | 1. Анестезиологические и респираторные медицинские изделия | Блок доставки монооксида азота, системный | Работающее от сети (сети переменного тока) изделие, которое может включать встроенные перезаряжаемые батареи, предназначенное для доставки точных количеств окиси азота (NO), также известной как монооксид азота, в дыхательные пути новорожденных, детей и взрослых пациентов для лечения серьезных респираторных заболеваний (например, первичной гипертензии легких, острого респираторного дистресс-синдрома). Состоит из портативного основного блока, который обеспечивает возможность мониторинга и доставку NO к газам, которые будет вдыхать пациент при помощи аппарата искусственной вентиляции легких или другого респираторного устройства/системы. Как правило, включает вспомогательные принадлежности (например, трубки, фильтры) и, возможно, тележку (каталку) для обеспечения мобильности.
1.10. Ингаляторы
| 180800 | 1. Анестезиологические и респираторные медицинские изделия | Монитор системы доставки монооксида азота | Электросетевое (переменного тока) устройство, как правило, в составе системы подачи окиси азота, не оснащённой встроенным монитором, предназначенное, прежде всего, для контроля концентрации окиси азота (NO) в дыхательной смеси, подаваемой пациенту с острым расстройством/остановкой дыхания. Измерение концентрации NO жизненно важно, поскольку этот газ полезен лишь в сверхмалых дозах. Может предусматривать одновременный мониторинг концентрации двуокиси азота (NO2) в дыхательной смеси.
1.10. Ингаляторы
| 180800 | 1. Анестезиологические и респираторные медицинские изделия | Монитор системы доставки монооксида азота | Электросетевое (переменного тока) устройство, как правило, в составе системы подачи окиси азота, не оснащённой встроенным монитором, предназначенное, прежде всего, для контроля концентрации окиси азота (NO) в дыхательной смеси, подаваемой пациенту с острым расстройством/остановкой дыхания. Измерение концентрации NO жизненно важно, поскольку этот газ полезен лишь в сверхмалых дозах. Может предусматривать одновременный мониторинг концентрации двуокиси азота (NO2) в дыхательной смеси.
1.16. Мониторы/системы мониторирования анестизиологические/респираторные
| 180810 | 1. Анестезиологические и респираторные медицинские изделия | Система доставки монооксида азота, вторичная | Комплекс устройств для строго дозированной порционной подачи окиси азота (NO) в дыхательные пути пациента с острой дыхательной недостаточностью или остановкой дыхания, особенно, при невозможности использовать первичную систему подачи NO (т. е., по сути, представляющий собой резервную систему). Обычно состоит из компьютеризованного основного модуля, обеспечивающего домешивание NO в дыхательную газовую смесь, поступающую в дыхательные пути пациента через аппарат искусственного дыхания или систему принудительной вентиляции, и мониторинг состава дыхательной смеси, а также трубок.
1.10. Ингаляторы
| 180820 | 10. Ортопедические медицинские изделия | Система тракционная для позвоночника с постоянным усилием | Комплект устройств, предназначенный для обеспечения постоянного растягивающего усилия от мотора с помощью ремней, которые крепятся к шейным или поясничным позвонкам. Он, как правило, состоит из электромотора, работающего от сети переменного тока, с блоком управления для генерации и регулирования механического усилия и шнура (например, из оплетенного нейлона), прикрепленного к ремням для передачи усилия. Регулируемые распорки, прикрепленные к блоку управления могут менять угол, под которым шнур обеспечивает растяжение. Комплект может монтироваться на столе или на стене для горизонтального вытяжения шейного или поясничного отделов или вертикального вытяжения поясничного отдела. В основном используется для лечения грыжи межпозвоночных дисков и других нарушений.
10.19. Тракционные системы и сопутствующие изделия
| 180830 | 10. Ортопедические медицинские изделия | Система тракционная для позвоночника с постоянным/переменным усилием, стационарная | Комплект устройств, предназначенный для обеспечения постоянного и/или переменного (регулярного, увеличивающегося, снижающегося, циклического) растягивающего усилия от мотора с помощью ремней, которые крепятся к шейным или поясничным позвонкам. Он, как правило, состоит из мотора, работающего от сети переменного тока, с блоком управления, используемого для генерации и регулирования механического усилия, и шнура, прикрепленного к ремням для передачи усилия. Регулируемые штанги, прикрепленные к блоку управления могут менять угол, под которым шнур обеспечивает вытяжение. Комплект может монтироваться на столе или на стене для горизонтального вытяжения шейного или поясничного отделов или вертикального вытяжения поясничного отдела. В основном используется для расширения межпозвонковых промежутков.
10.19. Тракционные системы и сопутствующие изделия
| 180840 | 10. Ортопедические медицинские изделия | Система тракционная для позвоночника с постоянным/переменным усилием, передвижная | Комплект устройств, предназначенных для обеспечения постоянного и/или переменного (регулярного, увеличивающегося, снижающегося, циклического) растягивающего усилия от мотора с помощью ремней, обычно прикрепленных к шейным или поясничным позвонкам. Устройство размещается на тележке (столике на колесах), которую можно подкатить к столу или стулу для проведения вытяжения в горизонтальной или вертикальной плоскости. Он, как правило, состоит из мотора, работающего от сети переменного тока, с блоком управления, используемого для генерации и регулирования механического усилия, и шнура, прикрепленного к ремням для передачи усилия. Регулируемые штанги, прикрепленные к блоку управления могут менять угол, под которым шнур обеспечивает вытяжение. В основном используется для расширения межпозвонковых промежутков.
10.19. Тракционные системы и сопутствующие изделия
| 180850 | 4. Медицинские изделия для акушерства и гинекологии | Катетер для цервикальной аспирации | Стерильная полужесткая трубка, предназначенная для аспирации секрета из цервикального канала, обычно для оценки бесплодия. Используется для получения образцов слизи для определения враждебности шейки матки к сперме после полового акта; может также использоваться для удаления барьера из вязкой секретирующей слизи перед внутриматочным осеменением, перед переносом эмбриона или в других трансцервикальных процедурах. Изделие обычно содержит внутри себя жесткую трубку с плунжером, который располагается вблизи дистального конца; после ввода в цервикальный канал плунжер медленно отводится, создавая эффект всасывания, втягивая секрет в трубку. Отобранный секрет обычно наносят на предметное стекло микроскопа для исследования. Это изделие одноразового использования.
4.04. Катетеры внутриматочные и сопутствующие изделия
| 180850 | 6. Медицинские изделия для манипуляций/восстановления тканей/органов человека | Катетер для цервикальной аспирации | Стерильная полужесткая трубка, предназначенная для аспирации секрета из цервикального канала, обычно для оценки бесплодия. Используется для получения образцов слизи для определения враждебности шейки матки к сперме после полового акта; может также использоваться для удаления барьера из вязкой секретирующей слизи перед внутриматочным осеменением, перед переносом эмбриона или в других трансцервикальных процедурах. Изделие обычно содержит внутри себя жесткую трубку с плунжером, который располагается вблизи дистального конца; после ввода в цервикальный канал плунжер медленно отводится, создавая эффект всасывания, втягивая секрет в трубку. Отобранный секрет обычно наносят на предметное стекло микроскопа для исследования. Это изделие одноразового использования.
6.02. Изделия для сбора/обработки/транспортирования биологических жидкостей/тканей
| 180860 | 4. Медицинские изделия для акушерства и гинекологии | Серкляж цервикальный | Кольцо или петля, используемая во время беременности, которая накладывается вокруг несостоятельной шейки матки (при аномальной предрасположенности к расширению, что приводит к преждевременному изгнанию плода) с целью предотвращения выкидыша.
4.23. Прочие медицинские изделия для акушерства и гинекологии
| 180870 | 12. Радиологические медицинские изделия | Система регенерации серебра путем химического осаждения | Совокупность устройств, предназначенных для восстановления растворимых комплексов серебра (Ag), как правило, из растворов, применяемых во время обработки рентгеновской пленки в медицинских учреждениях. Система состоит из контейнера, в который помещается раствор, и осаждающего вещества (например, тринатриевой соли) для выделения серебра из раствора; осаждающее вещество вызывает очень быстрое осаждение серебра. Извлеченное серебро обычно возвращается производителю для переработки.
12.06. Пленки рентгеновские и сопутствующие изделия
| 180880 | 2. Вспомогательные и общебольничные медицинские изделия | Система информационная для клинико-фармакологических служб | Специальная компьютерная информационная система, предназначенная для электронного получения, сбора, хранения, помощи в анализе, воспроизведения, вывода и распределения данных внутри одного медицинского учреждения или между учреждениями, чтобы поддерживать административную и клиническую деятельность, связанную с обеспечением работы клинико-фармацевтических служб и подразделений. Система представляет собой специальную комбинацию аппаратных средств (например, компьютеров, терминалов, сетевых компонентов) и программного обеспечения (обычно встроенного).
2.56. Прочие вспомогательные и общебольничные медицинские изделия
| 180890 | 18. Хирургические инструменты/системы и сопутствующие медицинские изделия | Аппликатор для клея/герметика для открытых операций, одноканальный | Стерильный аппликатор, разработанный для контролируемого нанесения хирургического клея/герметика во время открытых операций (например, при лапаротомии, в сосудистой хирургии) для использования в различных целях для гемостаза и/или соединения тканей. Изделие, как правило, состоит из аппликатора (например, капельницы, спредера) для использования вместе с однокомпонентным шприцем; может включать шприц и дополнительные вспомогательные изделия для извлечения клея/герметика из его контейнера. Это изделие для одноразового использования.
18.01. Аппликаторы адгезивов/клеев хирургические
| 180900 | 18. Хирургические инструменты/системы и сопутствующие медицинские изделия | Регулятор подачи сжатого воздуха для хирургических инструментов | Редукционный клапан предназначен для снижения высокого и переменного давления газа в трубопроводе и так же предназначен для хирургического применения (например, для привода хирургических инструментов управления) к более низкому и постоянному рабочему давлению, обычно 3 - 12 бар. Он состоит из корпуса, содержащего одно-или двухступенчатый регулятора используемый для регулирования хирургического воздуха, разъемов (они могут быть постоянными или быстрой сцепки) и манометра; он может включать встроенный фильтр для удаления возможных загрязнений, иногда стеклянный шар для сбора жирных отложений и для наблюдения. Он, как правило, сделаны из металла и синтетических полимерных материалов. Это изделия многоразового использования.
18.14. Дрели хирургические и сопутствующие изделия
| 180900 | 18. Хирургические инструменты/системы и сопутствующие медицинские изделия | Регулятор подачи сжатого воздуха для хирургических инструментов | Редукционный клапан предназначен для снижения высокого и переменного давления газа в трубопроводе и так же предназначен для хирургического применения (например, для привода хирургических инструментов управления) к более низкому и постоянному рабочему давлению, обычно 3 - 12 бар. Он состоит из корпуса, содержащего одно-или двухступенчатый регулятора используемый для регулирования хирургического воздуха, разъемов (они могут быть постоянными или быстрой сцепки) и манометра; он может включать встроенный фильтр для удаления возможных загрязнений, иногда стеклянный шар для сбора жирных отложений и для наблюдения. Он, как правило, сделаны из металла и синтетических полимерных материалов. Это изделия многоразового использования.
18.34. Пилы и сопутствующие изделия
| 180910 | 2. Вспомогательные и общебольничные медицинские изделия | Шапочка хирургическая, многоразового использования | Покрытие головы, которое хирургический персонал носит во время операции для защиты как пациента, так персонала операционной от попадания микроорганизмов, биологических жидкостей и макрочастиц. Обычно изготавливается из трикотажных материалов. Это многоразовое изделие, подлежащее стирке после каждого использования.
2.56. Прочие вспомогательные и общебольничные медицинские изделия
| 180920 | 2. Вспомогательные и общебольничные медицинские изделия | Клей для хирургической простыни | Клей (как правило, в аэрозольной упаковке) для крепления хирургических салфеток к коже пациента. Повторному использованию не подлежит.
2.56. Прочие вспомогательные и общебольничные медицинские изделия
| 180930 | 6. Медицинские изделия для манипуляций/восстановления тканей/органов человека | Ирригатор хирургический для жидкостей/газа | Стерильное управляемое вручную хирургическое изделие, предназначенное для контролируемой подачи медицинского газа и жидкости (например, соляного раствора) к открытому операционному полю для улучшения видимости за счет очищения от кровянистых жидкостей/инородных веществ и предотвращения обезвоживания ткани. Обычно сделано из пластиковых материалов [например, полипропилена, поливинилхлорида (ПВХ)] и может иметь две полости для распыления жидкости/газа или сдвоенную магистраль для раздельного введения жидкости и газа; также имеется антибактериальный фильтр. На дистальном конце обычно располагается насадка, на проксимальном конце – коннектора (например, луер-адаптер) для соединения с источниками жидкости/газа; также в комплект может входить ручной зажим для трубок. Это изделие для одноразового использования.
6.15. Устройства дренирования/удаления жидкостей/тканей
| 180940 | 18. Хирургические инструменты/системы и сопутствующие медицинские изделия | Система лазерная хирургическая твердотельная с удвоением частоты общего назначения/для различных областей применения | Лазерная установка, работающая от сети переменного тока, в которой поступающая энергия (например, от лампы-вспышки, диодного лазера) используется для возбуждения стержня из стекла/кристалла с целью создания пучка интенсивного лазерного излучения, частота которого удваивается, предназначенного для осуществления точных надрезов, удаления/выпаривания и коагуляции тканей при использовании в общей хирургии и/или в различных специальных областях хирургии (неспециализированная система). Она содержит источник света, устройство(а) для доставки/позиционирования и элементы управления/ножной переключатель и может работать в режиме непрерывного излучения или в импульсном режиме.
18.42. Системы лазерные хирургические
| 180950 | 18. Хирургические инструменты/системы и сопутствующие медицинские изделия | Долото хирургическое желобоватое | Сверхпрочный ручной хирургический инструмент используется для удаления кусочков кости или другой твердой ткани во время ортопедических процедур и пластической хирургии. Он, как правило, содержит ручку на проксимальном конце, переходящую в стержень, который заканчивается выпуклым профилем с острым полулунным скошенным режущиим краем, чтобы облегчить удаление ткани. Он применяется хирургом, который использует хирургический молоток для передачи усилия на проксимальный конец инструмента. Как правило, изготовлен из высококачественной нержавеющей стали и может быть выполнен как цельный инструмент (полностью стальной) или ручка может быть изготовлена из синтетического материала (например, туфнола). Это изделие многоразового использования.
18.13. Долото и сопутствующие изделия
| 180960 | 18. Хирургические инструменты/системы и сопутствующие медицинские изделия | Система лазерная хирургическая твердотельная общего назначения/для различных областей применения | Лазерная установка, работающая от сети переменного тока, в которой поступающая энергия (например, от лампы-вспышки, диодного лазера) используется для возбуждения стержня из стекла/кристалла с целью создания пучка интенсивного лазерного излучения, предназначенного для использования в общей хирургии и/или в различных специальных областях хирургии (неспециализированная система), которые могут включать лечение заболеваний сосудов. Система осуществляет выпаривание/абляцию мягких тканей с умеренным гемостазом, незначительным обугливанием и тонкой зоной некроза. Она содержит источник света, устройство(а) для доставки/позиционирования и элементы управления/ножной переключатель и создает излучение с длиной волны в средней инфракрасной области спектра. Система не использует технологию удвоения частоты.
18.42. Системы лазерные хирургические
| 180960 | 19. Эндоскопические медицинские изделия | Система лазерная хирургическая твердотельная общего назначения/для различных областей применения | Лазерная установка, работающая от сети переменного тока, в которой поступающая энергия (например, от лампы-вспышки, диодного лазера) используется для возбуждения стержня из стекла/кристалла с целью создания пучка интенсивного лазерного излучения, предназначенного для использования в общей хирургии и/или в различных специальных областях хирургии (неспециализированная система), которые могут включать лечение заболеваний сосудов. Система осуществляет выпаривание/абляцию мягких тканей с умеренным гемостазом, незначительным обугливанием и тонкой зоной некроза. Она содержит источник света, устройство(а) для доставки/позиционирования и элементы управления/ножной переключатель и создает излучение с длиной волны в средней инфракрасной области спектра. Система не использует технологию удвоения частоты.
19.15. Прочие эндоскопические медицинские изделия
| 180970 | 10. Ортопедические медицинские изделия | Рукоятка для хирургического инструмента, с ограничением крутящего момента | Ручной хирургический инструмент, предназначенный для закрепления проксимального конца хирургического инструмента (например, ручки отвертки), позволяющий хирургу проводить манипуляции с инструментом, обычно это ручное вворачивание винта для остеосинтеза или регулировочного винта, обеспечивая при этом функцию ограничения крутящего момента для обеспечения того, чтобы винт не был перетянут во время ортопедической процедуры. Устройство обычно изготовлено из металла/синтетического материала (например, полисульфона) и может иметь Т-образную рукоятку. Обычно указывает хирургу на достижение заданного уровня крутящего момента посредством слышимого щелчка и облегчением усилия вращения. Это изделие многоразового использования.
10.22. Прочие ортопедические медицинские изделия
| 180990 | 18. Хирургические инструменты/системы и сопутствующие медицинские изделия | Аппликатор для клея/герметика для открытых операций, двухканальный | Стерильное двухканальное устройство для доставки, позволяющее хирургу с точностью наносить двухкомпонентного лекарственное средство или клей/герметик на операционное поле во время открытой операции (например, при артериальном анастомозе, толстокишечном анастомозе и реконструкции сосудистого трансплантата). Изделие, также известное как диспенсер хирургического герметика, как правило, изготавливается из гибкого металлического или синтетического материала и имеет на одном конце коннектор для прикрепления совместимого распределяющего устройства (например, двухкомпонентного шприца). Это изделие для одноразового использования.
18.01. Аппликаторы адгезивов/клеев хирургические
| 181000 | 12. Радиологические медицинские изделия | Датчик ультразвуковой визуализации для хирургии | Комплект ручных датчиков для ультразвуковой визуализации, разработанных для размещения в пределах операционного поля для локализованной визуализации в интраопеционный период. Иногда изделие называют хирургическим зондом или щупом. Оно направляет, фокусирует и определяет ультразвуковое излучение и получившееся эхо механически или электронно. К данному виду относятся комплекты датчиков ультразвуковой визуализации, которые могут работать в режимах А, В, М, а также допплеровском, цветном допплеровском и дуплексном (комбинация визуализации, допплерографии и/или цветной допплерографии потока) режимах визуализации. Это изделие, пригодное для многоразового использования.
12.08. Системы радиологические диагностические и сопутствующие изделия
12.08.15. Системы ультразвуковой визуализации и сопутствующие изделия
| 181010 | 17. Физиотерапевтические медицинские изделия | Тренажер с вибрационной платформой, стационарный | Непередвижное работающее от сети (сети переменного тока) изделие, разработанное для генерации вертикальных высокоинтенсивных вибраций, проходящих через все тело (вибрация всего тела) и вызывающих непроизвольные мышечные сокращения для укрепления/повышения тонуса мышц и сухожилий, стимулирующих кровоток и подвижность суставов, обеспечивающих массажа тела и приносящих другую пользу здоровью. Состоит из платформы с приводом, которая, как правило, оснащена стойкой с цифровым дисплеем/поручнями, на платформе пользователь может стоять, сидеть, лежать или прикладывать к ней определенные части тела. Также могут прилагаться принадлежности для различных тренировок (например, на сопротивление). Может использоваться в домашних условиях, в спортзале/клинических условиях в процессе реабилитации или с целью снижения веса.
17.02. Массажеры и сопутствующие изделия
| 181010 | 17. Физиотерапевтические медицинские изделия | Тренажер с вибрационной платформой, стационарный | Непередвижное работающее от сети (сети переменного тока) изделие, разработанное для генерации вертикальных высокоинтенсивных вибраций, проходящих через все тело (вибрация всего тела) и вызывающих непроизвольные мышечные сокращения для укрепления/повышения тонуса мышц и сухожилий, стимулирующих кровоток и подвижность суставов, обеспечивающих массажа тела и приносящих другую пользу здоровью. Состоит из платформы с приводом, которая, как правило, оснащена стойкой с цифровым дисплеем/поручнями, на платформе пользователь может стоять, сидеть, лежать или прикладывать к ней определенные части тела. Также могут прилагаться принадлежности для различных тренировок (например, на сопротивление). Может использоваться в домашних условиях, в спортзале/клинических условиях в процессе реабилитации или с целью снижения веса.
17.06. Тренажеры реабилитационные
| 181020 | 1. Анестезиологические и респираторные медицинские изделия | Игла для цервикальной анестезии, одноразового использования | Стерильный полый трубчатый металлический инструмент с острым скошенным краем, используемый для введения анальгетика или анестетика для интрацервикальной блокады нерва и/или парацервикальной региональной блокады нерва (иногда включая маточно-крестцовые участки и область наружных половых органов). Как правило, используется в таких гинекологических диагностических исследованиях, как дилатация и кюретаж, при осуществлении небольших разрезов, например, биопсии эндометрия, или для обезболивания во время схваток и/или родов. Как правило, включает коннекторы для подсоединения к поршню шприца или набору для внутрисосудистого введения. Это изделие для одноразового использования.
1.09. Иглы анестезиологичекие
| 181020 | 4. Медицинские изделия для акушерства и гинекологии | Игла для цервикальной анестезии, одноразового использования | Стерильный полый трубчатый металлический инструмент с острым скошенным краем, используемый для введения анальгетика или анестетика для интрацервикальной блокады нерва и/или парацервикальной региональной блокады нерва (иногда включая маточно-крестцовые участки и область наружных половых органов). Как правило, используется в таких гинекологических диагностических исследованиях, как дилатация и кюретаж, при осуществлении небольших разрезов, например, биопсии эндометрия, или для обезболивания во время схваток и/или родов. Как правило, включает коннекторы для подсоединения к поршню шприца или набору для внутрисосудистого введения. Это изделие для одноразового использования.
4.23. Прочие медицинские изделия для акушерства и гинекологии
| 181020 | 2003-09-28 | Игла для цервикальной анестезии, одноразового использования | Стерильный полый трубчатый металлический инструмент с острым скошенным краем, используемый для введения анальгетика или анестетика для интрацервикальной блокады нерва и/или парацервикальной региональной блокады нерва (иногда включая маточно-крестцовые участки и область наружных половых органов). Как правило, используется в таких гинекологических диагностических исследованиях, как дилатация и кюретаж, при осуществлении небольших разрезов, например, биопсии эндометрия, или для обезболивания во время схваток и/или родов. Как правило, включает коннекторы для подсоединения к поршню шприца или набору для внутрисосудистого введения. Это изделие для одноразового использования.
| 181030 | 5. Медицинские изделия для in vitro диагностики (ИВД) | Стекло предметное/слайд для микроскопии цервикальных цитологических мазков ИВД | Стеклянная или пластиковая пластинка для микроскопии (microscopy slide), предназначенная для использования при сборе, хранении и/или транспортировке цервикальных цитологических мазков для анализа и/или другого исследования. Это изделие для одноразового использования.
5.02. Емкости/контейнеры для проб ИВД
5.02.06. Емкости для цитологических образцов
| 181030 | 5. Медицинские изделия для in vitro диагностики (ИВД) | Стекло предметное/слайд для микроскопии цервикальных цитологических мазков ИВД | Стеклянная или пластиковая пластинка для микроскопии (microscopy slide), предназначенная для использования при сборе, хранении и/или транспортировке цервикальных цитологических мазков для анализа и/или другого исследования. Это изделие для одноразового использования.
5.05. Реагенты/оборудование/расходные материалы общелабораторные ИВД
| 181030 | 6. Медицинские изделия для манипуляций/восстановления тканей/органов человека | Стекло предметное/слайд для микроскопии цервикальных цитологических мазков ИВД | Стеклянная или пластиковая пластинка для микроскопии (microscopy slide), предназначенная для использования при сборе, хранении и/или транспортировке цервикальных цитологических мазков для анализа и/или другого исследования. Это изделие для одноразового использования.
6.02. Изделия для сбора/обработки/транспортирования биологических жидкостей/тканей
| 181040 | 4. Медицинские изделия для акушерства и гинекологии | Скребок цитологический цервикальный, многоразового использования | Тупой хирургический инструмент, разработанный для соскабливания и извлечения цитологического материала с поверхности шейки матки или вагинальной области для патологического исследования и постановки диагноза, часто с целью выявления рака шейки матки. Это изделие, пригодное для многоразового использования.
4.23. Прочие медицинские изделия для акушерства и гинекологии
| 181040 | 6. Медицинские изделия для манипуляций/восстановления тканей/органов человека | Скребок цитологический цервикальный, многоразового использования | Тупой хирургический инструмент, разработанный для соскабливания и извлечения цитологического материала с поверхности шейки матки или вагинальной области для патологического исследования и постановки диагноза, часто с целью выявления рака шейки матки. Это изделие, пригодное для многоразового использования.
6.02. Изделия для сбора/обработки/транспортирования биологических жидкостей/тканей
| 181050 | 10. Ортопедические медицинские изделия | Рама для иммобилизации шейного отдела позвоночника | Накладываемое снаружи ортопедическое изделие в форме рамы, разработанное для поддержки и/или иммобилизации деформаций, переломов, растяжений связок или растяжений шейного отдела позвоночника. Это изделие, пригодное для многоразового использования.
10.13. Ортезы ортопедические
| 181050 | 13. Реабилитационные и адаптированные для инвалидов медицинские изделия | Рама для иммобилизации шейного отдела позвоночника | Накладываемое снаружи ортопедическое изделие в форме рамы, разработанное для поддержки и/или иммобилизации деформаций, переломов, растяжений связок или растяжений шейного отдела позвоночника. Это изделие, пригодное для многоразового использования.
13.04. Протезы/ортезы внешние
| 181050 | 17. Физиотерапевтические медицинские изделия | Рама для иммобилизации шейного отдела позвоночника | Накладываемое снаружи ортопедическое изделие в форме рамы, разработанное для поддержки и/или иммобилизации деформаций, переломов, растяжений связок или растяжений шейного отдела позвоночника. Это изделие, пригодное для многоразового использования.
17.07. Прочие физиотерапевтические медицинские изделия
| 181060 | 17. Физиотерапевтические медицинские изделия | Угломер ручной | Управляемое вручную измерительное устройство без привода, обеспечивающее возможность измерения в градусах (например, от 0 до 360 градусов), разработанное для использования в клинических условиях для измерения диапазона движения конечности пациента путем измерения угла движения сустава. Как правило, используется ревматологами, физиотерапевтами, ортопедами и терапевтами для оценки движений суставов (например, голеностопного, фалангового, коленного, плечевого суставов или позвоночника) перед медицинским/хирургическим вмешательством или после него. Может изготавливаться из пластика или нержавеющей стали; доступны изделия различных конструкций (например, устройство в форме транспортира с вращающимися рычагами, шкалообразное устройство со сдвоенными поворотными шкалами). Это изделие, пригодное для многоразового использования.
17.07. Прочие физиотерапевтические медицинские изделия
| 181070 | 9. Нейрологические медицинские изделия | Система физиотерапевтическая для электростимуляции, с питанием от сети | Комплект работающих от сети (сети переменного тока) изделий, используемых для применения различных режимов чрескожной электростимуляции для лечения/профилактики симптомов нервно-мышечных заболеваний в качестве компонента физиотерапии. Как правило, комплект включает генератор импульсов электрического тока, электроды/зонды, аудиоиндикаторы и/или визуальные индикаторы и программное обеспечение. Может обеспечивать биологическую обратную связь и/или чрескожную электронейростимуляцию для устранения боли. Как правило, используется для профилактики атрофии мышц, реабилитации мышц, снятия мышечных спазмов, улучшения циркуляции крови, послеоперационной стимуляции икроножных мышц для профилактики венозного тромбоза и/или поддержания или увеличения объема движений.
9.09. Системы электростимуляции периферических нервов
| 181080 | 18. Хирургические инструменты/системы и сопутствующие медицинские изделия | Баллон для сжатого воздуха для хирургических инструментов | Контейнер, представляющий собой заполняемый баллон, используемый для хранения сжатого хирургического воздуха [смесь примерно 21% кислорода (O2), 78% азота (N2) и других инертных газов] в безопасных условиях под высоким давлением (например, 50 - 200 бар). При доставке от поставщика баллон обычно заполнен хирургическим воздухом и имеет шток клапана, запорный клапан и классифицируется в соответствии с размером (емкостью) и цветовой маркировкой для обозначения содержания хирургического воздуха. Баллон должен использоваться вместе с регулятором давления для того, чтобы выпускать воздух под нужным рабочим давлением. Воздух, как правило, имеет меньшую чистоту по сравнению с медицинским воздухом и используется в качестве приводного газа для хирургических приводных инструментов.
18.14. Дрели хирургические и сопутствующие изделия
| 181080 | 18. Хирургические инструменты/системы и сопутствующие медицинские изделия | Баллон для сжатого воздуха для хирургических инструментов | Контейнер, представляющий собой заполняемый баллон, используемый для хранения сжатого хирургического воздуха [смесь примерно 21% кислорода (O2), 78% азота (N2) и других инертных газов] в безопасных условиях под высоким давлением (например, 50 - 200 бар). При доставке от поставщика баллон обычно заполнен хирургическим воздухом и имеет шток клапана, запорный клапан и классифицируется в соответствии с размером (емкостью) и цветовой маркировкой для обозначения содержания хирургического воздуха. Баллон должен использоваться вместе с регулятором давления для того, чтобы выпускать воздух под нужным рабочим давлением. Воздух, как правило, имеет меньшую чистоту по сравнению с медицинским воздухом и используется в качестве приводного газа для хирургических приводных инструментов.
18.34. Пилы и сопутствующие изделия
| 181080 | 2. Вспомогательные и общебольничные медицинские изделия | Баллон для сжатого воздуха для хирургических инструментов | Контейнер, представляющий собой заполняемый баллон, используемый для хранения сжатого хирургического воздуха [смесь примерно 21% кислорода (O2), 78% азота (N2) и других инертных газов] в безопасных условиях под высоким давлением (например, 50 - 200 бар). При доставке от поставщика баллон обычно заполнен хирургическим воздухом и имеет шток клапана, запорный клапан и классифицируется в соответствии с размером (емкостью) и цветовой маркировкой для обозначения содержания хирургического воздуха. Баллон должен использоваться вместе с регулятором давления для того, чтобы выпускать воздух под нужным рабочим давлением. Воздух, как правило, имеет меньшую чистоту по сравнению с медицинским воздухом и используется в качестве приводного газа для хирургических приводных инструментов.
2.56. Прочие вспомогательные и общебольничные медицинские изделия
| 181090 | 18. Хирургические инструменты/системы и сопутствующие медицинские изделия | Фильтр системы подачи сжатого воздуха для хирургических инструментов | Компонент системы подачи воздуха для хирургических инструментов выполнен в виде встраиваемого фильтра для улавливания загрязнений из хирургической воздуха, получаемого от, например, больничных компрессоров и походящего через него. Он состоит из корпуса, встроенного фильтра (то есть, как правило, обновляется через рекомендуемые интервалы времени), коннекторов (они могут быть для постоянного соединения в трубопроводе или для быстрого соединения) и, возможно, стеклянной емкости для сбора жировых отложений и для наблюдения. Он обычно сделан из металла и синтетических материалов. Это изделие применяется в качестве дополнительной защиты для хирургических инструментов, которые работают с использованием хирургического воздуха. Это изделие многоразового использования.
18.14. Дрели хирургические и сопутствующие изделия
| 181090 | 18. Хирургические инструменты/системы и сопутствующие медицинские изделия | Фильтр системы подачи сжатого воздуха для хирургических инструментов | Компонент системы подачи воздуха для хирургических инструментов выполнен в виде встраиваемого фильтра для улавливания загрязнений из хирургической воздуха, получаемого от, например, больничных компрессоров и походящего через него. Он состоит из корпуса, встроенного фильтра (то есть, как правило, обновляется через рекомендуемые интервалы времени), коннекторов (они могут быть для постоянного соединения в трубопроводе или для быстрого соединения) и, возможно, стеклянной емкости для сбора жировых отложений и для наблюдения. Он обычно сделан из металла и синтетических материалов. Это изделие применяется в качестве дополнительной защиты для хирургических инструментов, которые работают с использованием хирургического воздуха. Это изделие многоразового использования.
18.34. Пилы и сопутствующие изделия
| 181100 | 2. Вспомогательные и общебольничные медицинские изделия | Блок терминальный для сжатого воздуха для хирургических инструментов системы подачи медицинских газов | Прибор, который является элементом трубопроводной системы медицинских газов или трубопроводная система медицинских газов/вакуума со специальных выпускным отверстием для подачи сжатого воздуха для хирургических инструментов. Блок устанавливается на блоки подачи с креплением к стене, обслуживающие системы подачи (потолочные подвесы) или прямо на стене, он функционирует как впускная сборка системы трубопроводов подачи газа, к которой оператор может подсоединить прибор или отсоединить его, обычно это хирургический инструмент с силовым приводом. Как правило, в состав блока входит двойное соединение, одно из которых используется как обратное для выведения отработанного воздуха. Когда медицинское изделие отсоединяется от выпускного отверстия, трубопроводная система подачи газа автоматически герметизируется, предотвращая утечку газа в окружающую среду.
2.56. Прочие вспомогательные и общебольничные медицинские изделия
| 181110 | 14. Сердечно-сосудистые медицинские изделия | Система лазерная хирургическая на основе инертного газа общего назначения/для различных областей применения | Лазерное установка, работающая от сети переменного тока, в которой поступающая энергия используется для возбуждения ионов инертного газа (например, аргона) с целью создания интенсивного пучка лазерного излучения для использования в общей хирургии и/или во множестве других специальных областей хирургии (неспециализированная система), которые обычно включают лечение сосудистых заболеваний, в том числе удаление опухолей сосудов. Она обычно содержит источник света, устройство(а) для доставки/позиционирования и элементы управления/ножной переключатель. Она, как правило, излучает энергию с длинами волн 488 и/или 514 нм (сине-зеленого цвета) и обычно работает в режиме непрерывного излучения.
14.25. Прочие сердечно-сосудистые медицинские изделия
| 181110 | 18. Хирургические инструменты/системы и сопутствующие медицинские изделия | Система лазерная хирургическая на основе инертного газа общего назначения/для различных областей применения | Лазерное установка, работающая от сети переменного тока, в которой поступающая энергия используется для возбуждения ионов инертного газа (например, аргона) с целью создания интенсивного пучка лазерного излучения для использования в общей хирургии и/или во множестве других специальных областей хирургии (неспециализированная система), которые обычно включают лечение сосудистых заболеваний, в том числе удаление опухолей сосудов. Она обычно содержит источник света, устройство(а) для доставки/позиционирования и элементы управления/ножной переключатель. Она, как правило, излучает энергию с длинами волн 488 и/или 514 нм (сине-зеленого цвета) и обычно работает в режиме непрерывного излучения.
18.42. Системы лазерные хирургические
| 181120 | 8. Медицинские изделия для пластической хирургии, дерматологии и косметологии | Бюстгальтер послеоперационный | Женское нижнее белье, разработанное для поддержания и/или придания формы грудям после хирургического вмешательства (например, торакальной операции, мастэктомии, люмпэктомии); может также предназначаться для использования во время проведения лечения (например, при химиотерапии). Изделие, которое также могут называть лифчиком, специально разработано для поддержки/обеспечения комфорта пациентке в домашних условиях или лечебных учреждениях; изделие не обладает антибактериальными свойствами. Это изделие, пригодное для многоразового использования.
8.01. Имплантаты грудные и сопутствующие изделия
| 181140 | 18. Хирургические инструменты/системы и сопутствующие медицинские изделия | Подставка для хирургических клипс | Изделие, изготовленное обычно в виде контейнера, используемое во время процесса стерилизации для удержания и защиты имплантируемых хирургических клипс. Изделие также используется для удержания клипс в правильной геометрической ориентации с целью обеспечения возможности сопряжения с аппликатором клипс, используемым для наложения клипс. Это изделие многоразового использования.
18.02. Аппликаторы клипс/зажимов и сопутствующие изделия
| 181140 | 2. Вспомогательные и общебольничные медицинские изделия | Подставка для хирургических клипс | Изделие, изготовленное обычно в виде контейнера, используемое во время процесса стерилизации для удержания и защиты имплантируемых хирургических клипс. Изделие также используется для удержания клипс в правильной геометрической ориентации с целью обеспечения возможности сопряжения с аппликатором клипс, используемым для наложения клипс. Это изделие многоразового использования.
2.44. Стойки/штативы
| 181150 | 10. Ортопедические медицинские изделия | Гильза хирургического инструмента, многоразового использования | Ручное хирургическое трубчатое устройство, предназначенное для удерживания (захвата) имплантата (например, ортопедического костного винта) и/или облегчения приема ортопедического инструмента (например, отвертки или гильзы меньшего диаметра). Его функция заключается в жестком присоединении имплантата к инструменту, чтобы направлять и стабилизировать инструмент/имплантат и/или защитить руки хирурга в перчатке и ткани пациента. Изделие не предназначено для размещения, вращения и управления вращающегося хирургического сверла. Как правило, изготовлено из высококачественной нержавеющей стали и/или синтетических материалов и доступно различных размеров и длин. Это изделие для многоразового использования.
10.20. Фиксирующие системы ортопедические
| 181150 | 18. Хирургические инструменты/системы и сопутствующие медицинские изделия | Гильза хирургического инструмента, многоразового использования | Ручное хирургическое трубчатое устройство, предназначенное для удерживания (захвата) имплантата (например, ортопедического костного винта) и/или облегчения приема ортопедического инструмента (например, отвертки или гильзы меньшего диаметра). Его функция заключается в жестком присоединении имплантата к инструменту, чтобы направлять и стабилизировать инструмент/имплантат и/или защитить руки хирурга в перчатке и ткани пациента. Изделие не предназначено для размещения, вращения и управления вращающегося хирургического сверла. Как правило, изготовлено из высококачественной нержавеющей стали и/или синтетических материалов и доступно различных размеров и длин. Это изделие для многоразового использования.
18.14. Дрели хирургические и сопутствующие изделия
| 181160 | 14. Сердечно-сосудистые медицинские изделия | Шунт хирургический внутрисосудистый | Стерильное изделие, разработанное для временного проведения (шунтирования) внутрисосудистой крови через сосудистый анастомоз, в первую очередь, с целью контроля кровотечения и обеспечения дистальной перфузии во время шунтирования коронарных или периферических сосудов и восстановительных операций на сосудах. Как правило, это полый стержень с атравматичными расширениями/утолщениями на одном из концов. Стержень вводится в просвет кровеносного сосуда через небольшой разрез в операционном поле, что позволяет крови течь дистально относительно места анастомоза. Как правило, изготавливается из силиконового эластомера и полиэфирных рентгеноконтрастных материалов и удаляется после завершения вмешательства. Доступны изделия различных диаметров. Это изделие для одноразового использования.
14.14. Медицинские изделия для сердечно-сосудистой хирургии
| 181160 | 6. Медицинские изделия для манипуляций/восстановления тканей/органов человека | Шунт хирургический внутрисосудистый | Стерильное изделие, разработанное для временного проведения (шунтирования) внутрисосудистой крови через сосудистый анастомоз, в первую очередь, с целью контроля кровотечения и обеспечения дистальной перфузии во время шунтирования коронарных или периферических сосудов и восстановительных операций на сосудах. Как правило, это полый стержень с атравматичными расширениями/утолщениями на одном из концов. Стержень вводится в просвет кровеносного сосуда через небольшой разрез в операционном поле, что позволяет крови течь дистально относительно места анастомоза. Как правило, изготавливается из силиконового эластомера и полиэфирных рентгеноконтрастных материалов и удаляется после завершения вмешательства. Доступны изделия различных диаметров. Это изделие для одноразового использования.
6.17. Прочие медицинские изделия для манипуляций/восстановления тканей/органов человека
| 181170 | 14. Сердечно-сосудистые медицинские изделия | Средство гемостатическое на основе полисахаридов растительного происхождения, рассасывающееся | Рассасывающееся изделие, получаемое из полисахаридов растительного происхождения (например, крахмала, производных агара, производных целлюлозы), предназначенное для местного нанесения на раны, возникшие в результате травм (например, царапины, разрывы, порезы), язвы и/или хирургические раны для обеспечения местного гемостаза; изделие не предназначено для костного гемостаза. Изделие доступно в различных формах (например, в форме жидкости, спрея, пены, частиц, подушечки/губки из пеноматериала, полоски бинта, марлевой подушечки), которые можно наносить непосредственно на рану, где изделие остается вплоть до его рассасывания организмом; изделие не содержит антибактериальных веществ. Может использоваться в сочетании с дополнительными веществами (например, К-зависимыми факторами свертывания крови). Это изделие для одноразового использования.
14.04. Гемостатические средства
| 181170 | 14. Сердечно-сосудистые медицинские изделия | Средство гемостатическое на основе полисахаридов растительного происхождения, рассасывающееся | Рассасывающееся изделие, получаемое из полисахаридов растительного происхождения (например, крахмала, производных агара, производных целлюлозы), предназначенное для местного нанесения на раны, возникшие в результате травм (например, царапины, разрывы, порезы), язвы и/или хирургические раны для обеспечения местного гемостаза; изделие не предназначено для костного гемостаза. Изделие доступно в различных формах (например, в форме жидкости, спрея, пены, частиц, подушечки/губки из пеноматериала, полоски бинта, марлевой подушечки), которые можно наносить непосредственно на рану, где изделие остается вплоть до его рассасывания организмом; изделие не содержит антибактериальных веществ. Может использоваться в сочетании с дополнительными веществами (например, К-зависимыми факторами свертывания крови). Это изделие для одноразового использования.
14.14. Медицинские изделия для сердечно-сосудистой хирургии
| 181170 | 6. Медицинские изделия для манипуляций/восстановления тканей/органов человека | Средство гемостатическое на основе полисахаридов растительного происхождения, рассасывающееся | Рассасывающееся изделие, получаемое из полисахаридов растительного происхождения (например, крахмала, производных агара, производных целлюлозы), предназначенное для местного нанесения на раны, возникшие в результате травм (например, царапины, разрывы, порезы), язвы и/или хирургические раны для обеспечения местного гемостаза; изделие не предназначено для костного гемостаза. Изделие доступно в различных формах (например, в форме жидкости, спрея, пены, частиц, подушечки/губки из пеноматериала, полоски бинта, марлевой подушечки), которые можно наносить непосредственно на рану, где изделие остается вплоть до его рассасывания организмом; изделие не содержит антибактериальных веществ. Может использоваться в сочетании с дополнительными веществами (например, К-зависимыми факторами свертывания крови). Это изделие для одноразового использования.
6.06. Повязки и сопутствующие изделия
| 181180 | 6. Медицинские изделия для манипуляций/восстановления тканей/органов человека | Система для эвакуации хирургического дыма | Работающий от сети (сети переменного тока) комплект изделий, предназначенных для захватывания дыма, образующегося во время открытых хирургических операций, включающих абляцию тканей (например, в ходе лазерной хирургии, электрокаустики, при работе с электрохирургическим диатермическим устройством). Система захватывает дым (состоящий из обугленных фрагментов клеток, паров воды и углеводородов от выпариваемой ткани) рядом с местом его происхождения, не позволяя ему рассеяться и попасть в дыхательные пути хирургического персонала. Система состоит из трубки для захвата дыма и четырех элементов для его эвакуации: пользовательского интерфейса, фильтров, источника аспирации и выпускного устройства. Система может быть передвижной (на колесах) и использоваться во время закрытых хирургических операций (например, в ходе эндоскопии, лапароскопии) для улучшения видимости.
6.15. Устройства дренирования/удаления жидкостей/тканей
| 181180 | 18. Хирургические инструменты/системы и сопутствующие медицинские изделия | Система для эвакуации хирургического дыма | Работающий от сети (сети переменного тока) комплект изделий, предназначенных для захватывания дыма, образующегося во время открытых хирургических операций, включающих абляцию тканей (например, в ходе лазерной хирургии, электрокаустики, при работе с электрохирургическим диатермическим устройством). Система захватывает дым (состоящий из обугленных фрагментов клеток, паров воды и углеводородов от выпариваемой ткани) рядом с местом его происхождения, не позволяя ему рассеяться и попасть в дыхательные пути хирургического персонала. Система состоит из трубки для захвата дыма и четырех элементов для его эвакуации: пользовательского интерфейса, фильтров, источника аспирации и выпускного устройства. Система может быть передвижной (на колесах) и использоваться во время закрытых хирургических операций (например, в ходе эндоскопии, лапароскопии) для улучшения видимости.
18.40. Системы абляции и сопутствующие изделия
| 181210 | 6. Медицинские изделия для манипуляций/восстановления тканей/органов человека | Нить хирургическая металлическая, мононить | Стерильная нерассасывающаяся проволока, в виде мононити, изготовленная из металла (например, хирургической стали, титана, тантала), предназначенная для соединения (аппроксимации) краев раны мягких тканей или разреза путем сшивания или для лигирования мягких тканей (например, для закрытия раны брюшной полости, кишечного анастомоза, вправления грыжи) или чрескостного (через кость) сшивания (например, стернального закрытия); может комплектоваться иглой, которую необходимо утилизировать сразу после использования. Используется, в первую очередь, в ортопедии, нейрохирургии и торакальной хирургии для временной поддержки раны до тех пор, пока она не будет в достаточной степени вылечена, чтобы справляться с обычными нагрузками; изделие можно оставить для постоянной поддержки. Это изделие одноразового использования.
6.16. Шовные материалы и сопутствующие изделия
| 181220 | 6. Медицинские изделия для манипуляций/восстановления тканей/органов человека | Лента хирургическая поддерживающая, рассасывающаяся | Лента или шнур, предназначенный для использования во время хирургической операции для сближения, фиксации, ретракции, стабилизации, укрепления и/или подвешивания внутренних анатомических структур. Изделие, как правило, изготавливается из синтетического материала (например, полиглактина, полидиоксанона), выпускается различных длин и может комплектоваться иглой. Ленту оставляют in situ. Изделие изготавливается из материала, который химически разлагается или рассасывается в результате естественных физиологических процессов. Это изделие для одноразового использования.
6.06. Повязки и сопутствующие изделия
| 181230 | 10. Ортопедические медицинские изделия | Ключ хирургический, многоразового использования | Переносной ручной хирургический инструмент, используемый для захватывания, проворачивания/затягивания или выкручивания предмета (например, гайки, болта или проволоки) во время хирургического вмешательства; изделие предназначено для использования не только в стоматологии. Могут быть доступны изделия различных форм с фиксированными или регулируемыми губками или съемным наконечником (например, модель с трещоткой). Это изделие, пригодное для многоразового использования.
10.22. Прочие ортопедические медицинские изделия
| 181240 | 18. Хирургические инструменты/системы и сопутствующие медицинские изделия | Нож для цервикальной биопсии | Управляемый вручную хирургический инструмент, вводимый во влагалище и разработанный для иссечения образца аномальной ткани из шейки матки, например, в случае наличия предраковых изменений. Как правило, изготавливается из высококачественной нержавеющей стали и состоит из ручки, прикрепленной к стержню с дистальным узлом крепления для регулируемого лезвия. После введения лезвие приводится в действие в арке для осуществления среза. Как правило, иссекается ткань в форме конуса вокруг цервикального отверстия, используемая для дальнейшего гистологического исследования. Это изделие, пригодное для многоразового использования.
18.27. Ножи/скальпели хирургические
| 181240 | 4. Медицинские изделия для акушерства и гинекологии | Нож для цервикальной биопсии | Управляемый вручную хирургический инструмент, вводимый во влагалище и разработанный для иссечения образца аномальной ткани из шейки матки, например, в случае наличия предраковых изменений. Как правило, изготавливается из высококачественной нержавеющей стали и состоит из ручки, прикрепленной к стержню с дистальным узлом крепления для регулируемого лезвия. После введения лезвие приводится в действие в арке для осуществления среза. Как правило, иссекается ткань в форме конуса вокруг цервикального отверстия, используемая для дальнейшего гистологического исследования. Это изделие, пригодное для многоразового использования.
4.23. Прочие медицинские изделия для акушерства и гинекологии
| 181250 | 5. Медицинские изделия для in vitro диагностики (ИВД) | Контейнер для сбора цитологических проб ИВД, с транспортной буферной средой | Нестерильная закрытая пластиковая емкость, содержащая транспортный буферный раствор, предназначенная для использования при заборе, консервировании и транспортировке цитологических проб (например, цервикальных, оральных, кишечных и т.д.) для анализа и/или другого исследования. Это изделие одноразового использования.
5.02. Емкости/контейнеры для проб ИВД
5.02.06. Емкости для цитологических образцов
| 181250 | 5. Медицинские изделия для in vitro диагностики (ИВД) | Контейнер для сбора цитологических проб ИВД, с транспортной буферной средой | Нестерильная закрытая пластиковая емкость, содержащая транспортный буферный раствор, предназначенная для использования при заборе, консервировании и транспортировке цитологических проб (например, цервикальных, оральных, кишечных и т.д.) для анализа и/или другого исследования. Это изделие одноразового использования.
5.05. Реагенты/оборудование/расходные материалы общелабораторные ИВД
| 181250 | 6. Медицинские изделия для манипуляций/восстановления тканей/органов человека | Контейнер для сбора цитологических проб ИВД, с транспортной буферной средой | Нестерильная закрытая пластиковая емкость, содержащая транспортный буферный раствор, предназначенная для использования при заборе, консервировании и транспортировке цитологических проб (например, цервикальных, оральных, кишечных и т.д.) для анализа и/или другого исследования. Это изделие одноразового использования.
6.02. Изделия для сбора/обработки/транспортирования биологических жидкостей/тканей
| 181260 | 2. Вспомогательные и общебольничные медицинские изделия | Индикатор химический/физический для контроля стерилизации | Индикатор стерилизации, реагирующий на характерные химические или физические изменения одного или нескольких физических условий внутри стерилизационной камеры. Это изделие одноразового использования.
2.42. Стерилизаторы и сопутствующие изделия
| 181270 | 17. Физиотерапевтические медицинские изделия | Гониометр электронный/анализатор кинезиологический | Небольшое электронное устройство, разработанное для прикрепления к части тела пациента (например, гониометр, акселерометр или гироскопический сенсор) или удерживаемое врачом (например, гониометр) для оценки движений тела пациента, включая подвижность и диапазон движений отдельных суставов/конечностей/позвоночника; используется в клинических условиях, обычно перед/после медицинским/хирургическим вмешательством или для оценки физической формы пациента. Полученные данные могут передаваться на компьютеризированное устройство/программное обеспечение для записи/для отображения и анализа.
17.07. Прочие физиотерапевтические медицинские изделия
| 181280 | 2. Вспомогательные и общебольничные медицинские изделия | Прикладное программное обеспечение для информационной системы клинической лаборатории | Прикладная программа, подпрограммы и/или алгоритмы для применения в качестве или в составе информационной системы для электронного получения, сбора, хранения, управления, помощи в анализе, отображения, выведения и распространения данных в пределах или между медицинскими учреждениями, чтобы поддерживать административную и медицинскую деятельность, связанную с обеспечением работы клинической лаборатории. Программное обеспечение обычно предназначено для установки в специальной информационной системе клинической лаборатории, или существующих электронных вычислительных машинах, или децентрализованных компьютерах/сетях.
2.56. Прочие вспомогательные и общебольничные медицинские изделия
| 181280 | 5. Медицинские изделия для in vitro диагностики (ИВД) | Прикладное программное обеспечение для информационной системы клинической лаборатории | Прикладная программа, подпрограммы и/или алгоритмы для применения в качестве или в составе информационной системы для электронного получения, сбора, хранения, управления, помощи в анализе, отображения, выведения и распространения данных в пределах или между медицинскими учреждениями, чтобы поддерживать административную и медицинскую деятельность, связанную с обеспечением работы клинической лаборатории. Программное обеспечение обычно предназначено для установки в специальной информационной системе клинической лаборатории, или существующих электронных вычислительных машинах, или децентрализованных компьютерах/сетях.
5.03. Программное обеспечение ИВД
| 181290 | 17. Физиотерапевтические медицинские изделия | Регистратор амбулаторный кинезиологический | Работающее от батареи устройство, разработанное для непрерывного измерения и регистрации кинетической активности пациента во время его обычной деятельности, включая мониторинг движения отдельных суставов/конечностей, как правило, с целью оценки подвижности суставов, походки и риска падения или неустойчивости (например, в процессе реабилитации после хирургической операции). Состоит из датчиков движения, носимых пациентом на туловище или конечностях (например, бедре, икре, запястье, лодыжке) во время выполнения обычных действий, и компьютеризированного устройства/программного обеспечения, на которое передаются сигналы о движениях тела для их регистрации/анализа; он также может быть прикреплен или встроен вв внешний протез конечности для мониторинга активности.
17.07. Прочие физиотерапевтические медицинские изделия
| 181300 | 17. Физиотерапевтические медицинские изделия | Ванна парафиновая физиотерапевтическая | Работающая от сети (сети переменного тока) ванна со встроенным нагревательным элементом, предназначенная для наполнения жидким парафином с целью проведения физиотерапевтических процедур. Пациент опускает в нагретый парафин части тела (например, кисти рук, пальцы) для облегчения боли и ригидности, вызванных артритом или другой формой воспаления суставов, для снятия мышечных спазмов или стимулирования циркуляции крови. Как правило, в данном устройстве есть функция настройки температуры и таймер.
17.07. Прочие физиотерапевтические медицинские изделия
| 181310 | 10. Ортопедические медицинские изделия | Анкер для фиксации мягких тканей/сеток, нерассасывающийся | Нерассасывающееся изделие, разработанное для имплантации в связки или другие мягкие ткани для использования в качестве места крепления хирургических связывающих материалов/имплантатов (например, сеток, шовного материала); изделие не предназначено для фиксации мягких тканей к кости или использования в офтальмологии. Как правило, это винтообразное изделие с резьбой, изготавливаемое из материала, который не может подвергнуться химическому разложению и не рассасывается в результате естественных процессов организма (например, из металла, полипропилена); изделие предназначено для создания фиксированной точки крепления и не является фиксирующим устройством на основе шовного материала, таким как Т-образный фиксатор. Как правило, имплантируется при помощи специального аппликатора, который может прилагаться к изделию.
10.22. Прочие ортопедические медицинские изделия
| 181310 | 18. Хирургические инструменты/системы и сопутствующие медицинские изделия | Анкер для фиксации мягких тканей/сеток, нерассасывающийся | Нерассасывающееся изделие, разработанное для имплантации в связки или другие мягкие ткани для использования в качестве места крепления хирургических связывающих материалов/имплантатов (например, сеток, шовного материала); изделие не предназначено для фиксации мягких тканей к кости или использования в офтальмологии. Как правило, это винтообразное изделие с резьбой, изготавливаемое из материала, который не может подвергнуться химическому разложению и не рассасывается в результате естественных процессов организма (например, из металла, полипропилена); изделие предназначено для создания фиксированной точки крепления и не является фиксирующим устройством на основе шовного материала, таким как Т-образный фиксатор. Как правило, имплантируется при помощи специального аппликатора, который может прилагаться к изделию.
18.19. Крючки хирургические
| 181310 | 6. Медицинские изделия для манипуляций/восстановления тканей/органов человека | Анкер для фиксации мягких тканей/сеток, нерассасывающийся | Нерассасывающееся изделие, разработанное для имплантации в связки или другие мягкие ткани для использования в качестве места крепления хирургических связывающих материалов/имплантатов (например, сеток, шовного материала); изделие не предназначено для фиксации мягких тканей к кости или использования в офтальмологии. Как правило, это винтообразное изделие с резьбой, изготавливаемое из материала, который не может подвергнуться химическому разложению и не рассасывается в результате естественных процессов организма (например, из металла, полипропилена); изделие предназначено для создания фиксированной точки крепления и не является фиксирующим устройством на основе шовного материала, таким как Т-образный фиксатор. Как правило, имплантируется при помощи специального аппликатора, который может прилагаться к изделию.
6.07. Сетки хирургические и сопутствующие изделия
| 181310 | 6. Медицинские изделия для манипуляций/восстановления тканей/органов человека | Анкер для фиксации мягких тканей/сеток, нерассасывающийся | Нерассасывающееся изделие, разработанное для имплантации в связки или другие мягкие ткани для использования в качестве места крепления хирургических связывающих материалов/имплантатов (например, сеток, шовного материала); изделие не предназначено для фиксации мягких тканей к кости или использования в офтальмологии. Как правило, это винтообразное изделие с резьбой, изготавливаемое из материала, который не может подвергнуться химическому разложению и не рассасывается в результате естественных процессов организма (например, из металла, полипропилена); изделие предназначено для создания фиксированной точки крепления и не является фиксирующим устройством на основе шовного материала, таким как Т-образный фиксатор. Как правило, имплантируется при помощи специального аппликатора, который может прилагаться к изделию.
6.17. Прочие медицинские изделия для манипуляций/восстановления тканей/органов человека
| 181320 | 11. Офтальмологические медицинские изделия | Лупа хирургическая бинокулярная, многоразового использования | Пара стерильных линз, предназначенных для установки на очки хирурга, выполняющих функцию небольшого телескопического устройства и обеспечивающих получение увеличенного изображения поля зрения при обследовании пациента или хирургическом вмешательстве. Изделие может быть прикреплено к оправе очков и располагаться перед линзами очков или может прикрепляться непосредственно к каждой из очковых линз. Изделие может быть подсоединено к внешнему источнику света или наголовному осветителю для освещения поля зрения. Это изделие многоразового использования.
11.11. Линзы экстраокулярные увеличительные
| 181330 | 18. Хирургические инструменты/системы и сопутствующие медицинские изделия | Пленка для хирургической камеры | Тонкий лист, как правило, из ацетата целлюлозы или нитроцеллюлозы, покрытый чувствительной к излучению эмульсией, расположенной внутри хирургического камеры для того, чтобы делать фотографии при воздействии света.
18.06. Видиокамеры хирургические и сопутствующие изделия
| 181340 | 10. Ортопедические медицинские изделия | Развертка хирургическая, многоразового использования | Ротационный хирургический инструмент, предназначенный для увеличения диаметра проксимальной части отверстия, просверленного в кости. Это металлический стержень с режущей головкой, доступный в различных конфигурациях, который вращается на низких скоростях, обычно с помощью хирургической дрели. Инструмент обычно используется для залубления головки винта/болта в кости (чтобы она могла находиться на одном уровне или ниже поверхности кости) или для обеспечения имплантации устройства в кости. Это изделие многоразового использования.
10.22. Прочие ортопедические медицинские изделия
| 181340 | 18. Хирургические инструменты/системы и сопутствующие медицинские изделия | Развертка хирургическая, многоразового использования | Ротационный хирургический инструмент, предназначенный для увеличения диаметра проксимальной части отверстия, просверленного в кости. Это металлический стержень с режущей головкой, доступный в различных конфигурациях, который вращается на низких скоростях, обычно с помощью хирургической дрели. Инструмент обычно используется для залубления головки винта/болта в кости (чтобы она могла находиться на одном уровне или ниже поверхности кости) или для обеспечения имплантации устройства в кости. Это изделие многоразового использования.
18.14. Дрели хирургические и сопутствующие изделия
| 181350 | 2. Вспомогательные и общебольничные медицинские изделия | Шлем хирургический | Изделие для защиты лиц медицинских работников от нежелательного контакта с инфекционными загрязняющими веществами или органическими остатками во время хирургической операции. Обычно состоит из каркаса шлема с лицевым щитком.
2.56. Прочие вспомогательные и общебольничные медицинские изделия
| 181360 | 2. Вспомогательные и общебольничные медицинские изделия | Костюм хирургический изолирующий | Комплект нестерильных предметов одежды, предназначенный для защиты медицинских работников и пациентов от перекрестного заражения во время хирургической операции. Обычно состоит из каркаса шлема с лицевым щитком, свободного нестерильного одноразового капюшона или халата, оснащенных вентиляторами и фильтрами для всасывания и отсасывания и источника энергии, например, комплекта батарей для внутренней вентиляции.
2.56. Прочие вспомогательные и общебольничные медицинские изделия
| 181370 | 6. Медицинские изделия для манипуляций/восстановления тканей/органов человека | Набор трубок для ирригации хирургический, одноразового использования | Набор гибких неинвазивных однопросветных трубок и связанных с ними предметов, предназначенных для создания канала для подачи стерильного раствора для промывания (например, солевого раствора) из его источника (например, самотечного пакета, нагнетающего насоса) в хирургическую канюлю (не относящуюся к данному виду) во время хирургической процедуры (эндоскопии, лапароскопии); набор не предназначен для проведения через анатомические просветы. В набор входят такие изделия, как зажимы, фильтры, иглы и Y-образные коннекторы; также набор может включать встроенный ручной насос (например, резиновую грушу) или рукоятку. Это изделие для одноразового использования.
6.15. Устройства дренирования/удаления жидкостей/тканей
| 181380 | 6. Медицинские изделия для манипуляций/восстановления тканей/органов человека | Рукоятка для хирургической аспирации/ирригации, многоразового использования | Переносное изделие, подключаемое к отдельной канюле/наконечнику для ирригации и одновременно аспирации операционного поля посредством регулирования и направления к нужному месту струи сжатой жидкости (например, стерильной воды) и обеспечения аспирации органических остатков из операционного поля. Изделие активируется оператором, как правило, с помощью кнопочных элементов управления; может прилагаться соединительная трубка, однако, другие связанные с процедурой изделия (например, канюля/наконечник, зажимы, фильтры, иглы) в набор не входят (т.е., это не магистраль и не канюля для ирригации/аспирации). Это изделие, как правило, предназначено для использования оториноларингологической и неврологической хирургии; изделие не используется в офтальмологии. Это изделие, пригодное для многоразового использования.
6.15. Устройства дренирования/удаления жидкостей/тканей
| 181390 | 18. Хирургические инструменты/системы и сопутствующие медицинские изделия | Молоток хирургический | Ручной хирургический инструмент предназначен для удара по поверхности другого устройства (например, хирургическое долото, желобоватое долото), чтобы забивать его во время хирургического вмешательства. Он доступен в различных конструкциях и материалах; стержень, как правило, сделан из металла (например, хромированного железа (Fe) или высококачественной нержавеющей стали), но может быть изготовлен из синтетических материалов (например, туфнола), и сужается дистально к головке. Головка обычно твердая, цилиндрической формы, как правило, двусторонняя и сделана из твердых (железа/стали) или ударопоглощающих материалов (например, резины, пластика или туфнола). Может быть использован для аутопсии. Это изделие многоразового использования.
18.13. Долото и сопутствующие изделия
| 181400 | 2. Вспомогательные и общебольничные медицинские изделия | Щетка для проведения предоперационной обработки рук, многоразового использования | Изделие для тщательной очистки пальцев, ладоней и предплечий медперсонала перед хирургической операции или вмешательством, когда требуется высокий уровень соблюдения требований личной гигиены. Состоит из плоской ручки или блока с боковым захватом с одной стороны и щетинок, волокон или шипов, размещенных в одной плоскости, на другой стороне. Изделие многоразового использования.
2.55. Щетки/губки для предоперационной обработки рук и сопутствующие изделия
| 181410 | 18. Хирургические инструменты/системы и сопутствующие медицинские изделия | Инструмент хирургический для снятия скоб, одноразового использования | Стерильный хирургический инструмент, используемый для удаления скобок с кожи после того, как процесс лечения прогрессировал достаточно для того, чтобы границы раны или надреза могли оставаться сведенными вместе без дополнительной помощи. Это пинцетообразное изделие, сделанное из высококачественной нержавеющей стали с лезвиями на дистальном конце, активируемыми рычажным принципом действия, разработанное для захвата, раскрытия и удаления хирургических скобок. Это изделие для одноразового использования.
18.47. Степлеры и сопутствующие изделия
| 181410 | 18. Хирургические инструменты/системы и сопутствующие медицинские изделия | Инструмент хирургический для снятия скоб, одноразового использования | Стерильный хирургический инструмент, используемый для удаления скобок с кожи после того, как процесс лечения прогрессировал достаточно для того, чтобы границы раны или надреза могли оставаться сведенными вместе без дополнительной помощи. Это пинцетообразное изделие, сделанное из высококачественной нержавеющей стали с лезвиями на дистальном конце, активируемыми рычажным принципом действия, разработанное для захвата, раскрытия и удаления хирургических скобок. Это изделие для одноразового использования.
18.57. Прочие хирургические инструменты/системы и сопутствующие медицинские изделия
| 181420 | 18. Хирургические инструменты/системы и сопутствующие медицинские изделия | Фотокамера хирургическая | Электрооптическое устройство, предназначенное для получения статических снимков открытых хирургических операций и патологий. Обычно состоит из светонепроницаемой камеры с отверстием, снабженной линзой и затвором, через который изображение объекта проецируется на поверхность для записи. Это могут быть камеры Polaroid, цифровые и пленочные фотокамеры.
18.06. Видиокамеры хирургические и сопутствующие изделия
| 181430 | 6. Медицинские изделия для манипуляций/восстановления тканей/органов человека | Лента хирургическая поддерживающая, небиоразлагаемая | Лента или шнур, предназначенный для использования во время хирургической операции для сближения, фиксации, ретракции, стабилизации, укрепления и/или подвешивания внутренних анатомических структур; некоторые модели могут использоваться для соединения и поддержания костей и/или связок и сухожилий. Изделие, как правило, изготавливается из синтетического материала (например, полиэфира, нейлона, силикона) или хлопка, выпускается различной длины и ширины и может оставаться in situ. Изделие не может химически разлагаться или рассасываться в результате естественных физиологических процессов. Могут прилагаться одноразовые изделия, используемые при имплантации. Это изделие для одноразового использования.
6.06. Повязки и сопутствующие изделия
| 181430 | 145. | Лента хирургическая поддерживающая, небиоразлагаемая | Лента или шнур, предназначенный для использования во время хирургической операции для сближения, фиксации, ретракции, стабилизации, укрепления и/или подвешивания внутренних анатомических структур; некоторые модели могут использоваться для соединения и поддержания костей и/или связок и сухожилий. Изделие, как правило, изготавливается из синтетического материала (например, полиэфира, нейлона, силикона) или хлопка, выпускается различной длины и ширины и может оставаться in situ. Изделие не может химически разлагаться или рассасываться в результате естественных физиологических процессов. Могут прилагаться одноразовые изделия, используемые при имплантации. Это изделие для одноразового использования.
| 181440 | 18. Хирургические инструменты/системы и сопутствующие медицинские изделия | Клещи зажимные хирургические | Массивный, прочный хирургический инструмент с надёжными рукоятками и зажимными губами, предназначенный для захвата и фиксации различных объектов в процессе хирургического вмешательства. Изготавливаются из высокосортной инструментальной нержавеющей стали. Имеют червячную регулировку захвата, как у разводного гаечного ключа, и рукоятки с самофиксацией после смыкания губ. Сами губы прочные, как правило, вогнутые и с грубыми насечками, крептяся на шарнире с регулируемым рычажным усилием, обеспечивающим оптимальный просвет и силу захвата. Изделие многоразового использования.
18.57. Прочие хирургические инструменты/системы и сопутствующие медицинские изделия
| 181450 | 2. Вспомогательные и общебольничные медицинские изделия | Подушка для шейного отдела позвоночника | Мягкая подушка или валик используемые для комфортной поддержки шеи пользователя, часто во время лечения и/или для предотвращения скелетно - мышечных нарушений или травм. Изделие может использоваться для снижения давления на шею и спинной мозг, в то время когда пользователь сидит, лежит, или стоит. Это изделие может функционировать как подушка под шеей, когда пользователь лежит на спине, или она может охватывать шею пользователя, чтобы помочь ему поддерживать голову.
2.28. Подушки медицинские
| 181460 | 10. Ортопедические медицинские изделия | Гало-аппарат для иммобилизации шейного отдела позвоночника, многоразового использования | Комплект ортопедических устройств, предназначенных для иммобилизации шейных позвонков (костей шеи) после травмы или операции с целью их защиты от повреждающих движений во время процесса выздоравливания. Более известное как жилет Гало, оно обычно состоит из кольца(ец) вокруг головы (гало), которое прикрепляется к черепу резьбовыми болтами, специального жилета/ ремней, четырех штырей с блокирующими механизмами, соединяющими головное кольцо, вместе с соответствующими приборами. Устройство может изготавливаться из черных или неферромагнитных материалов [позволяющих проводить магнитно-резонансное сканирование (МРС)], и поставляется различных размеров. Это повторно используемое изделие.
10.17. Системы спинальной фиксации и сопутствующие изделия
| 181460 | 10. Ортопедические медицинские изделия | Гало-аппарат для иммобилизации шейного отдела позвоночника, многоразового использования | Комплект ортопедических устройств, предназначенных для иммобилизации шейных позвонков (костей шеи) после травмы или операции с целью их защиты от повреждающих движений во время процесса выздоравливания. Более известное как жилет Гало, оно обычно состоит из кольца(ец) вокруг головы (гало), которое прикрепляется к черепу резьбовыми болтами, специального жилета/ ремней, четырех штырей с блокирующими механизмами, соединяющими головное кольцо, вместе с соответствующими приборами. Устройство может изготавливаться из черных или неферромагнитных материалов [позволяющих проводить магнитно-резонансное сканирование (МРС)], и поставляется различных размеров. Это повторно используемое изделие.
10.19. Тракционные системы и сопутствующие изделия
| 181470 | 2. Вспомогательные и общебольничные медицинские изделия | Шкаф химический вытяжной | Лабораторная камера, шкаф или навес для удаления легковоспламеняющихся, токсичных, едких, вызывающих коррозию и иных нежелательных испарений из рабочей области посредством их вытяжки в вентиляционную шахту или пропускания через воздушный фильтр и возврата в атмосферу рабочего помещения. Одновременно через воздухозаборник установки в помещение нагнетается свежий воздух.
2.07. Камеры лабораторные
| 181480 | 9. Нейрологические медицинские изделия | Система физиотерапевтическая чрескожной электрической нейромиостимуляции | Блок с электропитанием, предназначенный для чрескожного применения различных режимов электростимуляции для лечения/профилактики нервно-мышечных симптомов и расстройств, обычно в форме физиотерапии [нейромышечной электрической стимуляции (NMES)/электрической миостимуляции (EMS)]; кроме того, может быть предназначен для чрескожной электрической нейростимуляции (TENS) для лечения боли и/или для электроакупунктуры. Включает в себя генератор импульсов электрического тока и неинвазивные электроды. Клиническое применение системы это обычно расслабление/тренировка мышц, предотвращение атрофии мышц и улучшение кровообращения.
9.09. Системы электростимуляции периферических нервов
| 181490 | 13. Реабилитационные и адаптированные для инвалидов медицинские изделия | Пластырь согревающий/обезболивающий для физиотерапии | Нестерильное изделие (пластырь), которое накладывается снаружи на области тела, чтобы обеспечить теплоизоляцию воспаленного сустава, создавая обезболивающий эффект для облегчения локальной боли в суставе. Пластырь обычно имеет слоистую структуру (например, внутренний слой служит для сохранения тепла, а внешний слой - для защиты от охлаждения) и может иметь клеевую поверхность для прилипания к поверхности тела. Он обычно используется для лечения локальных ревматоидных состояний (например, местные и мышечные боли, спортивные травмы, ригидность затылочных мышц, люмбаго). Пластырь обычно отпускается без рецепта врача. Это изделие одноразового использования.
13.05. Средства медицинские персональные адаптированные
| 181490 | 17. Физиотерапевтические медицинские изделия | Пластырь согревающий/обезболивающий для физиотерапии | Нестерильное изделие (пластырь), которое накладывается снаружи на области тела, чтобы обеспечить теплоизоляцию воспаленного сустава, создавая обезболивающий эффект для облегчения локальной боли в суставе. Пластырь обычно имеет слоистую структуру (например, внутренний слой служит для сохранения тепла, а внешний слой - для защиты от охлаждения) и может иметь клеевую поверхность для прилипания к поверхности тела. Он обычно используется для лечения локальных ревматоидных состояний (например, местные и мышечные боли, спортивные травмы, ригидность затылочных мышц, люмбаго). Пластырь обычно отпускается без рецепта врача. Это изделие одноразового использования.
17.07. Прочие физиотерапевтические медицинские изделия
| 181500 | 2. Вспомогательные и общебольничные медицинские изделия | Фартук хирургический, многоразового использования | Предмет одежды, предназначенный для ношения хирургическим персоналом для защиты передней части тела человека от загрянения во время проведения хирургических процедур. Как правило, это изделие для многоразового использования, которое требует стирки/стерилизации после каждого применения.
2.56. Прочие вспомогательные и общебольничные медицинские изделия
| 181510 | 10. Ортопедические медицинские изделия | Комплект приспособлений для фиксации хирургических связывающих материалов | Набор изделий, предназначенный для имплантации нерассасывающегося приспособления для фиксации в связки или другие мягкие ткани, служит в качестве средства крепления хирургических связывающих материалов (например, сеток, шовных материалов). Комплект обычно состоит из нерассасывающихся приспособлений для фиксации, которые могут содержаться в картридже, и механического аппликатора, используемого для удерживания, размещения и введения каждого приспособления в целевую область; также может прилагаться специальная дрель или перфоратор для создания отверстия для введения фиксирующего приспособления. Это изделие можно использовать только на одном пациенте.
10.22. Прочие ортопедические медицинские изделия
| 181510 | 6. Медицинские изделия для манипуляций/восстановления тканей/органов человека | Комплект приспособлений для фиксации хирургических связывающих материалов | Набор изделий, предназначенный для имплантации нерассасывающегося приспособления для фиксации в связки или другие мягкие ткани, служит в качестве средства крепления хирургических связывающих материалов (например, сеток, шовных материалов). Комплект обычно состоит из нерассасывающихся приспособлений для фиксации, которые могут содержаться в картридже, и механического аппликатора, используемого для удерживания, размещения и введения каждого приспособления в целевую область; также может прилагаться специальная дрель или перфоратор для создания отверстия для введения фиксирующего приспособления. Это изделие можно использовать только на одном пациенте.
6.07. Сетки хирургические и сопутствующие изделия
| 181520 | 2. Вспомогательные и общебольничные медицинские изделия | Маска хирургическая/медицинская, многоразового использования | Гибкая свободно облегающая маска, размещаемая поверх рта и/или носа медицинского работника для обеспечения нормального дыхания и защиты пациента и носящего маску от крупных частиц (например, крови, биологических жидкостей, частиц аэрозолей) при осмотре пациента и во время проведения медицинских процедур; это не гибкое фильтрующее изделие (т.е. это не респиратор). Изделие обычно изготавливается из гибкого пористого материала или из бумаги и обычно закрепляется с помощью эластичных ремешков или завязок на голове; может включать в себя формующийся носовой наконечник (металлическую проволоку) и/или прозрачный щиток для лица/глаз, предназначенный для защиты от инородных веществ/жидкостей. Это изделие многоразового использования.
2.56. Прочие вспомогательные и общебольничные медицинские изделия
| 181530 | 6. Медицинские изделия для манипуляций/восстановления тканей/органов человека | Клапан контрольный для рукоятки к системе хирургической для аспирации/ирригации | Стерильное изделие, представляющее из себя клапан с кнопочным управлением, которое помещается в гнездо для контрольного клапана в рукоятке от хирургической системы для ирригации/аспирации, пригодной для многоразового использования; после активации пользователем клапан прервет аспирацию (отсасывание) и активирует функцию ирригации (запустит поток жидкости) рукоятки/системы. Использование полностью гигиенично, поскольку изделие удаляется после каждого применения и утилизируется, и нет необходимости проводить сложные и долгие по времени процедуры чистки. Это изделие для одноразового использования.
6.15. Устройства дренирования/удаления жидкостей/тканей
| 181540 | 6. Медицинские изделия для манипуляций/восстановления тканей/органов человека | Насос к системе хирургической для аспирации/ирригации | Питаемое от электросети переменного тока устройство, используемое для генерирования положительного и/или отрицательного давления, как части ирригационной/ аспирационной системы во время общехирургической процедуры с целью прерывистой или непрерывной ирригация и/или аспирации полостей тела и ран. Не предназначено для использования при введении родительских жидкостей, инфузии лекарств или для любых целей по поддержанию жизни.
6.15. Устройства дренирования/удаления жидкостей/тканей
| 181550 | 12. Радиологические медицинские изделия | Система ангиографическая флюоресцентная для хирургического микроскопа | Комплект нестерильных работающих от сети (сети переменного тока) изделий, разработанных для просмотра кровотока во время проведения операции на сосудах головного мозга, в обходном сосудистом шунте во время аортокоронарного шунтирования, а также во время пластических и реконструктивных хирургических операций. Комплект позволяет хирургическому микроскопу производить возбуждающий свет и отделять флуоресценцию от флуоресцентного вещества индоцианина зеленого. Флуоресцентные сигналы отображают распределение инфракрасного красителя в кровеносных сосудах пациента во время операции. Система подключается к совместимому хирургическому микроскопу и, как правило, включает фильтр для индоцианина зеленого, околоинфракрасную видеокамеру с зарядовой связью и соединительные кабели.
12.08. Системы радиологические диагностические и сопутствующие изделия
12.08.09. Системы рентгеновские ангиографические и сопутствующие изделия
| 181560 | 6. Медицинские изделия для манипуляций/восстановления тканей/органов человека | Наконечник для аэрозольной ирригации | Устройство для подачи комбинированного потока из воздуха и тумана для очистки определенного участка операционного поля от крови. Специальный перфорированный наконечник, прикрепляемый к трубке для подачи промывающих жидкостей. Это изделие для одноразового использования.
6.15. Устройства дренирования/удаления жидкостей/тканей
| 181570 | 15. Стоматологические медицинские изделия | Система лазерная на основе Nd:YAG для хирургии | Лазерная установка, работающая от сети переменного тока, в которой поставляемая энергия используется для возбуждения стержня кристалла иттриево-алюминиевого граната, легированного неодимом (Nd:YAG), в качестве активной среды с целью создания пучка интенсивного когерентного монохроматического электромагнитного излучения для разрезания, удаления/выпаривания и коагуляции глубоких тканей при использовании в общей хирургии и/или в различных специальных областях хирургии (неспециализированная), особенно в эндоскопической хирургии. Она содержит источник света, устройство(а) для доставки/позиционирования и элементы управления/ножной переключатель и, как правило, работает в режиме непрерывного излучения/длинноимпульсном режиме для проникновения энергии и поглощения большим объемом ткани.
15.26. Прочие стоматологические медицинские изделия
| 181570 | 18. Хирургические инструменты/системы и сопутствующие медицинские изделия | Система лазерная на основе Nd:YAG для хирургии | Лазерная установка, работающая от сети переменного тока, в которой поставляемая энергия используется для возбуждения стержня кристалла иттриево-алюминиевого граната, легированного неодимом (Nd:YAG), в качестве активной среды с целью создания пучка интенсивного когерентного монохроматического электромагнитного излучения для разрезания, удаления/выпаривания и коагуляции глубоких тканей при использовании в общей хирургии и/или в различных специальных областях хирургии (неспециализированная), особенно в эндоскопической хирургии. Она содержит источник света, устройство(а) для доставки/позиционирования и элементы управления/ножной переключатель и, как правило, работает в режиме непрерывного излучения/длинноимпульсном режиме для проникновения энергии и поглощения большим объемом ткани.
18.42. Системы лазерные хирургические
| 181570 | 19. Эндоскопические медицинские изделия | Система лазерная на основе Nd:YAG для хирургии | Лазерная установка, работающая от сети переменного тока, в которой поставляемая энергия используется для возбуждения стержня кристалла иттриево-алюминиевого граната, легированного неодимом (Nd:YAG), в качестве активной среды с целью создания пучка интенсивного когерентного монохроматического электромагнитного излучения для разрезания, удаления/выпаривания и коагуляции глубоких тканей при использовании в общей хирургии и/или в различных специальных областях хирургии (неспециализированная), особенно в эндоскопической хирургии. Она содержит источник света, устройство(а) для доставки/позиционирования и элементы управления/ножной переключатель и, как правило, работает в режиме непрерывного излучения/длинноимпульсном режиме для проникновения энергии и поглощения большим объемом ткани.
19.15. Прочие эндоскопические медицинские изделия
| 181580 | 18. Хирургические инструменты/системы и сопутствующие медицинские изделия | Зажим хирургический для пениса, многоразового использования | Переносной ручной хирургический инструмент, разработанный для захватывания пениса для манипуляций во время проведения хирургической операции (например, обрезания). Как правило, это клипсообразное изделие, например, с самоудерживающимися рычагами. Пенис помещают в этот зажим, который плотно закрывается вокруг органа или на нем. Это изделие, пригодное для многоразового использования.
18.16. Зажимы хирургические
| 181580 | 92. | Зажим хирургический для пениса, многоразового использования | Переносной ручной хирургический инструмент, разработанный для захватывания пениса для манипуляций во время проведения хирургической операции (например, обрезания). Как правило, это клипсообразное изделие, например, с самоудерживающимися рычагами. Пенис помещают в этот зажим, который плотно закрывается вокруг органа или на нем. Это изделие, пригодное для многоразового использования.
| 181590 | 18. Хирургические инструменты/системы и сопутствующие медицинские изделия | Зажим хирургический для пениса, одноразового использования | Стерильный переносной ручной хирургический инструмент, разработанный для захватывания пениса для манипуляций во время проведения хирургической операции (например, обрезания). Как правило, это клипсообразное изделие, например, с самоудерживающимися рычагами. Пенис помещают в этот зажим, который плотно закрывается вокруг органа или на нем. Это изделие для одноразового использования.
18.16. Зажимы хирургические
| 181590 | 93. | Зажим хирургический для пениса, одноразового использования | Стерильный переносной ручной хирургический инструмент, разработанный для захватывания пениса для манипуляций во время проведения хирургической операции (например, обрезания). Как правило, это клипсообразное изделие, например, с самоудерживающимися рычагами. Пенис помещают в этот зажим, который плотно закрывается вокруг органа или на нем. Это изделие для одноразового использования.
| 181610 | 18. Хирургические инструменты/системы и сопутствующие медицинские изделия | Линейка медицинская, одноразового использования | Небольшая прямоугольная полоска, предназначенная для измерения длины внутренних или внешних анатомических структур, изделий или инструментов в клинических условиях. На изделии нанесены деления, обозначающие единицы измерения длины (т.е., дюймы, миллиметры и/или сантиметры); изделие может гнуться для лучшего соответствия измеряемым поверхностям. Изделие не предназначено для измерения ран. Это изделие для одноразового использования.
18.57. Прочие хирургические инструменты/системы и сопутствующие медицинские изделия
| 181610 | 2. Вспомогательные и общебольничные медицинские изделия | Линейка медицинская, одноразового использования | Небольшая прямоугольная полоска, предназначенная для измерения длины внутренних или внешних анатомических структур, изделий или инструментов в клинических условиях. На изделии нанесены деления, обозначающие единицы измерения длины (т.е., дюймы, миллиметры и/или сантиметры); изделие может гнуться для лучшего соответствия измеряемым поверхностям. Изделие не предназначено для измерения ран. Это изделие для одноразового использования.
2.56. Прочие вспомогательные и общебольничные медицинские изделия
| 181620 | 10. Ортопедические медицинские изделия | Отвертка хирургическая, одноразового использования, нестерильная | Нестерильный неприводной инструмент, который вставляется в головку винта для приложения вращения, чтобы затягивать/ослаблять /удалять винт во время хирургической операции. Инструмент обычно имеет стержень из высококачественный нержавеющий стали с дистальным концом, предназначенный для вставления в головку винта, которая может быть со щелевым шлицем, крестообразным шлицем (Phillips), шлицем Supadriv (Pozidriv), шлицем звездочка (Torx), шестигранным (Allen), квадратным шлицем (Robertson), двухштырьковой отверткой ( spanner, twin pins), головкой Polydrive или со шлицем one-way (clutch). Проксимальный конец стержня может иметь ручку для применения вручную, или он может иметь профилированный хвостовик, который вставляется в сменную рукоятку отвертки, патрон с ручным управлением, или приводной наконечник. Это изделие одноразового использования, подлежащее стерилизации перед использованием.
10.22. Прочие ортопедические медицинские изделия
| 181620 | 18. Хирургические инструменты/системы и сопутствующие медицинские изделия | Отвертка хирургическая, одноразового использования, нестерильная | Нестерильный неприводной инструмент, который вставляется в головку винта для приложения вращения, чтобы затягивать/ослаблять /удалять винт во время хирургической операции. Инструмент обычно имеет стержень из высококачественный нержавеющий стали с дистальным концом, предназначенный для вставления в головку винта, которая может быть со щелевым шлицем, крестообразным шлицем (Phillips), шлицем Supadriv (Pozidriv), шлицем звездочка (Torx), шестигранным (Allen), квадратным шлицем (Robertson), двухштырьковой отверткой ( spanner, twin pins), головкой Polydrive или со шлицем one-way (clutch). Проксимальный конец стержня может иметь ручку для применения вручную, или он может иметь профилированный хвостовик, который вставляется в сменную рукоятку отвертки, патрон с ручным управлением, или приводной наконечник. Это изделие одноразового использования, подлежащее стерилизации перед использованием.
18.30. Отверки хирургические
| 181630 | 2. Вспомогательные и общебольничные медицинские изделия | Установка для предоперационной обработки рук | Электросетевое (переменного тока) устройство, используемое членами хирургической бригады для тщательного отмывания/оттирания ладоней, пальцев, ногтей и предплечий рук перед операциями, вмешательствами и процедурами, требующими стерильности во избежание перекрестного заражения пациента. Обычно состоит из одной или нескольких раковин, изготовленных из нержавеющей стали методом штамповки в сборе с кранами или смесителем/смесителями для подачи горячей и холодной воды, фильтрами воды, мыльницами, дозаторами жидких моющих средств и сточными трубами, автоматическими выключателями подачи воды, терморегуляторами, таймерами, иногда ультрафиолетовыми лампами.
2.55. Щетки/губки для предоперационной обработки рук и сопутствующие изделия
| 181640 | 16. Урологические медицинские изделия | Щипцы для удаления камней для открытых операций | Переносной ручной хирургический инструмент, разработанный для захватывания камней (т.е., почечных или желчных камней) и/или манипулирования ими во время открытой хирургической операции; дополнительно может использоваться для манипуляций с мягкими тканями (например, для удаления полипов). Как правило, изготавливается из высококачественной нержавеющей стали и имеет ножницеобразную конструкцию с двумя ручками, прикрепленными к двум длинным изогнутым браншам. Ручки могут быть постоянно сомкнутыми или смыкаться во время использования, обычно за счет воздействия давлением. Дистальные части лезвий могут иметь зазубрины и/или кольца или выемки на захватывающих поверхностях. Это изделие, пригодное для многоразового использования.
16.03. Инструменты для извлечения камней
| 181640 | 18. Хирургические инструменты/системы и сопутствующие медицинские изделия | Щипцы для удаления камней для открытых операций | Переносной ручной хирургический инструмент, разработанный для захватывания камней (т.е., почечных или желчных камней) и/или манипулирования ими во время открытой хирургической операции; дополнительно может использоваться для манипуляций с мягкими тканями (например, для удаления полипов). Как правило, изготавливается из высококачественной нержавеющей стали и имеет ножницеобразную конструкцию с двумя ручками, прикрепленными к двум длинным изогнутым браншам. Ручки могут быть постоянно сомкнутыми или смыкаться во время использования, обычно за счет воздействия давлением. Дистальные части лезвий могут иметь зазубрины и/или кольца или выемки на захватывающих поверхностях. Это изделие, пригодное для многоразового использования.
18.52. Щипцы и сопутствующие изделия
| 181650 | 18. Хирургические инструменты/системы и сопутствующие медицинские изделия | Инструмент хирургический для тампонады, многоразового использования | Ручной хирургический инструмент, предназначенный для ручной тампонады ткани или другого материала во время хирургического вмешательства. Обычно состоит из стержня с тупым (плоским или профилированным) наконечником на дистальном конце и рукоятки на проксимальном конце. Обычно это цельный инструмент из металла, однако в некоторых типах может использоваться синтетический материал для ручки (например, туфнол (Tufnol)). Хирург может тампонировать материал вручную или постукивая по проксимальному концу инструмента молотком. Это изделие многоразового использования.
18.48. Уплотнители хирургические и сопутствующие изделия
| 181660 | 6. Медицинские изделия для манипуляций/восстановления тканей/органов человека | Кольцо хирургическое для защиты ран | Плоское пластиковое кольцо, наклеиваемое на кожу вокруг хирургического надреза или раны с целью их защиты или фиксации хирургической салфетки. Изделие одноразового использования.
6.06. Повязки и сопутствующие изделия
| 181680 | 10. Ортопедические медицинские изделия | Система для установки вертикальных раздвижных протезов ребер | Комплект имплантируемых изделий для лечения пациента со сложными деформациями стенки грудной клетки и/или позвоночника. Как правило, используется для лечения пациентов педиатрических отделений с синдромом торакальной недостаточности (врожденной патологией, характеризующейся тяжелыми деформациями груди, позвоночника и ребер и препятствующей нормальному дыханию, росту и развитию легких). Комплект состоит из раздвижных стержней/спиц, фиксирующих крючков, крепежных винтов/скобок, изготовленных из хирургической нержавеющей стали или титана (Ti). Как правило, эти детали вертикально прикрепляются к ребрам, позвоночнику и/или тазовым костям для выпрямления позвоночника и разделения ребер, что позволяет легким расти и наполняться достаточным количеством воздуха при дыхании.
10.22. Прочие ортопедические медицинские изделия
| 181690 | 10. Ортопедические медицинские изделия | Стержень для головного кольца гало-аппарата для иммобилизации шейного отдела позвоночника | Резьбовой стержень, который является частью системы для иммобилизации шнйного отдела позвоночника (более известной как "обруч-жилет") и разработан для фиксации оголовья на черепе пациента на уровне бровей; обычно для этого требуется четыре таких изделия, которые путем регулировки проникают в наружную часть кости черепа. Как правило, изготовливается, например, высококачественной хирургической стали или титана (Ti), может быть керамический наконечник; также изделие может быть сделано из неферромагнитных материал, которые допускают проведение магнитно-резонансной томографии (МРТ) и снижают вероятность подвода электрического тока к пацинту, в результате чего могут возникнуть артефакты изображения и/или жжение в точках ввода штифта. Это изделие можно использовать только на одном пациенте, которое можно повторно использовать на том же самом пациенте (один раз) на протяжении короткого времени и после этого утилизировать
10.17. Системы спинальной фиксации и сопутствующие изделия
| 181690 | 10. Ортопедические медицинские изделия | Стержень для головного кольца гало-аппарата для иммобилизации шейного отдела позвоночника | Резьбовой стержень, который является частью системы для иммобилизации шнйного отдела позвоночника (более известной как "обруч-жилет") и разработан для фиксации оголовья на черепе пациента на уровне бровей; обычно для этого требуется четыре таких изделия, которые путем регулировки проникают в наружную часть кости черепа. Как правило, изготовливается, например, высококачественной хирургической стали или титана (Ti), может быть керамический наконечник; также изделие может быть сделано из неферромагнитных материал, которые допускают проведение магнитно-резонансной томографии (МРТ) и снижают вероятность подвода электрического тока к пацинту, в результате чего могут возникнуть артефакты изображения и/или жжение в точках ввода штифта. Это изделие можно использовать только на одном пациенте, которое можно повторно использовать на том же самом пациенте (один раз) на протяжении короткого времени и после этого утилизировать
10.19. Тракционные системы и сопутствующие изделия
| 181700 | 10. Ортопедические медицинские изделия | Эндопротез межпозвонкового диска шейного отдела позвоночника тотальный | Имплантируемое изделие, предназначенное для замены большей части или всего дисфункционального межпозвоночного диска шейного отдела позвоночника. Как правило, изготавливается из металла или синтетических полимерных материалов, или их комбинации. Может выпускаться в форме заполняющегося пространство материала между двумя пластинами, предназначенными для крепления к верхнему и нижнему позвонкам, или сжимаемого U-образного изделия.
10.15. Протезы суставов имплантируемые и сопутствующие изделия
| 181710 | 5. Медицинские изделия для in vitro диагностики (ИВД) | Анализатор биохимический центрифужный ИВД | Автоматический или полуавтоматический прибор с питанием от сети переменного тока, в котором используются центробежные силы для перемещения и смешивания жидкостей. Он также контролирует реакции, протекающие в центрифуге с помощью, например, фотометра. Отдельный блок необходим для дозирования образцов и реагентов.
5.01. Анализаторы ИВД
5.01.01. Анализаторы биохимические
| 181720 | 2. Вспомогательные и общебольничные медицинские изделия | Рефрактометр клинический | Ручной прибор с питанием от батарей, предназначенный для использования в клинической практике, обычно у постели больного, для измерения коэффициента преломления света (отклонения светового луча) в клинических образцах с целью определения концентрации различных растворов, например, концентрации сахара или спирта в образце мочи. Измерения, полученные с помощью этого прибора могут быть использованы для диагностики, мониторинга и лечения конкретных заболеваний. Для лабораторных рефрактометров большего размера существует другой вид изделий.
2.56. Прочие вспомогательные и общебольничные медицинские изделия
| 181730 | 13. Реабилитационные и адаптированные для инвалидов медицинские изделия | Стол для физиотерапии, без электропитания | Специальное изделие, разработанное непосредственно для использования в физиотерапии. Это изделие без электропривода с ручной регулировкой высоты и положения деки, включая вертикальное поднятие из положения лежа в положение стоя. Как правило, имеются встроенные опоры для стоп, ремни и устройства для выполнения физических упражнений (например, ролики или вращающиеся устройства, лямки для рук и устройства для выполнения упражнений ногами). Это изделие разработано для лечения болезней с помощью лечебной физкультуры и массажа, например, с целью улучшения циркуляции крови в нижних конечностях у пациентов с неврологическими нарушениями (например, травмой спинного мозга), а также для тренировки мышц и ощущения равновесия.
13.05. Средства медицинские персональные адаптированные
| 181730 | 17. Физиотерапевтические медицинские изделия | Стол для физиотерапии, без электропитания | Специальное изделие, разработанное непосредственно для использования в физиотерапии. Это изделие без электропривода с ручной регулировкой высоты и положения деки, включая вертикальное поднятие из положения лежа в положение стоя. Как правило, имеются встроенные опоры для стоп, ремни и устройства для выполнения физических упражнений (например, ролики или вращающиеся устройства, лямки для рук и устройства для выполнения упражнений ногами). Это изделие разработано для лечения болезней с помощью лечебной физкультуры и массажа, например, с целью улучшения циркуляции крови в нижних конечностях у пациентов с неврологическими нарушениями (например, травмой спинного мозга), а также для тренировки мышц и ощущения равновесия.
17.02. Массажеры и сопутствующие изделия
| 181730 | 17. Физиотерапевтические медицинские изделия | Стол для физиотерапии, без электропитания | Специальное изделие, разработанное непосредственно для использования в физиотерапии. Это изделие без электропривода с ручной регулировкой высоты и положения деки, включая вертикальное поднятие из положения лежа в положение стоя. Как правило, имеются встроенные опоры для стоп, ремни и устройства для выполнения физических упражнений (например, ролики или вращающиеся устройства, лямки для рук и устройства для выполнения упражнений ногами). Это изделие разработано для лечения болезней с помощью лечебной физкультуры и массажа, например, с целью улучшения циркуляции крови в нижних конечностях у пациентов с неврологическими нарушениями (например, травмой спинного мозга), а также для тренировки мышц и ощущения равновесия.
17.05. Столы для физиотерапии
| 181740 | 12. Радиологические медицинские изделия | Аппликатор ультразвуковой системы для физиотерапии | Ручной компонент ультразвуковой системы физиотерапии, который включает датчик, разработанный для преобразования электрического напряжения в ультразвуковую энергию [например, с частотой выше 20 килогерц (кГц)] и направления этой энергии на ткани тела. Локальное термическое и нетермическое воздействие, сгенерированное ультразвуковой энергией, способствует увеличению потока крови в зоне, подвергающейся лечению, и ускорению регенерации тканей. Изделие, как правило, используется вместе с контактным гелем для ультразвуковых исследований для обеспечения надлежащего контакта с пациентом. Это изделие, пригодное для многоразового использования.
12.09. Системы радиологические терапевтические и сопутствующие изделия
12.09.04. Системы ультразвуковые терапевтические сопутствующие изделия
| 181740 | 17. Физиотерапевтические медицинские изделия | Аппликатор ультразвуковой системы для физиотерапии | Ручной компонент ультразвуковой системы физиотерапии, который включает датчик, разработанный для преобразования электрического напряжения в ультразвуковую энергию [например, с частотой выше 20 килогерц (кГц)] и направления этой энергии на ткани тела. Локальное термическое и нетермическое воздействие, сгенерированное ультразвуковой энергией, способствует увеличению потока крови в зоне, подвергающейся лечению, и ускорению регенерации тканей. Изделие, как правило, используется вместе с контактным гелем для ультразвуковых исследований для обеспечения надлежащего контакта с пациентом. Это изделие, пригодное для многоразового использования.
17.07. Прочие физиотерапевтические медицинские изделия
| 181750 | 18. Хирургические инструменты/системы и сопутствующие медицинские изделия | Диссектор баллонный хирургический | Устройство для расслоения соединительных тканей с целью открытия доступа к залегающим под ними органам/тканям в процессе хирургического вмешательства. Обычно состоит из канюли, баллона-расширителя, обтюратора, ручного воздухонагнетателя («груши») и клапана-регулятора давления. Через канюлю в целях контроля манипуляций вводится эндоскоп. Баллон надувается до нужных размеров, раздвигая слои соединительной ткани, после чего сдувается и извлекается, а образовавшийся просвет сохраняется путём нагнетания углекислого газа (CO2) через канюлю. Может использоваться для вправления грыжи, иссечения варикоза, симпатэктомии, биопсии лимфатических узлов или перфорационной лигации вен.
18.12. Диссекторы
| 181750 | 19. Эндоскопические медицинские изделия | Диссектор баллонный хирургический | Устройство для расслоения соединительных тканей с целью открытия доступа к залегающим под ними органам/тканям в процессе хирургического вмешательства. Обычно состоит из канюли, баллона-расширителя, обтюратора, ручного воздухонагнетателя («груши») и клапана-регулятора давления. Через канюлю в целях контроля манипуляций вводится эндоскоп. Баллон надувается до нужных размеров, раздвигая слои соединительной ткани, после чего сдувается и извлекается, а образовавшийся просвет сохраняется путём нагнетания углекислого газа (CO2) через канюлю. Может использоваться для вправления грыжи, иссечения варикоза, симпатэктомии, биопсии лимфатических узлов или перфорационной лигации вен.
19.09. Расширительные системы/ирригаторы эндоскопические и сопутствующие изделия
| 181760 | 18. Хирургические инструменты/системы и сопутствующие медицинские изделия | Аппликатор хирургических клипс, одноразового использования восстановленный | Хирургический инструмент для наложения гемостатических скобок с целью лигации кровеносных сосудов или иных трубчатых структур. Обычно комплектуется сменной обоймой хирургических скобок. Изделие одноразового использования, прошедшее промышленную переработку с целью восстановления исходных свойств для повторного разового использования.
18.02. Аппликаторы клипс/зажимов и сопутствующие изделия
| 181770 | 10. Ортопедические медицинские изделия | Развертка хирургическая, одноразового использования | Ротационный хирургический инструмент, предназначенный для увеличения диаметра проксимальной части отверстия, просверленного в кости. Это металлический стержень с режущей головкой, доступный в различных конфигурациях, который вращается на низких скоростях, обычно с помощью хирургической дрели. Инструмент обычно используется для залубления головки винта/болта в кости (чтобы она могла находиться на одном уровне или ниже поверхности кости) или для обеспечения имплантации устройства в кости. Это изделие одноразового использования, подлежащее стерилизации перед использованием.
10.22. Прочие ортопедические медицинские изделия
| 181770 | 18. Хирургические инструменты/системы и сопутствующие медицинские изделия | Развертка хирургическая, одноразового использования | Ротационный хирургический инструмент, предназначенный для увеличения диаметра проксимальной части отверстия, просверленного в кости. Это металлический стержень с режущей головкой, доступный в различных конфигурациях, который вращается на низких скоростях, обычно с помощью хирургической дрели. Инструмент обычно используется для залубления головки винта/болта в кости (чтобы она могла находиться на одном уровне или ниже поверхности кости) или для обеспечения имплантации устройства в кости. Это изделие одноразового использования, подлежащее стерилизации перед использованием.
18.14. Дрели хирургические и сопутствующие изделия
| 181780 | 18. Хирургические инструменты/системы и сопутствующие медицинские изделия | Система лазерная с удвоением частоты на основе Nd:YVO4 для хирургии | Лазерная установка, работающая от сети переменного тока, в которой поставляемая энергия используется для возбуждения стержня кристалла ванадата иттрия, легированного неодимом (Nd:YVO4), в качестве активной среды с целью создания пучка интенсивного когерентного монохроматического электромагнитного излучения, в котором частота удваивается (532 nm) при прохождении пучка через кристалл, для точной резки, удаления/выпаривания и коагуляции тканей при использовании в общей хирургии и/или в различных специальных областях хирургии (неспециализированная). Она содержит источник света, устройство(а) для доставки/позиционирования и элементы управления/ножной переключатель и может работать в режиме непрерывного излучения или в импульсном режиме.
18.42. Системы лазерные хирургические
| 181790 | 10. Ортопедические медицинские изделия | Шаблон хирургического имплантата, одноразового использования | Изделие, разработанное для определения подходящего размера и места для расположения нестоматологического имплантата для пациента непосредственно перед операцией или во время нее. Обычно это калиброванный набор или отдельная пластина (например, прозрачный пластиковый лист или вырезанная металлическая форма), соответствующая импланту по форме/размеру, используемая хирургом при окончательном выборе размера имплантата, места его размещения и/или адаптации. Используется перед имплантацией, например, тотальных или частичных эндопротезов, имплантатов для фиксации костей при переломах (пластин, стержней, включая пластины для черепа) или других типов хирургических имплантатов. Это изделие одноразового использования.
10.15. Протезы суставов имплантируемые и сопутствующие изделия
| 181800 | 18. Хирургические инструменты/системы и сопутствующие медицинские изделия | Зажим для хирургических инструментов | Приспособление для скрепления вместе нескольких хирургических инструментов (как правило, с кольцевыми ручками) с целью их совместной стерилизации, хранения и/или комплектования типовых наборов для совместного использования. Коеструктивно представляет собой английскую булавку (т. е. подпружиненную скобу из упругой проволоки с защёлкой) большого размера, на которую нанизываются инструменты (за кольцевые ручки, карабины или специальные отверстия). Изготавливается из нержавеющей или хромированной стали. Изделие многоразового использования.
18.57. Прочие хирургические инструменты/системы и сопутствующие медицинские изделия
| 181810 | 18. Хирургические инструменты/системы и сопутствующие медицинские изделия | Подложка магнитная для хирургических инструментов | Стерильное устройство выполнено в виде небольшой гибкой драпировки (мата) с влагонепроницаемой поверхностью (например, из резины/винила) и невыдвижной мягкой основой со встроенными магнитами, предназначенными для привлечения и удержания хирургических инструментов, которые расставлены на нем во время хирургической процедуры. Оно обычно используется в операционной или отделениях общей хирургии и может свести к минимуму риск чрескожных травм обслуживающего персонала, обеспечивая при этом эффективный метод поддержания инструментов на месте во время передачи в операционной. Оно доступно различных размеров. Это изделие одноразвого использования.
18.57. Прочие хирургические инструменты/системы и сопутствующие медицинские изделия
| 181810 | 2. Вспомогательные и общебольничные медицинские изделия | Подложка магнитная для хирургических инструментов | Стерильное устройство выполнено в виде небольшой гибкой драпировки (мата) с влагонепроницаемой поверхностью (например, из резины/винила) и невыдвижной мягкой основой со встроенными магнитами, предназначенными для привлечения и удержания хирургических инструментов, которые расставлены на нем во время хирургической процедуры. Оно обычно используется в операционной или отделениях общей хирургии и может свести к минимуму риск чрескожных травм обслуживающего персонала, обеспечивая при этом эффективный метод поддержания инструментов на месте во время передачи в операционной. Оно доступно различных размеров. Это изделие одноразвого использования.
2.56. Прочие вспомогательные и общебольничные медицинские изделия
| 181830 | 1. Анестезиологические и респираторные медицинские изделия | Респиратор хирургический/медицинский, одноразового использования | Гибкая фильтрующая маска, размещаемая поверх носа и рта медицинского работника для обеспечения нормального дыхания и защиты пациента и носящего респиратор от попадания крупных частиц (например, крови, биологических жидкостей, частиц аэрозолей) и мелких частиц (например, бактерий и вирусов) во время медицинских, хирургических, стоматологических, изоляционных процедур. Изделие обычно состоит из нескольких слоев нетканых полимеров для создания мягкой гибкой маски, которая обеспечивает воздухонепроницаемое уплотнение на лице пользователя и обычно закрепляется с помощью эластичных ремешков или завязок на голове; может включать в себя формующийся носовой наконечник (металлическую проволоку) и/или клапан выдоха. Это изделие однразового использования.
1.15. Маски респираторные/анестезиологические и сопутствующие изделия
| 181840 | 18. Хирургические инструменты/системы и сопутствующие медицинские изделия | Система лазерная хирургическая твердотельная/на диоксиде углерода общего назначения/для различных областей применения | Лазерная установка, работающая от сети переменного тока, которая может создавать два явных интенсивных пучков лазерного излучения, один из которых от твердотельного лазера [например, на основе иттриево-алюминиевого граната, легированного неодимом (Nd:YAG)], а другой от лазера на основе диоксида углерода (CO2), для осуществления бескровных надрезов в общей хирургии и/или во множестве других специальных областей хирургии (неспециализированная система). Лазер на основе газа позволяет осуществлять надрезы, а твердотельный лазер обладает гемостатическими свойствами. Она содержит источник света, устройство(а) для доставки/позиционирования и элементы управления/ножной переключатель. Система не использует технологию удвоения частоты.
18.42. Системы лазерные хирургические
| 181850 | 2. Вспомогательные и общебольничные медицинские изделия | Сорочка хирургическая для пациента, нестерильная | Нестерильная одежда из натурального и/или синтетического материала (например, бумаги, ткани, пластика), которую надевает пациент на верхнюю часть тела для комфортности и сохранения тепла перед, во время и после хирургического вмешательства. Обычно она имеет короткие рукава, ее можно застегивать при помощи шнурков на спине/на боку. Это изделие одноразового использования.
2.56. Прочие вспомогательные и общебольничные медицинские изделия
| 181870 | 2. Вспомогательные и общебольничные медицинские изделия | Диспенсер щеток для предоперационной обработки рук | Изделие, обычно в составе санитарно-гигиенической станции, предназначенное для хранения и выдачи хирургических гиигенических щёток-скребков по нажатию рукой/локтем на специальную клавишу. Изделие многоразового использования.
2.55. Щетки/губки для предоперационной обработки рук и сопутствующие изделия
| 181880 | 2. Вспомогательные и общебольничные медицинские изделия | Весы для медицинских/хирургических процедур, электронные | Электронное устройство, разработанное для взвешивания тканей организма и/или клинических предметов [например, повязок, хирургических тампонов, пеленок (подгузников)], при проведении медицинской/хирургической процедуры и/или аутопсии. Устройство не предназначено для взвешивания пациентов (в том числе младенцев) и не предназначено для использования в лаборатории.
2.56. Прочие вспомогательные и общебольничные медицинские изделия
| 181880 | 2003-09-29 | Весы для медицинских/хирургических процедур, электронные | Электронное устройство, разработанное для взвешивания тканей организма и/или клинических предметов [например, повязок, хирургических тампонов, пеленок (подгузников)], при проведении медицинской/хирургической процедуры и/или аутопсии. Устройство не предназначено для взвешивания пациентов (в том числе младенцев) и не предназначено для использования в лаборатории.
| 181890 | 6. Медицинские изделия для манипуляций/восстановления тканей/органов человека | Нить хирургическая металлическая, полинить | Стерильная нерассасывающаяся проволока, в виде полинити, изготовленная из металла (например, хирургической стали, титана), предназначенная для соединения (аппроксимации) краев раны мягких тканей или разреза путем сшивания (например, для закрытия раны брюшной полости, кишечного анастомоза, вправления грыж) или чрескостного (через кость) сшивания (например, стернального закрытия); может комплектоваться иглой, которую необходимо утилизировать сразу после использования. Используется, в первую очередь, в ортопедии, нейрохирургии и торакальной хирургии для временной поддержки раны до тех пор, пока она не будет в достаточной степени вылечена, чтобы справляться с обычными нагрузками; изделие можно оставить для постоянной поддержки. Это изделие одноразового использования.
6.16. Шовные материалы и сопутствующие изделия
| 181900 | 10. Ортопедические медицинские изделия | Щипцы хирургические для вытягивания шейных позвонков | Ортопедический хирургический инструмент для вытяжения шейного отдела позвоночника путём захвата черепа и приложения механического усилия, направленного вверх. Конструктивно обычно представляют собой большие двуручные щипцы ножничного типа. Дистальный захват фиксируется на черепе спицами (иногда частично имплантируемыми); на проксимальном конце имеется регулировочный механизм (например, резьбовой) для приложения вытягивающей силы. Обычно используется при переломах и вывихах позвоночника. Изделие одноразового использования.
10.19. Тракционные системы и сопутствующие изделия
| 181910 | 14. Сердечно-сосудистые медицинские изделия | Зажим хирургический для трубок, многоразового использования | Хирургический инструмент для пережимания рабочей трубки в процессе хирургического вмешательства/операции с целью приостановки её проходимости. Обычно имеет ножничную конструкцию и оснащается фиксатором. Изготавливается из высокосортной нержавеющей стали. Выпускается в широком спектре размеров. Имеет прочные, широкие, плоские губы, что гарантирует пережимаемую трубку от повреждения. Губы могут иметь насечки для надёжной фиксации трубки. Изделие многоразового использования.
14.25. Прочие сердечно-сосудистые медицинские изделия
| 181910 | 18. Хирургические инструменты/системы и сопутствующие медицинские изделия | Зажим хирургический для трубок, многоразового использования | Хирургический инструмент для пережимания рабочей трубки в процессе хирургического вмешательства/операции с целью приостановки её проходимости. Обычно имеет ножничную конструкцию и оснащается фиксатором. Изготавливается из высокосортной нержавеющей стали. Выпускается в широком спектре размеров. Имеет прочные, широкие, плоские губы, что гарантирует пережимаемую трубку от повреждения. Губы могут иметь насечки для надёжной фиксации трубки. Изделие многоразового использования.
18.16. Зажимы хирургические
| 181920 | 2. Вспомогательные и общебольничные медицинские изделия | Машина моющая/дезинфицирующая для хирургических инструментов/оборудования | Работающий от сети (сети переменного тока) блок, разработанный для промывки (удаления грязи/пятен), деконтаминации (удаления органических остатков) и дезинфекции (уничтожения микроорганизмов) пригодных для многоразового использования хирургических инструментов, лотков, компонентов анестезиологического оборудования и некоторых видов хирургической обуви. Большинство инструментов (особенно те, которые используются инвазивно или в стерильном поле) после этого процесса необходимо простерилизовать. Машину, как правило, устанавливают в комнатах и блоках централизованного снабжения, предназначенных для работы с загрязненными инструментами/оборудованием. Машина, как правило, имеет внутренние корзины/полки, куда помещают инструменты/оборудование для обеспечения циркуляции нагретой воды/моющих средств по всем поверхностям.
2.17. Моющие машины
| 181930 | 2. Вспомогательные и общебольничные медицинские изделия | Баня водяная хирургическая | Совокупность приборов, которые используются в пределах стерильного хирургического поля в операционной для нагревания имплантатов (обычно фиксирующих пластин и винтов), чтобы они стали более пластичными. Сборка обычно состоит из водяной бане с питанием от сети (переменного тока) с терморегуляторами, термометр/термастаты, таймер, держатель для стерилизуемой воды (противень или поднос), стерильная крышка, которая закрывает прибор для сохранения целостности стерильного хирургического поля. Имплантаты погружаются в стерильную воду или солевой раствор и нагреваются примерно до 60 – 70 °C.
2.56. Прочие вспомогательные и общебольничные медицинские изделия
| 181940 | 18. Хирургические инструменты/системы и сопутствующие медицинские изделия | Система лазерная на основе Er:YAG для хирургии/дерматологии | Лазерная установка, работающая от сети переменного тока, в которой поставляемая энергия используется для возбуждения кристалла иттрий-алюминиевого граната, легированного эрбием (Er:YAG), в качестве активной среды, с целью создания пучка интенсивного когерентного монохроматического электромагнитного излучения для применения в широком диапазоне хирургических/дерматологических процедур. Она включает в себя источник света, устройства для доставки/позиционирования, элементы управления/ножной переключатель и предназначена для разрезания, удаления, выпаривания, абляции и коагуляции мягкой/хрящевой ткани. За счет высокого коэффициента поглощения энергии водой и высокой частоты импульсов установка создает узкую зону повреждения мягкой ткани.
18.42. Системы лазерные хирургические
| 181960 | 10. Ортопедические медицинские изделия | Система тракционная механическая вертикальная | Набор устройств, смонтированный на стене и предназначенный для приложения постоянной вертикальной растягивающей силы к шейным позвонкам посредством прикрепленных ремней. Набор устройств, как правило состоит из нескольких специальных ремней, комбинации блоков и шнуров и набора грузов, прикрепленных к шнурам в качестве источника растягивающей силы (или можно использовать собственный вес пациента). Также можно использовать регулируемые распорки для регуляции угла, под которым шнур осуществляет растягивание. Пациенты, как правило, усаживаются на тракционный стул, или же устройство можно временно прикрепить к двери. Набор устройств используется при проведении ортопедических и физиотерапевтических процедур.
10.19. Тракционные системы и сопутствующие изделия
| 181970 | 1. Анестезиологические и респираторные медицинские изделия | Набор для цервикальной анестезии | Набор стерильных изделий, разработанных для доставки анальгетика или анестетика для интерцервикальной и/или парацервикальной местной блокады нерва (иногда включая утеросакральную и пудендальную области). Как правило, используется в таких гинекологических диагностических процедурах, как расширение и выскабливание, при осуществлении небольших надрезов, например, биопсии эндометрия, или для облегчения боли во время схваток и/или родов. Как правило, состоит из процедурной иглы, шприца, катетера и фильтра. Это изделие для одноразового использования.
1.13. Катетеры анестезиологические и сопутствующие изделия
| 181970 | 1. Анестезиологические и респираторные медицинские изделия | Набор для цервикальной анестезии | Набор стерильных изделий, разработанных для доставки анальгетика или анестетика для интерцервикальной и/или парацервикальной местной блокады нерва (иногда включая утеросакральную и пудендальную области). Как правило, используется в таких гинекологических диагностических процедурах, как расширение и выскабливание, при осуществлении небольших надрезов, например, биопсии эндометрия, или для облегчения боли во время схваток и/или родов. Как правило, состоит из процедурной иглы, шприца, катетера и фильтра. Это изделие для одноразового использования.
1.17. Наборы анестезиологические
| 181970 | 4. Медицинские изделия для акушерства и гинекологии | Набор для цервикальной анестезии | Набор стерильных изделий, разработанных для доставки анальгетика или анестетика для интерцервикальной и/или парацервикальной местной блокады нерва (иногда включая утеросакральную и пудендальную области). Как правило, используется в таких гинекологических диагностических процедурах, как расширение и выскабливание, при осуществлении небольших надрезов, например, биопсии эндометрия, или для облегчения боли во время схваток и/или родов. Как правило, состоит из процедурной иглы, шприца, катетера и фильтра. Это изделие для одноразового использования.
4.23. Прочие медицинские изделия для акушерства и гинекологии
| 181970 | 6. Медицинские изделия для манипуляций/восстановления тканей/органов человека | Набор для цервикальной анестезии | Набор стерильных изделий, разработанных для доставки анальгетика или анестетика для интерцервикальной и/или парацервикальной местной блокады нерва (иногда включая утеросакральную и пудендальную области). Как правило, используется в таких гинекологических диагностических процедурах, как расширение и выскабливание, при осуществлении небольших надрезов, например, биопсии эндометрия, или для облегчения боли во время схваток и/или родов. Как правило, состоит из процедурной иглы, шприца, катетера и фильтра. Это изделие для одноразового использования.
6.06. Повязки и сопутствующие изделия
| 181980 | 4. Медицинские изделия для акушерства и гинекологии | Устройство для забора церквикальных цитологических образцов с использованием баллона | Нестерильное устройство с эластомерной (в виде баллона) головкой, используемое для сбора отслаиваемого цитологического материала из шейки матки и эндоцервикального канала для патологического обследования и диагностики, часто для выявления рака шейки матки. Используется со специальной рукояткой, к которой оно прикреплено, и которая также является резервуаром сжатого воздуха. Головка вставляется в цервикальный канал и накачивается вследствие сброса давления с рукоятки, до объема шейки матки, в результате чего образцы клеток прилипают к ее поверхности. Это изделие одноразового использования.
4.23. Прочие медицинские изделия для акушерства и гинекологии
| 181980 | 6. Медицинские изделия для манипуляций/восстановления тканей/органов человека | Устройство для забора церквикальных цитологических образцов с использованием баллона | Нестерильное устройство с эластомерной (в виде баллона) головкой, используемое для сбора отслаиваемого цитологического материала из шейки матки и эндоцервикального канала для патологического обследования и диагностики, часто для выявления рака шейки матки. Используется со специальной рукояткой, к которой оно прикреплено, и которая также является резервуаром сжатого воздуха. Головка вставляется в цервикальный канал и накачивается вследствие сброса давления с рукоятки, до объема шейки матки, в результате чего образцы клеток прилипают к ее поверхности. Это изделие одноразового использования.
6.02. Изделия для сбора/обработки/транспортирования биологических жидкостей/тканей
| 181990 | 2. Вспомогательные и общебольничные медицинские изделия | Прикладное программное обеспечения для кодирования клинической информации | Прикладная компьютерная программа, подпрограммы и/или алгоритмы, предназначенные для использования в составе или в качестве информационной системы для получения, сбора, хранения, обработки, анализа, отображения, вывода и распространения данных в пределах одного медицинского учреждения или между разными медицинскими учреждениями для поддержания административной и клинической деятельности, связанной с электронной регистрацией диагнозов пациента и полученных им процедур. Данные используются для внесения поправок в демографические и клинические данные, определения группы сходного диагноза и уровня клинической сложности пациента. Программное обеспечение устанавливается в существующую электронную вычислительную машину или децентрализованные компьютеры и сети.
2.56. Прочие вспомогательные и общебольничные медицинские изделия
| 182000 | 9. Нейрологические медицинские изделия | Электрод корковый | Стерильный инвазивный электрический проводник, временно накладываемый (на срок менее 30 дней) на поверхность головного мозга для его стимуляции или регистрации его электрической активности (с более точной локализацией, чем электрод для кожи головы). Как правило, это серия дисков, встроенных в тонкие пластиковые полоски или квадратную/прямоугольную решетку для покрытия более крупных областей поверхности. Имплантированное изделие, также известное как субдуральный электрод, подключается к устройствам для регистрации, мониторинга или стимуляции/пробуждения реакции (например, электроэнцефалографу, устройству для регистрации вызванных потенциалов, стимулятору). Это изделие для одноразового использования.
9.13. Прочие нейрологические медицинские изделия
| 182010 | 17. Физиотерапевтические медицинские изделия | Баня паровая для физиотерапии | Устройство для терапии/обработки тела или участков тела горячим паром. Проходящий процедуру пациент/клиент помещает внутрь отсека с паром обрабатываемую часть тела или целиком помещается в парную, так что снаружи остаётся только его/её голова. Изделие оснащается терморегулятором во избежание перегрева или ожогов.
17.01. Ванны терапевтические
| 182020 | 2. Вспомогательные и общебольничные медицинские изделия | Коннектор для быстрого подсоединения источника сжатого воздуха для хирургических инструментов, с гнездовым разъемом | Соединительное устройство с гнездовым разъемом, предназначенное для соединения со штекерным разъемом источника сжатого воздуха для хирургических инструментов для соединения двух изделий и обеспечения постоянного канала доставки сжатого воздуха. Устройство имеет определенные характеристики безопасности: специальный шаблон механического сопряжения, цветовую маркировку и специфический диаметр трубки, не допускающий возможности неправильного соединения и позволяющий быстро подсоединять и отсоединять соответствующие изделия, работающие на сжатом воздухе. Устройство можно подсоединить, например, к регулятору сжатого воздуха для хирургических инструментов или удлинительным трубкам. Это может быть коннектор системы безопасности с указанием диаметра или невзаимозаменяемый коннектор с резьбой. Этот коннектор не является терминальным блоком для сжатого воздуха для хирургических инструментов системы подачи медицинских газов.
2.56. Прочие вспомогательные и общебольничные медицинские изделия
| 182030 | 2. Вспомогательные и общебольничные медицинские изделия | Коннектор для быстрого подсоединения источника сжатого воздуха для хирургических инструментов, со штекерным разъемом | Соединительное устройство со штекерным разъемом для трубопроводной системы медицинских газов или другого источника газа, которое позволяет пользователю быстро подсоединять устройства зависящие от воздуха к источнику хирургического воздуха и отсоединять их. Прибор имеет защитные характеристики, такие как специальный механический сопрягаемый шаблон, цветную маркировку и трубчатый соединитель специального диаметра во избежание неправильного соединения. Используется для подсоединения к терминальному блоку для сжатого воздуха для хирургических инструментов системы подачи медицинских газов или соединителю с гнездовым разъемом. Может разрабатываться как соединитель системы безопасности с указанием диаметра или невзаимозаменяемый соединитель с резьбой.
2.56. Прочие вспомогательные и общебольничные медицинские изделия
| 182040 | 18. Хирургические инструменты/системы и сопутствующие медицинские изделия | Щипцы биопсийные для открытых операций, многоразового использования | Переносной ручной хирургический инструмент, разработанный для получения биопсийных образцов мягких тканей из открытой операционной раны или из большого естественного отверстия/области рядом с ним (например, влагалища, прямой кишки) для гистопатологического исследования; изделие не предназначено для использования при эндоскопии или катетеризации. Это металлический инструмент в форме щипцов с дистальным механизмом, разработанным для выкусывания/выкалывания биопсийного образца и его удержания для экстракции путем сжимания ручек инструмента. Изделие не предназначено для разрезания кости (т.е., это не кусачки). Это изделие, пригодное для многоразового использования.
18.52. Щипцы и сопутствующие изделия
| 182040 | 6. Медицинские изделия для манипуляций/восстановления тканей/органов человека | Щипцы биопсийные для открытых операций, многоразового использования | Переносной ручной хирургический инструмент, разработанный для получения биопсийных образцов мягких тканей из открытой операционной раны или из большого естественного отверстия/области рядом с ним (например, влагалища, прямой кишки) для гистопатологического исследования; изделие не предназначено для использования при эндоскопии или катетеризации. Это металлический инструмент в форме щипцов с дистальным механизмом, разработанным для выкусывания/выкалывания биопсийного образца и его удержания для экстракции путем сжимания ручек инструмента. Изделие не предназначено для разрезания кости (т.е., это не кусачки). Это изделие, пригодное для многоразового использования.
6.02. Изделия для сбора/обработки/транспортирования биологических жидкостей/тканей
| 182040 | 6. Медицинские изделия для манипуляций/восстановления тканей/органов человека | Щипцы биопсийные для открытых операций, многоразового использования | Переносной ручной хирургический инструмент, разработанный для получения биопсийных образцов мягких тканей из открытой операционной раны или из большого естественного отверстия/области рядом с ним (например, влагалища, прямой кишки) для гистопатологического исследования; изделие не предназначено для использования при эндоскопии или катетеризации. Это металлический инструмент в форме щипцов с дистальным механизмом, разработанным для выкусывания/выкалывания биопсийного образца и его удержания для экстракции путем сжимания ручек инструмента. Изделие не предназначено для разрезания кости (т.е., это не кусачки). Это изделие, пригодное для многоразового использования.
6.17. Прочие медицинские изделия для манипуляций/восстановления тканей/органов человека
| 182050 | 18. Хирургические инструменты/системы и сопутствующие медицинские изделия | Инструмент для удаления хирургических клипс, многоразового использования | Хирургический инструмент в форме ножниц или щипцов с двумя губками, соединенными на их проксимальном конце или посередине, предназначенный для использования с целью захватывания, раскрытия и удаления хирургических клипс из ткани. Это изделие многоразового использования.
18.57. Прочие хирургические инструменты/системы и сопутствующие медицинские изделия
| 182050 | 2. Вспомогательные и общебольничные медицинские изделия | Инструмент для удаления хирургических клипс, многоразового использования | Хирургический инструмент в форме ножниц или щипцов с двумя губками, соединенными на их проксимальном конце или посередине, предназначенный для использования с целью захватывания, раскрытия и удаления хирургических клипс из ткани. Это изделие многоразового использования.
2.56. Прочие вспомогательные и общебольничные медицинские изделия
| 182060 | 18. Хирургические инструменты/системы и сопутствующие медицинские изделия | Измеритель глубины хирургический, многоразового использования | Хирургический инструмент для точного замера глубины просверленного отверстия или иного узкого прямого канала для контроля глубины просверливаемых в костной ткани при помощи хирургической дрели отверстий с целью подбора хирургических шурупов нужной длины. Может быть представлен в двух вариантах исполнения: 1) изделие с подвижной (скользящей) центральной частью (щупом), вводимое в углубление и шкалы, по которой считываются показания глубины по достижении щупом дна; 2) диск с отверстием в центре, который крепится к буру таким образом, что устройство может двигаться вверх по мере продвижения бура. Это устройство многоразового использования, подлежащее стерилизации перед использованием.
18.57. Прочие хирургические инструменты/системы и сопутствующие медицинские изделия
| 182070 | 10. Ортопедические медицинские изделия | Ключ зажимного патрона хирургического сверла | Ручное устройство, которое используется для закрытия и затягивания регулируемых кулачков патрона хирургической дрели на режущем инструменте, как правило, сверле или другом вращающемся режущем инструменте, для надежного захвата. Он вставляется в любое из трех боковых отверстий, которые расположены вокруг внутреннего цилиндра патрона, и зацепляет движущуюся часть наружного цилиндра. При повороте, ключ поворачивает внешний цилиндр, который в свою очередь закрывает и фиксирует кулачки патрона на режущем инструменте. Чтобы ослабить патрон, нужно произвести обратное действие. Ключ, как правило, изготовлен из высококачественной нержавеющей стали, чтобы противостоять коррозионному действию процессов стерилизации. Это изделие для многоразового использования.
10.22. Прочие ортопедические медицинские изделия
| 182070 | 18. Хирургические инструменты/системы и сопутствующие медицинские изделия | Ключ зажимного патрона хирургического сверла | Ручное устройство, которое используется для закрытия и затягивания регулируемых кулачков патрона хирургической дрели на режущем инструменте, как правило, сверле или другом вращающемся режущем инструменте, для надежного захвата. Он вставляется в любое из трех боковых отверстий, которые расположены вокруг внутреннего цилиндра патрона, и зацепляет движущуюся часть наружного цилиндра. При повороте, ключ поворачивает внешний цилиндр, который в свою очередь закрывает и фиксирует кулачки патрона на режущем инструменте. Чтобы ослабить патрон, нужно произвести обратное действие. Ключ, как правило, изготовлен из высококачественной нержавеющей стали, чтобы противостоять коррозионному действию процессов стерилизации. Это изделие для многоразового использования.
18.14. Дрели хирургические и сопутствующие изделия
| 182080 | 10. Ортопедические медицинские изделия | Направитель хирургического сверла, многоразового использования | Ручное хирургическое изделие, разработанное для одновременного размещения, изменения угла и направления вращающегося хирургического сверла на твердой ткани (например, кости); некоторые модели также предназначено для направления инструментов для перфорации кости (например, перфоратора грудной кости). Изделие имеет трубчатую форму или направляющие отверстия и может иметь зазубрины на дистальном конце для обеспечения надежного размещения на твердых тканях (изделие не вкручивается в кость); может иметь ручку или удерживаться другим устройством (например, ортопедическим держателем). Изделие, как правило, обеспечивает защиту окружающих мягких тканей во время операции. Как правило, изготавливается из металла и может иметь градуированные отметки по всей длине; изделие не изготавливается индивидуально. Это изделие, пригодное для многоразового использования.
10.22. Прочие ортопедические медицинские изделия
| 182080 | 18. Хирургические инструменты/системы и сопутствующие медицинские изделия | Направитель хирургического сверла, многоразового использования | Ручное хирургическое изделие, разработанное для одновременного размещения, изменения угла и направления вращающегося хирургического сверла на твердой ткани (например, кости); некоторые модели также предназначено для направления инструментов для перфорации кости (например, перфоратора грудной кости). Изделие имеет трубчатую форму или направляющие отверстия и может иметь зазубрины на дистальном конце для обеспечения надежного размещения на твердых тканях (изделие не вкручивается в кость); может иметь ручку или удерживаться другим устройством (например, ортопедическим держателем). Изделие, как правило, обеспечивает защиту окружающих мягких тканей во время операции. Как правило, изготавливается из металла и может иметь градуированные отметки по всей длине; изделие не изготавливается индивидуально. Это изделие, пригодное для многоразового использования.
18.14. Дрели хирургические и сопутствующие изделия
| 182090 | 10. Ортопедические медицинские изделия | Аспиратор твердых тканей при ортопедических операциях | Ручное хирургическое трубчатое устройство, предназначенное для обеспечения орошающей жидкости и всасывания с одновременным направлением вращающегося сверла (например, хирургическое спиральное сверло или коронковый бор) во время ортопедической процедуры сверления твердых тканей (обычно кости) и/или металлического имплантата (например, ортопедический костный винт). Он связан с ирригационной/аспирационной системой(ами) через двойную конструкцию его канала, один канал для доставки орошающей жидкости и второй для аспирации жидкости и остатков; орошающая жидкость также выступает в качестве хладагента, чтобы избежать перегрева места сверления. Он изготовлен из высококачественной нержавеющей стали, как правило, со сменными направителями сверла. Это изделие многоразового использования.
10.22. Прочие ортопедические медицинские изделия
| 182090 | 18. Хирургические инструменты/системы и сопутствующие медицинские изделия | Аспиратор твердых тканей при ортопедических операциях | Ручное хирургическое трубчатое устройство, предназначенное для обеспечения орошающей жидкости и всасывания с одновременным направлением вращающегося сверла (например, хирургическое спиральное сверло или коронковый бор) во время ортопедической процедуры сверления твердых тканей (обычно кости) и/или металлического имплантата (например, ортопедический костный винт). Он связан с ирригационной/аспирационной системой(ами) через двойную конструкцию его канала, один канал для доставки орошающей жидкости и второй для аспирации жидкости и остатков; орошающая жидкость также выступает в качестве хладагента, чтобы избежать перегрева места сверления. Он изготовлен из высококачественной нержавеющей стали, как правило, со сменными направителями сверла. Это изделие многоразового использования.
18.14. Дрели хирургические и сопутствующие изделия
| 182090 | 6. Медицинские изделия для манипуляций/восстановления тканей/органов человека | Аспиратор твердых тканей при ортопедических операциях | Ручное хирургическое трубчатое устройство, предназначенное для обеспечения орошающей жидкости и всасывания с одновременным направлением вращающегося сверла (например, хирургическое спиральное сверло или коронковый бор) во время ортопедической процедуры сверления твердых тканей (обычно кости) и/или металлического имплантата (например, ортопедический костный винт). Он связан с ирригационной/аспирационной системой(ами) через двойную конструкцию его канала, один канал для доставки орошающей жидкости и второй для аспирации жидкости и остатков; орошающая жидкость также выступает в качестве хладагента, чтобы избежать перегрева места сверления. Он изготовлен из высококачественной нержавеющей стали, как правило, со сменными направителями сверла. Это изделие многоразового использования.
6.15. Устройства дренирования/удаления жидкостей/тканей
| 182090 | 6. Медицинские изделия для манипуляций/восстановления тканей/органов человека | Аспиратор твердых тканей при ортопедических операциях | Ручное хирургическое трубчатое устройство, предназначенное для обеспечения орошающей жидкости и всасывания с одновременным направлением вращающегося сверла (например, хирургическое спиральное сверло или коронковый бор) во время ортопедической процедуры сверления твердых тканей (обычно кости) и/или металлического имплантата (например, ортопедический костный винт). Он связан с ирригационной/аспирационной системой(ами) через двойную конструкцию его канала, один канал для доставки орошающей жидкости и второй для аспирации жидкости и остатков; орошающая жидкость также выступает в качестве хладагента, чтобы избежать перегрева места сверления. Он изготовлен из высококачественной нержавеющей стали, как правило, со сменными направителями сверла. Это изделие многоразового использования.
6.17. Прочие медицинские изделия для манипуляций/восстановления тканей/органов человека
| 182100 | 10. Ортопедические медицинские изделия | Дрель хирургическая ручная | Ручное хирургическое устройство с механическим приводом, предназначенное для вращения хирургического сверла в процессе, например, резки, обточки, трепанации или просверливания костных тканей, введения спиц Киршнера в процессе хирургических операций; не предназначен для конкретной процедуры. Доступно две основные конструкции: 1) U-образный коловорот, приводимый в действие хирургом, который удерживает верхнюю часть зафиксированной при вращении рукоятки; или 2) ручная дрель с зубчатым вращательным приводом и ручкой сбоку. Может использоваться совместно с канюлей и/или направляющей, оснащаться различными насадками. Изделие многоразового использования.
10.22. Прочие ортопедические медицинские изделия
| 182100 | 18. Хирургические инструменты/системы и сопутствующие медицинские изделия | Дрель хирургическая ручная | Ручное хирургическое устройство с механическим приводом, предназначенное для вращения хирургического сверла в процессе, например, резки, обточки, трепанации или просверливания костных тканей, введения спиц Киршнера в процессе хирургических операций; не предназначен для конкретной процедуры. Доступно две основные конструкции: 1) U-образный коловорот, приводимый в действие хирургом, который удерживает верхнюю часть зафиксированной при вращении рукоятки; или 2) ручная дрель с зубчатым вращательным приводом и ручкой сбоку. Может использоваться совместно с канюлей и/или направляющей, оснащаться различными насадками. Изделие многоразового использования.
18.14. Дрели хирургические и сопутствующие изделия
| 182110 | 2. Вспомогательные и общебольничные медицинские изделия | Плитка для подогрева жидкости в операционной | Питаемая от электросети переменного тока установка, которая состоит из располагаемой сверху плиты и нагревательных элементов (т.е., нагреваемых от электросети). Обычно используется в операционных для показательных операциях с целью нагревания воды/жидкостей, которые могут использоваться для промывки/прополаскивания во время хирургического вмешательства.
2.56. Прочие вспомогательные и общебольничные медицинские изделия
| 182120 | 2. Вспомогательные и общебольничные медицинские изделия | Шапочка-шлем хирургическая, нестерильная | Нестерильное покрытие для головы, в виде шлема с удлиненными боковыми сторонами и задней стороной, передняя сторона открывает лицо. Используется хирургическим персоналом для покрытия волос и волосяного покрова на лице (бороды) для защиты пациента и хирурга от передачи микроорганизмов, биологических жидкостей и твердых частиц. Обычно выполняется из мягкого одноразового материала. Это изделие одноразового использования.
2.56. Прочие вспомогательные и общебольничные медицинские изделия
| 182140 | 10. Ортопедические медицинские изделия | Набор трубок к хирургической системе для ирригации/аспирации | Набор гибких неинвазивных двухпросветных трубок и связанных с ними предметов, используемый в качестве двойного кондуита в хирургической системе ирригации/аспирации для доставки ирригационного раствора (например, солевого) от источника (например, самотечного пакета) в хирургическую канюлю (не относящуюся к данному виду) через один просвет и проведения аспирации (отсасывания) через другой просвет (т.е., набор способен выполнять обе эти функции) во время проведения хирургической операции (например, стоматологической, лапароскопической). В набор входят такие изделия, как зажимы, фильтры, иглы и Y-образные коннекторы; дополнительно может прилагаться ручной насос (например, сжимаемая груша) или рукоятка. Это изделие для одноразового использования.
10.22. Прочие ортопедические медицинские изделия
| 182140 | 6. Медицинские изделия для манипуляций/восстановления тканей/органов человека | Набор трубок к хирургической системе для ирригации/аспирации | Набор гибких неинвазивных двухпросветных трубок и связанных с ними предметов, используемый в качестве двойного кондуита в хирургической системе ирригации/аспирации для доставки ирригационного раствора (например, солевого) от источника (например, самотечного пакета) в хирургическую канюлю (не относящуюся к данному виду) через один просвет и проведения аспирации (отсасывания) через другой просвет (т.е., набор способен выполнять обе эти функции) во время проведения хирургической операции (например, стоматологической, лапароскопической). В набор входят такие изделия, как зажимы, фильтры, иглы и Y-образные коннекторы; дополнительно может прилагаться ручной насос (например, сжимаемая груша) или рукоятка. Это изделие для одноразового использования.
6.15. Устройства дренирования/удаления жидкостей/тканей
| 182160 | 2. Вспомогательные и общебольничные медицинские изделия | Кронштейн для операционного микроскопа | Структура, предназначенная для фиксации к потолку или стене операционной, на которую устанавливается операционный микроскоп (не относящийся к данному виду) для использования во время проведения хирургических процедур. С кронштейна можно управлять различными функциями, например, движением (при помощи двигателя), интенсивностью света, фокусным расстоянием или балансом цвета; это не автономное устройство (т.е., не стойка).
2.56. Прочие вспомогательные и общебольничные медицинские изделия
| 182180 | 18. Хирургические инструменты/системы и сопутствующие медицинские изделия | Блок загрузочный для хирургических скоб, нережущий | Блок, содержащий нерассасывающиеся хирургические скобы (имплантируемые и обычно U-образные отрезки проволоки из металла подходящего для имплантации качества), предназначенные для использования с хирургическим степлером (не относится к данному изделию) для механического соединения внутренних тканей (например, для внутрикожного закрытия раны или аппроксимации краев кишки) для ускорения процесса заживления, обычно в абдоминальных, торакальных, гинекологических, ортопедических или пластических и реконструктивных хирургических операциях. Блок предназначен для подачи скрепок кратно (например, в виде ряда скрепок) и может быть одноразовой загрузки (SULU) или с повторной загрузкой.
18.47. Степлеры и сопутствующие изделия
| 182180 | 18. Хирургические инструменты/системы и сопутствующие медицинские изделия | Блок загрузочный для хирургических скоб, нережущий | Блок, содержащий нерассасывающиеся хирургические скобы (имплантируемые и обычно U-образные отрезки проволоки из металла подходящего для имплантации качества), предназначенные для использования с хирургическим степлером (не относится к данному изделию) для механического соединения внутренних тканей (например, для внутрикожного закрытия раны или аппроксимации краев кишки) для ускорения процесса заживления, обычно в абдоминальных, торакальных, гинекологических, ортопедических или пластических и реконструктивных хирургических операциях. Блок предназначен для подачи скрепок кратно (например, в виде ряда скрепок) и может быть одноразовой загрузки (SULU) или с повторной загрузкой.
18.57. Прочие хирургические инструменты/системы и сопутствующие медицинские изделия
| 182190 | 18. Хирургические инструменты/системы и сопутствующие медицинские изделия | Видеокамера для операционной | Видеокамера с функцией звукозаписи или без неё, предназначенная для съёмки хирургических манипуляций и патологий. Полученные сигналы могут также использоваться для местного или внешнего мониторинга операций.
18.06. Видиокамеры хирургические и сопутствующие изделия
| 182200 | 4. Медицинские изделия для акушерства и гинекологии | Ручка устройства для забора церквикальных цитологических образцов с использованием баллона | Ручное изделие, разработанное для удержания одноразового надувного устройства для забора цервикальных цитологических образцов с целью его введения и использования в цервикальном устье. Изделие разработано для обеспечения необходимого удлинения и служит резервуаром для сжатого воздуха, позволяющим оператору путем активации элементов управления надувать/спускать эластомерную (баллонообразную) головку устройства для забора образцов, находящегося в цервикальном устье. Это изделие, пригодное для одноразового использования.
4.23. Прочие медицинские изделия для акушерства и гинекологии
| 182200 | 6. Медицинские изделия для манипуляций/восстановления тканей/органов человека | Ручка устройства для забора церквикальных цитологических образцов с использованием баллона | Ручное изделие, разработанное для удержания одноразового надувного устройства для забора цервикальных цитологических образцов с целью его введения и использования в цервикальном устье. Изделие разработано для обеспечения необходимого удлинения и служит резервуаром для сжатого воздуха, позволяющим оператору путем активации элементов управления надувать/спускать эластомерную (баллонообразную) головку устройства для забора образцов, находящегося в цервикальном устье. Это изделие, пригодное для одноразового использования.
6.02. Изделия для сбора/обработки/транспортирования биологических жидкостей/тканей
| 182210 | 18. Хирургические инструменты/системы и сопутствующие медицинские изделия | Катетер цервикальный дилатационный | Гибкое изделие в форме трубки, как правило, с одним или несколькими надуваемыми баллонами на дистальном рабочем конце, разработанные для расширения (раскрытия) цервикального канала после введения изделия через устье шейки матки и расширения баллонов с целью облегчения проведения родовспомогательных или гинекологических процедур. Может использоваться при вызывании родов, при спонтанных родах, при слабой родовой деятельности, цервикальной дистоции, нежелательных длительных сокращениях матки и в случае внутриматочной смерти плода, когда его извлечение вызывает сложности. Такие процедуры могут проводиться при доношенной беременности или ранее. Это изделие для одноразового использования.
18.37. Расширители и сопутствующие изделия
| 182210 | 4. Медицинские изделия для акушерства и гинекологии | Катетер цервикальный дилатационный | Гибкое изделие в форме трубки, как правило, с одним или несколькими надуваемыми баллонами на дистальном рабочем конце, разработанные для расширения (раскрытия) цервикального канала после введения изделия через устье шейки матки и расширения баллонов с целью облегчения проведения родовспомогательных или гинекологических процедур. Может использоваться при вызывании родов, при спонтанных родах, при слабой родовой деятельности, цервикальной дистоции, нежелательных длительных сокращениях матки и в случае внутриматочной смерти плода, когда его извлечение вызывает сложности. Такие процедуры могут проводиться при доношенной беременности или ранее. Это изделие для одноразового использования.
4.04. Катетеры внутриматочные и сопутствующие изделия
| 182210 | 4. Медицинские изделия для акушерства и гинекологии | Катетер цервикальный дилатационный | Гибкое изделие в форме трубки, как правило, с одним или несколькими надуваемыми баллонами на дистальном рабочем конце, разработанные для расширения (раскрытия) цервикального канала после введения изделия через устье шейки матки и расширения баллонов с целью облегчения проведения родовспомогательных или гинекологических процедур. Может использоваться при вызывании родов, при спонтанных родах, при слабой родовой деятельности, цервикальной дистоции, нежелательных длительных сокращениях матки и в случае внутриматочной смерти плода, когда его извлечение вызывает сложности. Такие процедуры могут проводиться при доношенной беременности или ранее. Это изделие для одноразового использования.
4.14. Расширители цервикального канала
| 182220 | 2. Вспомогательные и общебольничные медицинские изделия | Линейка медицинская, многоразового использования | Небольшая прямоугольная полоска, предназначенная для измерения длины внутренних или внешних анатомических структур, изделий или инструментов в клинических условиях. На изделии нанесены деления, обозначающие единицы измерения длины (т.е., дюймы, миллиметры и/или сантиметры); изделие может представлять собой гнущуюся полоску, накладываемую на измеряемые поверхности, или иметь полоску, встроенную в определенную форму, удобную для измерения конкретных изделий (например, винтов). Изделие не предназначено для измерения ран. Это изделие, пригодное для многоразового использования.
2.56. Прочие вспомогательные и общебольничные медицинские изделия
| 182230 | 18. Хирургические инструменты/системы и сопутствующие медицинские изделия | Аппликатор хирургических клипс, одноразового использования | Ручной хирургический инструмент для наложения небольших атравматических скобок с целью лигирования кровеносных сосудов или иных трубчатых анатомических структур в основном для предупреждения и/или остановки кровотечения (например, для достижения гемостаза) во время открытой хирургической операции. Это обычно металлический инструмент в виде щипцов с гладкими загнутыми концами для удерживания и наложения скобок. Обычно предварительно загружается скобками и имеет механизм для одинарного или множественного наложения скобок. Это изделие одноразового использования.
18.02. Аппликаторы клипс/зажимов и сопутствующие изделия
| 182240 | 18. Хирургические инструменты/системы и сопутствующие медицинские изделия | Измеритель глубины хирургический, одноразового использования | Стерильный хирургический инструмент для точного замера глубины просверленного отверстия или иного узкого прямого канала для контроля глубины просверливаемых в костной ткани при помощи хирургической дрели отверстий с целью подбора хирургических шурупов нужной длины. Может быть представлен в двух вариантах исполнения: 1) изделие с подвижной (скользящей) центральной частью (щупом), вводимое в углубление и шкалы, по которой считываются показания глубины по достижении щупом дна; 2) диск с отверстием в центре, который крепится к буру таким образом, что устройство может двигаться вверх по мере продвижения бура. Это устройство многоразового использования, подлежащее стерилизации перед использованием.
18.57. Прочие хирургические инструменты/системы и сопутствующие медицинские изделия
| 182250 | 18. Хирургические инструменты/системы и сопутствующие медицинские изделия | Гильотина хирургическая | Ручной механический хирургический инструмент, предназначенный для разрезания объектов, тканей и/или органов при помощи скользящего лезвия, смонтированного в пазах металлической рамы, в процессе хирургического вмешательства, приводимого в действие кривоколенной пусковой рукояткой. Изготавливается из высокосортной инструментальной нержавеющей стали. Выпускаются модели различных типоразмеров, предназначенные для резки различных тканей. Изделие многоразового использования.
18.57. Прочие хирургические инструменты/системы и сопутствующие медицинские изделия
| 182260 | 2. Вспомогательные и общебольничные медицинские изделия | Кювета/коврик для подсчета острых хирургических инструментов, многоразового использования | Изделие, предназначенное для использования в операционной (ИЛИ) персоналом для подсчета различных острых хирургических инструментов (например, игл, лезвий, ножниц) для предотвращения риска ошибочного оставления этих инструментов в пациенте. Изделие обычно плоское, обладающее магнитными свойствами или из губчатого каучука или обладает иным механизмом удержания пересчитываемых предметов на месте. Это изделие многоразового использования.
2.44. Стойки/штативы
| 182270 | 18. Хирургические инструменты/системы и сопутствующие медицинские изделия | Осветитель оптоволоконный для хирургических инструментов | Стерильное устройство с оптоволоконным сердечником предназначено для прикрепления к поверхности хирургического инструмента, как правило, ретрактора, чтобы провести холодный свет от подключенного оптоволоконного кабеля и источника света к хирургической ране для освещения во время хирургического вмешательства. Он обычно излучает холодный свет только через кончик, чтобы устранить блики, и может иметь самоклеющееся покрытие для крепления к хирургическим инструментам. Это изделие одноразового использования.
18.57. Прочие хирургические инструменты/системы и сопутствующие медицинские изделия
| 182280 | 18. Хирургические инструменты/системы и сопутствующие медицинские изделия | Тело хирургического молотка | Устройство предназначено для замены головки некоторых видов хирургических молотков. Это, как правило, сплошной цилиндр различных диаметров с плоскими концами; оно сделано из прочных, безосколочных синтетических полимерных материалов и фиксируется (обычно привинчивается с помощью центральной винтовой резьбы) на дистальном конце молотка. Это изделие многоразового использования.
18.57. Прочие хирургические инструменты/системы и сопутствующие медицинские изделия
| 182290 | 2. Вспомогательные и общебольничные медицинские изделия | Стойка для операционного микроскопа | Передвижное устройство, на которое устанавливается/фиксируется операционный микроскоп (не относящийся к данному виду) для обеспечения его динамического позиционирования во время проведения хирургических процедур. Это напольная стойка с вертикальным основанием на колесах и, как правило, шарнирными рычагами, которые подсоединяются к микроскопу; кроме того, со стойки можно управлять различными функциями микроскопа, например, движением (при помощи двигателя), интенсивностью света, фокусным расстоянием или балансом цвета.
2.56. Прочие вспомогательные и общебольничные медицинские изделия
| 182300 | 18. Хирургические инструменты/системы и сопутствующие медицинские изделия | Устройство управления системой ирригации для хирургической дрели/пилы | Устройство, предназначенное для использования хирургом для регулирования потока ирригационной жидкости (обычно стерильного физиологического раствора), подаваемой к области хирургического вмешательства, где на кости работает ротационный высокоскоростной режущий инструмент [например, со скоростью 40.000 - 90.000 оборотов в минуту]; прежде всего для подачи жидкости с целью охлаждения режущего инструмента (например, бора или сверла) и области хирургического вмешательства для предотвращения некроза. Устройство обычно состоит из трубок, соединителей и простого электрически или пневматически активируемого клапана, в котором размещаются трубки для охлаждающей жидкости и который перекрывается, чтобы регулировать поток жидкости. Как правило, изготавливается из металла и/или синтетических материалов. Это изделие для многоразового использования.
18.14. Дрели хирургические и сопутствующие изделия
| 182300 | 18. Хирургические инструменты/системы и сопутствующие медицинские изделия | Устройство управления системой ирригации для хирургической дрели/пилы | Устройство, предназначенное для использования хирургом для регулирования потока ирригационной жидкости (обычно стерильного физиологического раствора), подаваемой к области хирургического вмешательства, где на кости работает ротационный высокоскоростной режущий инструмент [например, со скоростью 40.000 - 90.000 оборотов в минуту]; прежде всего для подачи жидкости с целью охлаждения режущего инструмента (например, бора или сверла) и области хирургического вмешательства для предотвращения некроза. Устройство обычно состоит из трубок, соединителей и простого электрически или пневматически активируемого клапана, в котором размещаются трубки для охлаждающей жидкости и который перекрывается, чтобы регулировать поток жидкости. Как правило, изготавливается из металла и/или синтетических материалов. Это изделие для многоразового использования.
18.34. Пилы и сопутствующие изделия
| 182300 | 6. Медицинские изделия для манипуляций/восстановления тканей/органов человека | Устройство управления системой ирригации для хирургической дрели/пилы | Устройство, предназначенное для использования хирургом для регулирования потока ирригационной жидкости (обычно стерильного физиологического раствора), подаваемой к области хирургического вмешательства, где на кости работает ротационный высокоскоростной режущий инструмент [например, со скоростью 40.000 - 90.000 оборотов в минуту]; прежде всего для подачи жидкости с целью охлаждения режущего инструмента (например, бора или сверла) и области хирургического вмешательства для предотвращения некроза. Устройство обычно состоит из трубок, соединителей и простого электрически или пневматически активируемого клапана, в котором размещаются трубки для охлаждающей жидкости и который перекрывается, чтобы регулировать поток жидкости. Как правило, изготавливается из металла и/или синтетических материалов. Это изделие для многоразового использования.
6.15. Устройства дренирования/удаления жидкостей/тканей
| 182300 | 6. Медицинские изделия для манипуляций/восстановления тканей/органов человека | Устройство управления системой ирригации для хирургической дрели/пилы | Устройство, предназначенное для использования хирургом для регулирования потока ирригационной жидкости (обычно стерильного физиологического раствора), подаваемой к области хирургического вмешательства, где на кости работает ротационный высокоскоростной режущий инструмент [например, со скоростью 40.000 - 90.000 оборотов в минуту]; прежде всего для подачи жидкости с целью охлаждения режущего инструмента (например, бора или сверла) и области хирургического вмешательства для предотвращения некроза. Устройство обычно состоит из трубок, соединителей и простого электрически или пневматически активируемого клапана, в котором размещаются трубки для охлаждающей жидкости и который перекрывается, чтобы регулировать поток жидкости. Как правило, изготавливается из металла и/или синтетических материалов. Это изделие для многоразового использования.
6.17. Прочие медицинские изделия для манипуляций/восстановления тканей/органов человека
| 182320 | 18. Хирургические инструменты/системы и сопутствующие медицинские изделия | Набор для подготовки операции | Набор стерильных изделий, разработанных для предоперационной подготовки операционного поля на теле пациента. Как правило, включает подушечки для очищения (например, хирургические тампоны) и растворы для стерилизации/дезинфекции. Это изделие для одноразового использования.
18.57. Прочие хирургические инструменты/системы и сопутствующие медицинские изделия
| 182330 | 10. Ортопедические медицинские изделия | Отвертка хирургическая, одноразового использования, стерильная | Стерильный неприводной инструмент, который вставляется в головку винта для приложения вращения, чтобы затягивать/ослаблять /удалять винт во время хирургической операции. Инструмент обычно имеет стержень из высококачественный нержавеющий стали с дистальным концом, предназначенный для вставления в головку винта, которая может быть со щелевым шлицем, крестообразным шлицем (Phillips), шлицем Supadriv (Pozidriv), шлицем звездочка (Torx), шестигранным (Allen), квадратным шлицем (Robertson), двухштырьковой отверткой ( spanner, twin pins), головкой Polydrive или со шлицем one-way (clutch). Проксимальный конец стержня может иметь ручку для применения вручную, или он может иметь профилированный хвостовик, который вставляется в сменную рукоятку отвертки, патрон с ручным управлением, или приводной шуруповерт. Это изделие одноразового использования.
10.22. Прочие ортопедические медицинские изделия
| 182330 | 18. Хирургические инструменты/системы и сопутствующие медицинские изделия | Отвертка хирургическая, одноразового использования, стерильная | Стерильный неприводной инструмент, который вставляется в головку винта для приложения вращения, чтобы затягивать/ослаблять /удалять винт во время хирургической операции. Инструмент обычно имеет стержень из высококачественный нержавеющий стали с дистальным концом, предназначенный для вставления в головку винта, которая может быть со щелевым шлицем, крестообразным шлицем (Phillips), шлицем Supadriv (Pozidriv), шлицем звездочка (Torx), шестигранным (Allen), квадратным шлицем (Robertson), двухштырьковой отверткой ( spanner, twin pins), головкой Polydrive или со шлицем one-way (clutch). Проксимальный конец стержня может иметь ручку для применения вручную, или он может иметь профилированный хвостовик, который вставляется в сменную рукоятку отвертки, патрон с ручным управлением, или приводной шуруповерт. Это изделие одноразового использования.
18.30. Отверки хирургические
| 182340 | 2. Вспомогательные и общебольничные медицинские изделия | Система моечная для предоперационной обработки рук | Комплекс устройств для тщательной очистки и отмывания ладоней, пальцев, ногтей и предплечий рук хирургического медперсонала перед операциями, вмешательствами и процедурами, требующими стерильности во избежание перекрестного заражения. Обычно состоит из одной или нескольких раковин, изготовленных из нержавеющей стали методом штамповки в сборе с кранами или смесителем/смесителями для подачи горячей и холодной воды, мыльницами, дозаторами жидких моющих средств и сточными трубами, автоматическими выключателями подачи воды, терморегуляторами, таймерами. Используется членами хирургической бригады непосредственно перед вхождением в стерильную зону операционной или началом процедуры.
2.33. Раковины/мойки медицинские
| 182350 | 10. Ортопедические медицинские изделия | Кольцо головное гало-аппарата для иммобилизации шейного отдела позвоночника | Петля (кольцо), которая является частью системы иммобилизации шейных позвонков (более известной как гало-аппарат) и предназначается для фиксации на черепе пациента на уровне бровей с использованием острых стальных болтов с резьбой (обычно четырех), которые путем регулировки проникают в наружную часть кости черепа. Вертикальные регулируемые штыри гало-аппарата крепятся к этой петле, осуществляя вытяжение шейных позвонков и удерживая голову на месте относительно торса таким образом, чтобы шейные позвонки оказались неподвижными после операции или травмы. Изделие может изготавливаться из черных или неферромагнитных материалов [для проведения магнитно-резонансного сканирования (МРС)]; доступны изделия различных размеров. Это изделие, пригодное для многоразового использования.
10.17. Системы спинальной фиксации и сопутствующие изделия
| 182350 | 10. Ортопедические медицинские изделия | Кольцо головное гало-аппарата для иммобилизации шейного отдела позвоночника | Петля (кольцо), которая является частью системы иммобилизации шейных позвонков (более известной как гало-аппарат) и предназначается для фиксации на черепе пациента на уровне бровей с использованием острых стальных болтов с резьбой (обычно четырех), которые путем регулировки проникают в наружную часть кости черепа. Вертикальные регулируемые штыри гало-аппарата крепятся к этой петле, осуществляя вытяжение шейных позвонков и удерживая голову на месте относительно торса таким образом, чтобы шейные позвонки оказались неподвижными после операции или травмы. Изделие может изготавливаться из черных или неферромагнитных материалов [для проведения магнитно-резонансного сканирования (МРС)]; доступны изделия различных размеров. Это изделие, пригодное для многоразового использования.
10.19. Тракционные системы и сопутствующие изделия
| 182350 | 12. Радиологические медицинские изделия | Кольцо головное гало-аппарата для иммобилизации шейного отдела позвоночника | Петля (кольцо), которая является частью системы иммобилизации шейных позвонков (более известной как гало-аппарат) и предназначается для фиксации на черепе пациента на уровне бровей с использованием острых стальных болтов с резьбой (обычно четырех), которые путем регулировки проникают в наружную часть кости черепа. Вертикальные регулируемые штыри гало-аппарата крепятся к этой петле, осуществляя вытяжение шейных позвонков и удерживая голову на месте относительно торса таким образом, чтобы шейные позвонки оказались неподвижными после операции или травмы. Изделие может изготавливаться из черных или неферромагнитных материалов [для проведения магнитно-резонансного сканирования (МРС)]; доступны изделия различных размеров. Это изделие, пригодное для многоразового использования.
12.08. Системы радиологические диагностические и сопутствующие изделия
12.08.06. Системы магнито-резонансной томографии и сопутствующие изделия
| 182360 | 1. Анестезиологические и респираторные медицинские изделия | Программное обеспечение интерфейсное для клинических данных с медицинского оборудования | Прикладное программное обеспечение, разработанное для транспортировки, расчета, сбора и выведения данных между медицинскими устройствами, подсоединенными к пациенту, и внешними информационными системами, используемое в клинических условиях для автоматического сбора данных и организации клинической информации. Предназначено для передачи данных о форме волн, инфузиях, лабораторных данных с медицинских изделий/лабораторного оборудования в электронную медицинскую карту или в приложение, в котором врач может просмотреть и подтвердить полученные данные. Данные могут собираться, например, для проведения суммарных расчетов относительно лечения пациента, определения порядка введения инфузионных растворов/лекарственных средств и проведения лабораторных исследований образцов; программа не предназначена в первую очередь для работы с диагностическими изображениями/снимками пациента.
1.05. Анестезиологические системы и сопутствующие изделия
| 182360 | 1. Анестезиологические и респираторные медицинские изделия | Программное обеспечение интерфейсное для клинических данных с медицинского оборудования | Прикладное программное обеспечение, разработанное для транспортировки, расчета, сбора и выведения данных между медицинскими устройствами, подсоединенными к пациенту, и внешними информационными системами, используемое в клинических условиях для автоматического сбора данных и организации клинической информации. Предназначено для передачи данных о форме волн, инфузиях, лабораторных данных с медицинских изделий/лабораторного оборудования в электронную медицинскую карту или в приложение, в котором врач может просмотреть и подтвердить полученные данные. Данные могут собираться, например, для проведения суммарных расчетов относительно лечения пациента, определения порядка введения инфузионных растворов/лекарственных средств и проведения лабораторных исследований образцов; программа не предназначена в первую очередь для работы с диагностическими изображениями/снимками пациента.
1.07. Вентиляторы респираторные и сопутствующие изделия
| 182360 | 2. Вспомогательные и общебольничные медицинские изделия | Программное обеспечение интерфейсное для клинических данных с медицинского оборудования | Прикладное программное обеспечение, разработанное для транспортировки, расчета, сбора и выведения данных между медицинскими устройствами, подсоединенными к пациенту, и внешними информационными системами, используемое в клинических условиях для автоматического сбора данных и организации клинической информации. Предназначено для передачи данных о форме волн, инфузиях, лабораторных данных с медицинских изделий/лабораторного оборудования в электронную медицинскую карту или в приложение, в котором врач может просмотреть и подтвердить полученные данные. Данные могут собираться, например, для проведения суммарных расчетов относительно лечения пациента, определения порядка введения инфузионных растворов/лекарственных средств и проведения лабораторных исследований образцов; программа не предназначена в первую очередь для работы с диагностическими изображениями/снимками пациента.
2.05. Инфузионные насосы и сопутствующие изделия
| 182370 | 2. Вспомогательные и общебольничные медицинские изделия | Система информационная для клинической лаборатории | Специализированный комплект изделий, предназначенный для электронного получения, сбора, хранения, отображения, вывода и распространения клинико-лабораторной информации (например, передача цифровых изображений) в пределах медицинского учреждения или между медицинскими учреждениями с целью поддержки административной и клинической деятельности, связанной с клиническими лабораторными службами и учреждениями. Некоторые системы могут содержать функцию управления/анализа данных. Система состоит из специального комбинированного аппаратного (например, компьютеров, терминалов, компонентов сети) и программного обеспечения (обычно встроенного и не используемого непосредственно для запуска, управления или контроля лабораторных анализаторов или оборудования).
2.56. Прочие вспомогательные и общебольничные медицинские изделия
| 182380 | 13. Реабилитационные и адаптированные для инвалидов медицинские изделия | Стол для физиотерапии, с питанием от сети | Работающее от сети (сети переменного тока) изделие, разработанное для использования в физиотерапии с целью мобилизации и реабилитации пациентов с неврологическими расстройствами и прикованных к постели пациентов. Изделие представляет собой регулируемый стол с электроприводом с функциями регулировки высоты и положения деки, включая вертикальное поднятие из положения лежа в положение стоя. Как правило, имеются встроенные опоры для стоп, ремни и устройства для выполнения физических упражнений (например, ролики или вращающиеся устройства, лямки для рук и устройства для выполнения упражнений ногами). Используется в лечебной физкультуре и для массажа с целью улучшения циркуляции крови в нижних конечностях пациентов с неврологическими нарушениями (например, травмой спинного мозга, травмой головного мозга, инсультом), а также для тренировки мышц и ощущения равновесия.
13.05. Средства медицинские персональные адаптированные
| 182380 | 17. Физиотерапевтические медицинские изделия | Стол для физиотерапии, с питанием от сети | Работающее от сети (сети переменного тока) изделие, разработанное для использования в физиотерапии с целью мобилизации и реабилитации пациентов с неврологическими расстройствами и прикованных к постели пациентов. Изделие представляет собой регулируемый стол с электроприводом с функциями регулировки высоты и положения деки, включая вертикальное поднятие из положения лежа в положение стоя. Как правило, имеются встроенные опоры для стоп, ремни и устройства для выполнения физических упражнений (например, ролики или вращающиеся устройства, лямки для рук и устройства для выполнения упражнений ногами). Используется в лечебной физкультуре и для массажа с целью улучшения циркуляции крови в нижних конечностях пациентов с неврологическими нарушениями (например, травмой спинного мозга, травмой головного мозга, инсультом), а также для тренировки мышц и ощущения равновесия.
17.02. Массажеры и сопутствующие изделия
| 182380 | 17. Физиотерапевтические медицинские изделия | Стол для физиотерапии, с питанием от сети | Работающее от сети (сети переменного тока) изделие, разработанное для использования в физиотерапии с целью мобилизации и реабилитации пациентов с неврологическими расстройствами и прикованных к постели пациентов. Изделие представляет собой регулируемый стол с электроприводом с функциями регулировки высоты и положения деки, включая вертикальное поднятие из положения лежа в положение стоя. Как правило, имеются встроенные опоры для стоп, ремни и устройства для выполнения физических упражнений (например, ролики или вращающиеся устройства, лямки для рук и устройства для выполнения упражнений ногами). Используется в лечебной физкультуре и для массажа с целью улучшения циркуляции крови в нижних конечностях пациентов с неврологическими нарушениями (например, травмой спинного мозга, травмой головного мозга, инсультом), а также для тренировки мышц и ощущения равновесия.
17.05. Столы для физиотерапии
| 182400 | 18. Хирургические инструменты/системы и сопутствующие медицинские изделия | Линза для хирургической камеры | Устройство, используемое совместно с камерой или системой камер во время хирургических процедур, чтобы фиксировать операционные процедуры. Линзы могут быть сменными для изменения масштаба, фокусного расстояния или угла.
18.06. Видиокамеры хирургические и сопутствующие изделия
| 182410 | 2. Вспомогательные и общебольничные медицинские изделия | Шапочка хирургическая, одноразового использования, нестерильная | Нестерильное покрытие для головы, которое хирургический персонал/пациент носит во время операции для защиты от попадания микроорганизмов, биологических жидкостей и твердых частиц. Обычно изготавливается из армированной бумаги или нетканых материалов. Изделие одноразового использования.
2.56. Прочие вспомогательные и общебольничные медицинские изделия
| 182420 | 10. Ортопедические медицинские изделия | Доска хирургическая для резания/формовки | Нестерильное жесткое пластиковое изделие, разработанное для использования в качестве поверхности для подравнивания/контурирования объектов или тканей (например, ортопедических имплантатов из пористого полиэтилена, трансплантатов роговицы) в операционной или другом чистом помещении во время проведения хирургической процедуры. Изделие может быть плоским или констурным и/или иметь измерительную шкалу для облегчения визуальной оценки. Это изделие, пригодное для многоразового использования, которое необходимо стерилизовать перед применением.
10.22. Прочие ортопедические медицинские изделия
| 182430 | 2. Вспомогательные и общебольничные медицинские изделия | Зажим для хирургической простыни | Хирургический инструмент в виде ножниц, щипцов или упругой скобы, предназначенный для временного крепления хирургических простыней друг к дуругу, операционному столу или другим медицинским изделиям. Губы обычно плоские во избежание повреждения ткани. Изделие многоразовое.
2.56. Прочие вспомогательные и общебольничные медицинские изделия
| 182440 | 10. Ортопедические медицинские изделия | Обтуратор для направителя хирургического сверла | Хирургическое изделие, разработанное для заполнения просвета направителя сверла во время его введения в пределах операционного поля, в первую очередь, для предотвращения обструкции ткани в просвете направителя сверла. Обтуратор удаляют после надежного размещения направителя сверда в выбранном месте на поверхности кости. Как правило, это стержень с закругленным дистальным концом, который выступает из направителя сверла, и похожей на кнопку ручкой, которая используется в качестве регулятора для контроля длины выступающего конца и удаления изделия из направителя сверла. Как правило, изготавливается из высококачественной хирургической стали. Это изделие, пригодное для многоразового использования.
10.22. Прочие ортопедические медицинские изделия
| 182440 | 18. Хирургические инструменты/системы и сопутствующие медицинские изделия | Обтуратор для направителя хирургического сверла | Хирургическое изделие, разработанное для заполнения просвета направителя сверла во время его введения в пределах операционного поля, в первую очередь, для предотвращения обструкции ткани в просвете направителя сверла. Обтуратор удаляют после надежного размещения направителя сверда в выбранном месте на поверхности кости. Как правило, это стержень с закругленным дистальным концом, который выступает из направителя сверла, и похожей на кнопку ручкой, которая используется в качестве регулятора для контроля длины выступающего конца и удаления изделия из направителя сверла. Как правило, изготавливается из высококачественной хирургической стали. Это изделие, пригодное для многоразового использования.
18.14. Дрели хирургические и сопутствующие изделия
| 182450 | 2. Вспомогательные и общебольничные медицинские изделия | Маска хирургическая одноразового использования | Нестерильное изделие, предназначенное для размещения над носом и ртом медицинского персонала для предотвращения передачи переносимых по воздуху микроорганизмов во время хирургической операции или осмотра пациента. Изготавливается из гибкого воздухопроницаемого материала, позволяющего пользователю нормально дышать через маску, и удерживается на месте с помощью завязок, которые завязываются на затылке пользователя; может иметь прозрачное защитное стекло для лица/глаз, предназначенное для защиты верхней части лица/глаз от загрязнений. Это изделие одноразового использования.
2.56. Прочие вспомогательные и общебольничные медицинские изделия
| 182460 | 18. Хирургические инструменты/системы и сопутствующие медицинские изделия | Блок аспирации системы удаления хирургических жидких отходов/дыма | Передвижной комплект устройств, работающих от сети переменного тока, предназначен для сбора хирургических жидких отходов и дыма, полученных в результате хирургических процедур, связанных с электрохирургической диатермией, электрокаустикой или лазерными процедурами. Он, как правило, состоит из всасывающего насоса, трубок, контейнеров для сбора, вакуумметра, ручки управления вакуумом, переливной ловушки, и специального фильтра для эвакуации дыма. Он использует отрицательное давление (всасывание) в месте вмешательства для сбора жидкости в контейнеры и фильтрации захваченного дыма с помощью фильтров. Он крепится на специальный блок эвакуации для автоматического опорожнения и очистки контейнеров, чтобы подготовить его к следующему использованию.
18.45. Системы электрохирургические диатермические и сопутствующие изделия
| 182460 | 18. Хирургические инструменты/системы и сопутствующие медицинские изделия | Блок аспирации системы удаления хирургических жидких отходов/дыма | Передвижной комплект устройств, работающих от сети переменного тока, предназначен для сбора хирургических жидких отходов и дыма, полученных в результате хирургических процедур, связанных с электрохирургической диатермией, электрокаустикой или лазерными процедурами. Он, как правило, состоит из всасывающего насоса, трубок, контейнеров для сбора, вакуумметра, ручки управления вакуумом, переливной ловушки, и специального фильтра для эвакуации дыма. Он использует отрицательное давление (всасывание) в месте вмешательства для сбора жидкости в контейнеры и фильтрации захваченного дыма с помощью фильтров. Он крепится на специальный блок эвакуации для автоматического опорожнения и очистки контейнеров, чтобы подготовить его к следующему использованию.
18.56. Электрокаутеры и сопутствующие изделия
| 182460 | 6. Медицинские изделия для манипуляций/восстановления тканей/органов человека | Блок аспирации системы удаления хирургических жидких отходов/дыма | Передвижной комплект устройств, работающих от сети переменного тока, предназначен для сбора хирургических жидких отходов и дыма, полученных в результате хирургических процедур, связанных с электрохирургической диатермией, электрокаустикой или лазерными процедурами. Он, как правило, состоит из всасывающего насоса, трубок, контейнеров для сбора, вакуумметра, ручки управления вакуумом, переливной ловушки, и специального фильтра для эвакуации дыма. Он использует отрицательное давление (всасывание) в месте вмешательства для сбора жидкости в контейнеры и фильтрации захваченного дыма с помощью фильтров. Он крепится на специальный блок эвакуации для автоматического опорожнения и очистки контейнеров, чтобы подготовить его к следующему использованию.
6.15. Устройства дренирования/удаления жидкостей/тканей
| 182460 | 6. Медицинские изделия для манипуляций/восстановления тканей/органов человека | Блок аспирации системы удаления хирургических жидких отходов/дыма | Передвижной комплект устройств, работающих от сети переменного тока, предназначен для сбора хирургических жидких отходов и дыма, полученных в результате хирургических процедур, связанных с электрохирургической диатермией, электрокаустикой или лазерными процедурами. Он, как правило, состоит из всасывающего насоса, трубок, контейнеров для сбора, вакуумметра, ручки управления вакуумом, переливной ловушки, и специального фильтра для эвакуации дыма. Он использует отрицательное давление (всасывание) в месте вмешательства для сбора жидкости в контейнеры и фильтрации захваченного дыма с помощью фильтров. Он крепится на специальный блок эвакуации для автоматического опорожнения и очистки контейнеров, чтобы подготовить его к следующему использованию.
6.17. Прочие медицинские изделия для манипуляций/восстановления тканей/органов человека
| 182470 | 2. Вспомогательные и общебольничные медицинские изделия | Футляр для хирургических инструментов/имплантатов | Изделие, представляющее собой небольшой корпус, как правило, с крышкой на петлях, которую можно закрыть для защиты содержимого (т.е., хирургических инструментов и/или имплантируемых изделий, таких как пластины или винты), и встроенными подставками с пазами или бороздками в верхней части, на которых содержимое может быть надежно размещено, защищено и упорядочено. Крышка или подставка могут быть установлены под углом для облегчения доступа к инструментам/имплантатам во время хирургической процедуры или стерилизации. Изделие, как правило, изготавливается из нержавеющей стали или подходящего пластикового материала, поэтому его можно стерилизовать. Это изделие, пригодное для многоразового использования.
2.44. Стойки/штативы
| 182490 | 2. Вспомогательные и общебольничные медицинские изделия | Щетка для проведения предоперационной обработки рук, одноразового использования | Ручное приспособление, которое используется персоналом больницы для обработки рук, пальцев и предплечий перед хирургической операцией или другим вмешательством, когда требуется высоких уровень гигиены персонала; его можно использовать для механической очистки неповрежденной кожи или неглубокой раны пациента. Обычно прибор имеет синтетическую губчатую поверхность и мягкую щетинистую поверхность; в комплект может входить отдельная ногтечистка и/или дезинфицирующее вещество. Это устройство одноразового применения.
2.55. Щетки/губки для предоперационной обработки рук и сопутствующие изделия
| 182500 | 2. Вспомогательные и общебольничные медицинские изделия | Набор для проведения предоперационной обработки рук | Набор стерильных изделий, разработанных для предоперационной обработки рук хирургического персонала, например, для очищения пальцев, кистей рук и предплечий перед надеванием перчаток и хирургической одежды. Это изделие для одноразового использования.
2.55. Щетки/губки для предоперационной обработки рук и сопутствующие изделия
| 182510 | 18. Хирургические инструменты/системы и сопутствующие медицинские изделия | Инструмент хирургический для снятия скоб, многоразового использования | Металлический или пластмассовый хирургический инструмент для удаления хирургических скобок после достаточного заживления и срастания краёв раны или хирургического шва. Изделие многоразового использования.
18.47. Степлеры и сопутствующие изделия
| 182510 | 18. Хирургические инструменты/системы и сопутствующие медицинские изделия | Инструмент хирургический для снятия скоб, многоразового использования | Металлический или пластмассовый хирургический инструмент для удаления хирургических скобок после достаточного заживления и срастания краёв раны или хирургического шва. Изделие многоразового использования.
18.57. Прочие хирургические инструменты/системы и сопутствующие медицинские изделия
| 182520 | 18. Хирургические инструменты/системы и сопутствующие медицинские изделия | Анкер для фиксации мягких тканей/сеток, рассасывающийся | Рассасывающееся изделие, разработанное для имплантации в связки или другие мягкие ткани для сближения мягких тканей и/или использования в качестве места крепления хирургических сеток или шовных материалов; изделие не предназначено для фиксации мягких тканей к кости и использования в офтальмологии. Доступны изделия различных конструкций (например, в форме винта, перфоратора, скобы); изделие изготавливается из полимера, который может химически разлагаться в результате естественных процессов организма. Изделие предназначено для создания фиксированной точки крепления и не является фиксирующим устройством на основе шовного материала, таким как Т-образный фиксатор. Как правило, имплантируется при помощи специального аппликатора, который может прилагаться к изделию.
18.47. Степлеры и сопутствующие изделия
| 182520 | 18. Хирургические инструменты/системы и сопутствующие медицинские изделия | Анкер для фиксации мягких тканей/сеток, рассасывающийся | Рассасывающееся изделие, разработанное для имплантации в связки или другие мягкие ткани для сближения мягких тканей и/или использования в качестве места крепления хирургических сеток или шовных материалов; изделие не предназначено для фиксации мягких тканей к кости и использования в офтальмологии. Доступны изделия различных конструкций (например, в форме винта, перфоратора, скобы); изделие изготавливается из полимера, который может химически разлагаться в результате естественных процессов организма. Изделие предназначено для создания фиксированной точки крепления и не является фиксирующим устройством на основе шовного материала, таким как Т-образный фиксатор. Как правило, имплантируется при помощи специального аппликатора, который может прилагаться к изделию.
18.57. Прочие хирургические инструменты/системы и сопутствующие медицинские изделия
| 182530 | 18. Хирургические инструменты/системы и сопутствующие медицинские изделия | Система аспирационная для хирургии | Набор изделий, предназначенных для эвакуации больших объемов газа, жидкости, ткани и/или других остатков из места хирургического вмешательства посредством всасывания во время хирургических процедур. Система обычно состоит из аспирационного насоса, работающего от сети переменного тока, регулятора и измерителя, одного или нескольких канистр для сбора, пластиковых трубок, соединяющих компоненты друг с другом, и защитой от перелива и/или антибактериального фильтра. Величина вакуума должна быть пр крайней мере 400 мм рт.ст.; свободная скорость потока может быть до 35 литров в минуту. Система в основном используется, когда всасывание от центральной вакуумной системы недоступно или нецелесообразно.
18.57. Прочие хирургические инструменты/системы и сопутствующие медицинские изделия
| 182530 | 6. Медицинские изделия для манипуляций/восстановления тканей/органов человека | Система аспирационная для хирургии | Набор изделий, предназначенных для эвакуации больших объемов газа, жидкости, ткани и/или других остатков из места хирургического вмешательства посредством всасывания во время хирургических процедур. Система обычно состоит из аспирационного насоса, работающего от сети переменного тока, регулятора и измерителя, одного или нескольких канистр для сбора, пластиковых трубок, соединяющих компоненты друг с другом, и защитой от перелива и/или антибактериального фильтра. Величина вакуума должна быть пр крайней мере 400 мм рт.ст.; свободная скорость потока может быть до 35 литров в минуту. Система в основном используется, когда всасывание от центральной вакуумной системы недоступно или нецелесообразно.
6.15. Устройства дренирования/удаления жидкостей/тканей
| 182530 | 6. Медицинские изделия для манипуляций/восстановления тканей/органов человека | Система аспирационная для хирургии | Набор изделий, предназначенных для эвакуации больших объемов газа, жидкости, ткани и/или других остатков из места хирургического вмешательства посредством всасывания во время хирургических процедур. Система обычно состоит из аспирационного насоса, работающего от сети переменного тока, регулятора и измерителя, одного или нескольких канистр для сбора, пластиковых трубок, соединяющих компоненты друг с другом, и защитой от перелива и/или антибактериального фильтра. Величина вакуума должна быть пр крайней мере 400 мм рт.ст.; свободная скорость потока может быть до 35 литров в минуту. Система в основном используется, когда всасывание от центральной вакуумной системы недоступно или нецелесообразно.
6.17. Прочие медицинские изделия для манипуляций/восстановления тканей/органов человека
| 182540 | 2. Вспомогательные и общебольничные медицинские изделия | Салфетка для операционной | Стерильный отрез ткани для использования в условиях операционной для впитывания посторонних жидкостей. Это изделие одноразового использования.
2.30. Полотенцы медицинские и и сопутствующие изделия
| 182550 | 6. Медицинские изделия для манипуляций/восстановления тканей/органов человека | Жидкость для ирригации при проведении хирургической/медицинской процедуры | Раствор, как правило, солевой, предназначенный для использования с целью промывки анатомической зоны для улучшения обзора и очищения во время проведения хирургической/медицинской процедуры (например, области глаза во время офтальмологической операции, среднего уха во время ЛОР-процедуры). Раствор может поставляться в предварительно заполненных шприцах. Посре применения изделием нельзя пользоваться повторно.
6.15. Устройства дренирования/удаления жидкостей/тканей
| 182560 | 10. Ортопедические медицинские изделия | Блок управления хирургической/ортопедической системы для промывания | Работающее от сети (сети переменного тока) изделие, разработанное для ирригации, промывания и удаления инородных веществ из мягких тканей, на которых проводятся общие операции, и операционных полей, на которых проводятся ортопедические операции (например, при обработке ран мягких тканей или костей, очищении операционного поля, удалении остатков костного цемента), путем регулирования пульсирующей струи стерильной жидкости (обычно соляного раствора). Как правило, это электромеханический блок, состоящий из насоса для ирригации/инфузии жидкостей, экстрактора (зачастую с использованием вакуума) и пульта управления для контроля скорости ирригации/инфузии и выведения жидкости; обычно управляется с помощью отдельных комплектов, в которые входят ручные блоки, трубки и съемные наконечники (аппликаторы) различных форм и размеров для определенных хирургических целей.
10.22. Прочие ортопедические медицинские изделия
| 182560 | 6. Медицинские изделия для манипуляций/восстановления тканей/органов человека | Блок управления хирургической/ортопедической системы для промывания | Работающее от сети (сети переменного тока) изделие, разработанное для ирригации, промывания и удаления инородных веществ из мягких тканей, на которых проводятся общие операции, и операционных полей, на которых проводятся ортопедические операции (например, при обработке ран мягких тканей или костей, очищении операционного поля, удалении остатков костного цемента), путем регулирования пульсирующей струи стерильной жидкости (обычно соляного раствора). Как правило, это электромеханический блок, состоящий из насоса для ирригации/инфузии жидкостей, экстрактора (зачастую с использованием вакуума) и пульта управления для контроля скорости ирригации/инфузии и выведения жидкости; обычно управляется с помощью отдельных комплектов, в которые входят ручные блоки, трубки и съемные наконечники (аппликаторы) различных форм и размеров для определенных хирургических целей.
6.15. Устройства дренирования/удаления жидкостей/тканей
| 182570 | 4. Медицинские изделия для акушерства и гинекологии | Щетка цитологическая цервикальная | Устройство с выступами, наподобие щетинок, предназначенное для получения эндо- и/или экзиоцервикса с целью выявления патологии шейки матки. Оно вводится во влагалище, и головка щетки поворачивается, плотно соприкасаясь с исследуемой областью, до тех пор, пока она не соберет образец из крови и слизи. Отдельные модификации могут также иметь небольшие щетинки на центральной выступающей части, которая одновременно входит в цервикальный канал. Полученный образец закрепляют в фиксирующем растворе или переносят на предметное стекло для проведения теста по Папаниколау (ПАП). Это изделие одноразового использования.
4.23. Прочие медицинские изделия для акушерства и гинекологии
| 182570 | 6. Медицинские изделия для манипуляций/восстановления тканей/органов человека | Щетка цитологическая цервикальная | Устройство с выступами, наподобие щетинок, предназначенное для получения эндо- и/или экзиоцервикса с целью выявления патологии шейки матки. Оно вводится во влагалище, и головка щетки поворачивается, плотно соприкасаясь с исследуемой областью, до тех пор, пока она не соберет образец из крови и слизи. Отдельные модификации могут также иметь небольшие щетинки на центральной выступающей части, которая одновременно входит в цервикальный канал. Полученный образец закрепляют в фиксирующем растворе или переносят на предметное стекло для проведения теста по Папаниколау (ПАП). Это изделие одноразового использования.
6.02. Изделия для сбора/обработки/транспортирования биологических жидкостей/тканей
| 182580 | 12. Радиологические медицинские изделия | Аппликатор для системы брахитерапии гинекологический/внутриматочный, ручной | Ручной аппликатор для брахитерапии, специально разработанный для использования в лучевой терапии для лечения цервикальной и/или внутриматочной области. Это автономное или модульное изделие, разработанное для облегчения ручного размещения (например, при пункции, размещении под эндоскопическим или диагностическим визуаляционным контролем) и извлечения одного или нескольких радионуклидных источников в месте лечения. Он может быть фиксированной конструкции или соответствовать конфигурации радионуклидного источника и включать цервикальные/внутриматочные аппликаторы, например, полые иглы, трубки или катетеры, используемые при ручной брахитерапии.
12.09. Системы радиологические терапевтические и сопутствующие изделия
12.09.02. Системы брахитерапии сопутствующие изделия
| 182590 | 17. Физиотерапевтические медицинские изделия | Массажер для физиотерапии | Подключаемое к сети переменного тока устройство, которое предназначено для выполнения терапевтического воздействия с использованием массажа на площадях больших, чем это может сделать небольшой ручной массажный прибор. Это устройство может использовать вибрирующие пояса или другие взаимозаменяемые механизмы, которые вступают в контакт с телом. Оно может использоваться, например, для стимулирования/массажа мускулатуры тела или для физиотерапевтической обработки. Это устройство может использоваться в медицинских организациях; изделия для домашнего использования к данному виду не относятся.
17.02. Массажеры и сопутствующие изделия
| 182600 | 12. Радиологические медицинские изделия | Система ультразвуковая для физиотерапии | Комплект устройств, предназначенный для получения и доставки ультразвуковых волн, которые проникают в ткани и создают тепловые и нетепловые (например, механические или кавитационные) эффекты с целью лечения боли (например, мышечной, сухожильной, суставной) и содействия заживлению повреждений мягких тканей (например, язв, бурсита). Он, как правило, состоит из радиочастотного генератора (обычно с частотой от 1 до 3 мегагерц), кабеля, передающего радиочастотную энергию аппликатору, и аппликатора, содержащего пьезоэлектрический преобразователь, который проводит ультразвуковую энергию к тканям пациента через кожу.
12.09. Системы радиологические терапевтические и сопутствующие изделия
12.09.04. Системы ультразвуковые терапевтические сопутствующие изделия
| 182610 | 12. Радиологические медицинские изделия | Система ультразвуковая терапевтическая с блоком нервно-мышечной стимуляции | Комплект изделий, включающий нервно-мышечный электростимулятор, являющийся частью терапевтической ультразвуковой системы, предназначенный для одновременной доставки ультразвуковой и электроэнергии для физиотерапии, как правило, для предотвращения формирования рубцовой ткани, уменьшения спазмов и боли; может также использоваться только один вид энергии. Система разработана для создания ритмичных сокращений/расслабления травмированных мышц, что способствует удалению побочных продуктов метаболизма во время проведения ультразвуковой терапии.
12.09. Системы радиологические терапевтические и сопутствующие изделия
12.09.04. Системы ультразвуковые терапевтические сопутствующие изделия
| 182610 | 9. Нейрологические медицинские изделия | Система ультразвуковая терапевтическая с блоком нервно-мышечной стимуляции | Комплект изделий, включающий нервно-мышечный электростимулятор, являющийся частью терапевтической ультразвуковой системы, предназначенный для одновременной доставки ультразвуковой и электроэнергии для физиотерапии, как правило, для предотвращения формирования рубцовой ткани, уменьшения спазмов и боли; может также использоваться только один вид энергии. Система разработана для создания ритмичных сокращений/расслабления травмированных мышц, что способствует удалению побочных продуктов метаболизма во время проведения ультразвуковой терапии.
9.13. Прочие нейрологические медицинские изделия
| 182620 | 2. Вспомогательные и общебольничные медицинские изделия | Фартук хирургический, одноразового использования | Стерильный предмет одежды, предназначенный для ношения хирургическим персоналом для защиты передней части тела человека от загрянения во время проведения хирургических процедур. Он изготовлен из ткани и/или полимерных материалов. Это изделие для одноразового использования.
2.56. Прочие вспомогательные и общебольничные медицинские изделия
| 182630 | 11. Офтальмологические медицинские изделия | Лупа хирургическая бинокулярная, одноразового использования | Пара стерильных линз, предназначенных для установки на очки хирурга, выполняющих функцию небольшого телескопического устройства и обеспечивающих получение увеличенного изображения поля зрения при обследовании пациента или хирургическом вмешательстве. Изделие может быть прикреплено к оправе очков и располагаться перед линзами очков или может прикрепляться непосредственно к каждой из очковых линз. Изделие может быть подсоединено к внешнему источнику света или наголовному осветителю для освещения поля зрения. Это изделие одноразового использования.
11.11. Линзы экстраокулярные увеличительные
| 182640 | 18. Хирургические инструменты/системы и сопутствующие медицинские изделия | Держатель для хирургической камеры | Устройство, используемое совместно с камерой или системой камер во время хирургических процедур для удержания камеры в заданной позиции для обеспечения хирургического процесса.
18.06. Видиокамеры хирургические и сопутствующие изделия
| 182650 | 18. Хирургические инструменты/системы и сопутствующие медицинские изделия | Аппликатор клипс для лигирования для открытых операций | Переносной ручной хирургический инструмент, разработанный для наложения небольших атравматичных клипс (не относящихся к данному виду) для лигирования кровеносных сосудов или аналогичных трубчатых анатомических участков, в основном для предотвращения и/или остановки кровотечения (т.е., гемостаза) во время открытой хирургической операции. Может также использоваться для наложения небольших зажимов (например, типа "бульдог") на ткани, однако, изделие не предназначено для наложения клипс для лечения аневризмы. Изделие, как правило, представляет собой металлический инструмент с плоскими изогнутыми концами (например, в форме щипцов) для удержания и доставки клипс; имплантируемые клипсы не прилагаются. Это изделие, пригодное для многоразового использования, которое необходимо стерилизовать перед применением.
18.02. Аппликаторы клипс/зажимов и сопутствующие изделия
| 182660 | 18. Хирургические инструменты/системы и сопутствующие медицинские изделия | Система лазерная твердотельная с диодной накачкой для хирургии | Портативная лазерная установка, работающая от сети переменного тока, в которой используется энергия от диодного лазера или лазеров для возбуждения твердой активной среды (например, стержня GaAlAs) с целью создания пучка интенсивного когерентного монохроматического электромагнитного излучения для разрезания, удаления, выпаривания и коагуляции тканей при использовании в общей хирургии и/или в различных специальных областях хирургии (неспециализированная), таких как внутривенная лазерная терапия, чрескожная лазерная декомпрессия диска, лечение доброкачественной гиперплазии предстательной железы (ДГПЖ) и оториноларингологические (ЛОР) вмешательства. Она включает в себя лазерный диодный источник света, оптоволоконный кабель и элементы управления/ножной переключатель.
18.42. Системы лазерные хирургические
| 182670 | 10. Ортопедические медицинские изделия | Патрон зажимной для хирургического сверла | Специальное изделие для захвата ротационного режущего инструмента (сверла, фрезы и т. п.), с тремя смыкающимися при помощи прилагаемого вручную или при помощи специального ключа вращательного усилия зубцами. Крепится (защёлкивается) на валу хирургической бормашины/дрели. Часто называется «патроном Якобса» и изготавливается обычно из инструментальной нержавеющей стали, хорошо выдерживающей стерилизацию. Это изделие для многоразового использования.
10.22. Прочие ортопедические медицинские изделия
| 182670 | 18. Хирургические инструменты/системы и сопутствующие медицинские изделия | Патрон зажимной для хирургического сверла | Специальное изделие для захвата ротационного режущего инструмента (сверла, фрезы и т. п.), с тремя смыкающимися при помощи прилагаемого вручную или при помощи специального ключа вращательного усилия зубцами. Крепится (защёлкивается) на валу хирургической бормашины/дрели. Часто называется «патроном Якобса» и изготавливается обычно из инструментальной нержавеющей стали, хорошо выдерживающей стерилизацию. Это изделие для многоразового использования.
18.14. Дрели хирургические и сопутствующие изделия
| 182680 | 2. Вспомогательные и общебольничные медицинские изделия | Наперсток хирургический | Колпачок, который помещается на указательный палец в перчатке и защищает руки хирургического персонала от проникновения крови и сокращает риск случайного травмирования иглой или скальпелем во время операции. Это жесткая колба в форме наконечника с водонепроницаемой поверхностью со специальными свойствами (например, метками, выступами), которые помогают направлять введение иглы и защищают кончики пальцев. Обычно он используется для рассечения тканей, чтобы не проколоть сосуды, и для таких вмешательств, как подвешивание шейки мочевого пузыря, эпизиотомии и кольпорафии. Это устройство одноразового применения.
2.56. Прочие вспомогательные и общебольничные медицинские изделия
| 182700 | 18. Хирургические инструменты/системы и сопутствующие медицинские изделия | Блок эвакуации системы удаления хирургических жидких отходов/дыма | Стационарное устройство, работающее от сети переменного тока, которое связано с передвижным блоком аспирации системы удаления хирургических жидких отходов/дыма для автоматического опорожнения и очистки контейнеров для сбора отходов. Блок эвакуации подключен к водоснабжению и выводу жидких отходов (канализации) объекта, и, как правило, размещен в подсобном помещении/зоне утилизации.
18.57. Прочие хирургические инструменты/системы и сопутствующие медицинские изделия
| 182700 | 2. Вспомогательные и общебольничные медицинские изделия | Блок эвакуации системы удаления хирургических жидких отходов/дыма | Стационарное устройство, работающее от сети переменного тока, которое связано с передвижным блоком аспирации системы удаления хирургических жидких отходов/дыма для автоматического опорожнения и очистки контейнеров для сбора отходов. Блок эвакуации подключен к водоснабжению и выводу жидких отходов (канализации) объекта, и, как правило, размещен в подсобном помещении/зоне утилизации.
2.56. Прочие вспомогательные и общебольничные медицинские изделия
| 182700 | 6. Медицинские изделия для манипуляций/восстановления тканей/органов человека | Блок эвакуации системы удаления хирургических жидких отходов/дыма | Стационарное устройство, работающее от сети переменного тока, которое связано с передвижным блоком аспирации системы удаления хирургических жидких отходов/дыма для автоматического опорожнения и очистки контейнеров для сбора отходов. Блок эвакуации подключен к водоснабжению и выводу жидких отходов (канализации) объекта, и, как правило, размещен в подсобном помещении/зоне утилизации.
6.15. Устройства дренирования/удаления жидкостей/тканей
| 182700 | 6. Медицинские изделия для манипуляций/восстановления тканей/органов человека | Блок эвакуации системы удаления хирургических жидких отходов/дыма | Стационарное устройство, работающее от сети переменного тока, которое связано с передвижным блоком аспирации системы удаления хирургических жидких отходов/дыма для автоматического опорожнения и очистки контейнеров для сбора отходов. Блок эвакуации подключен к водоснабжению и выводу жидких отходов (канализации) объекта, и, как правило, размещен в подсобном помещении/зоне утилизации.
6.17. Прочие медицинские изделия для манипуляций/восстановления тканей/органов человека
| 182710 | 2. Вспомогательные и общебольничные медицинские изделия | Лубрикант для хирургических перчаток | Вещество, предназначенное для смазывания рук перед надеванием хирургических перчаток. Может быть представлено в форме жидкости, смазки или крема. После применения его нельзя использовать повторно.
2.56. Прочие вспомогательные и общебольничные медицинские изделия
| 182720 | 10. Ортопедические медицинские изделия | Гильза хирургического инструмента, одноразового использования | Стерильное ручное хирургическое трубчатое устройство, предназначенное для удерживания (захвата) имплантата (например, ортопедического костного винта) и/или облегчения приема ортопедического инструмента (например, отвертки или гильзы меньшего диаметра). Его функция заключается в жестком присоединении имплантата к инструменту, чтобы направлять и стабилизировать инструмент/имплантат и/или защитить руки хирурга в перчатке и ткани пациента. Изделие не предназначено для размещения, вращения и управления вращающегося хирургического сверла. Как правило, изготовлено из высококачественной нержавеющей стали и/или синтетических материалов и доступно различных размеров и длин. Это изделие для одноразового использования.
10.20. Фиксирующие системы ортопедические
| 182720 | 18. Хирургические инструменты/системы и сопутствующие медицинские изделия | Гильза хирургического инструмента, одноразового использования | Стерильное ручное хирургическое трубчатое устройство, предназначенное для удерживания (захвата) имплантата (например, ортопедического костного винта) и/или облегчения приема ортопедического инструмента (например, отвертки или гильзы меньшего диаметра). Его функция заключается в жестком присоединении имплантата к инструменту, чтобы направлять и стабилизировать инструмент/имплантат и/или защитить руки хирурга в перчатке и ткани пациента. Изделие не предназначено для размещения, вращения и управления вращающегося хирургического сверла. Как правило, изготовлено из высококачественной нержавеющей стали и/или синтетических материалов и доступно различных размеров и длин. Это изделие для одноразового использования.
18.14. Дрели хирургические и сопутствующие изделия
| 182730 | 10. Ортопедические медицинские изделия | Ограничитель вращения хирургического инструмента | Маленькое устройство, предназначенное для прикрепления к электическим хирургическим инструментам (например, проксимальному концу рукоятки хирургической дрели) или ручным хирургическим инструментам (например, к винтоверту) для ограничения крутящего момента, что позволяет хирургу подбирать крутящий момент для затягивания ортопедических фиксационных винтов при проведении хирургической операции. Как правило, изготавливается из высококачесственной нержавеющей стали или из синтетических материалов, включает в себя встроенное зажимное устройство. Имеются различные формы, размеры, и диапазоны крутящих моментов. Как правило, указывает хирургу, на достижение заданного уровня посредством слышимого щелчка или высвобождением вращающегося элемента. Для многократного использования.
10.20. Фиксирующие системы ортопедические
| 182740 | 6. Медицинские изделия для манипуляций/восстановления тканей/органов человека | Система хирургическая для аспирации/ирригации | Соединение устройств, используемых для прерывистой или непрерывной ирригация и/или аспирации полостей тела и ран во врем общей хирургической процедуры. Предназначается для удаления рыхлой ткани, жидкостей и других инородных веществ с целью сохранения чистым места хирургии, оптимизации визуализации и доступа. Данное соединение обычно включает питаемый от электросети перемнного тока насос, набор склянок, трубку и соединительные детали. Может использоваться вместе с ирригационным катетером. Не предназначется для использования при введении родительских жидкостей, инфузии лекарств или для любых целей по поддержанию жизни.
6.15. Устройства дренирования/удаления жидкостей/тканей
| 182750 | 2. Вспомогательные и общебольничные медицинские изделия | Установка для создания ламинарного потока для хирургии | Установка для обработки воздуха в операционных. Создает направленный ламинарный (без турбулентности) поток чистого воздуха, образуя, тем самым, свободную от загрязнений зону и значительно снижая риск проникновения инфекции в организм пациента. Воздух фильтруется обычно через высокоэффективный фильтр (HEPA-фильтр) для удаления твердых частиц и микроорганизмов. Это устройство, возможно встроенное, прикрепляется к потолку, создавая воздушную завесу по внешнему периметру стерильной операционной зоны, отделяя ее от нестерильной технической. Может выпускаться в комплексе с системой освещения хирургического стола или отдельно.
2.12. Ламинарные системы
| 182760 | 2. Вспомогательные и общебольничные медицинские изделия | Доска для позиционирования спины пациента во время операции | Изделие, состоящее из поддерживающего основания и регулируемых элементов для позиционирования, разработанное для крепления к операционному столу с целью обеспечения правильного позиционирования и иммобилизации пациента во время проведения хирургических процедур на позвоночнике (например, тораколюмбосакральной операции, декомпрессии дисков). Изделие поддерживает пациента в положении лежа на животе или на спине, обеспечивая положение, близкое к естественному поясничному лордозу пациента при минимальной компрессии живота. Как правило, состоит из базовой пластины/доски, изготавливаемой из прочных материалов (например, металла, углеродного волокна), к которой крепятся другие изделия (например, интраоперационные позиционеры, подголовник, рентгеновская кассета). Это изделие, пригодное для многоразового использования.
2.56. Прочие вспомогательные и общебольничные медицинские изделия
| 182770 | 10. Ортопедические медицинские изделия | Отвертка хирургическая, многоразового использования | Инструмент без привода, вставляемый в головку винта (например, винта со шлицем, головкой под крестовую/шестигранную отвертку) для приложения вращения с целью введения/извлечения винта (например, винта для черепно-лицевой кости, дентального винта) у пациента одновременно с проведением хирургической процедуры (например, ортопедической, стоматологической, компьютеризированной хирургической операции, регистрации изображений). Может также использоваться для соединения/разъединения других изделий, фиксированных на пациенте (например, компонентов имплантата, координатных меток). Проксимальный конец изделия может иметь ручку для использования вручную или профилированный хвостовик, который вставляется в независимый патрон или приводной наконечник; как правило, изготавливается из металлических и/или полимерных материалов. Это изделие, пригодное для многоразового использования.
10.22. Прочие ортопедические медицинские изделия
| 182770 | 18. Хирургические инструменты/системы и сопутствующие медицинские изделия | Отвертка хирургическая, многоразового использования | Инструмент без привода, вставляемый в головку винта (например, винта со шлицем, головкой под крестовую/шестигранную отвертку) для приложения вращения с целью введения/извлечения винта (например, винта для черепно-лицевой кости, дентального винта) у пациента одновременно с проведением хирургической процедуры (например, ортопедической, стоматологической, компьютеризированной хирургической операции, регистрации изображений). Может также использоваться для соединения/разъединения других изделий, фиксированных на пациенте (например, компонентов имплантата, координатных меток). Проксимальный конец изделия может иметь ручку для использования вручную или профилированный хвостовик, который вставляется в независимый патрон или приводной наконечник; как правило, изготавливается из металлических и/или полимерных материалов. Это изделие, пригодное для многоразового использования.
18.30. Отверки хирургические
| 182780 | 2. Вспомогательные и общебольничные медицинские изделия | Весы для медицинских/хирургических процедур, механические | Механическое устройство, разработанное для взвешивания тканей организма и/или клинических предметов [например, повязок, хирургических тампонов, пеленок (подгузников)], при проведении медицинской/хирургической процедуры и/или аутопсии. Устройство не предназначено для взвешивания пациентов (в том числе младенцев) и не предназначено для использования в лаборатории.
2.56. Прочие вспомогательные и общебольничные медицинские изделия
| 182780 | 2003-09-30 | Весы для медицинских/хирургических процедур, механические | Механическое устройство, разработанное для взвешивания тканей организма и/или клинических предметов [например, повязок, хирургических тампонов, пеленок (подгузников)], при проведении медицинской/хирургической процедуры и/или аутопсии. Устройство не предназначено для взвешивания пациентов (в том числе младенцев) и не предназначено для использования в лаборатории.
| 182790 | 4. Медицинские изделия для акушерства и гинекологии | Скребок цитологический цервикальный, одноразового использования | Переносной ручной тупой хирургический инструмент, разработанный для соскабливания и извлечения цитологического материала с поверхности шейки матки или вагинальной области для патологического исследования и постановки диагноза, часто с целью выявления рака шейки матки. Это изделие для одноразового использования.
4.23. Прочие медицинские изделия для акушерства и гинекологии
| 182790 | 6. Медицинские изделия для манипуляций/восстановления тканей/органов человека | Скребок цитологический цервикальный, одноразового использования | Переносной ручной тупой хирургический инструмент, разработанный для соскабливания и извлечения цитологического материала с поверхности шейки матки или вагинальной области для патологического исследования и постановки диагноза, часто с целью выявления рака шейки матки. Это изделие для одноразового использования.
6.02. Изделия для сбора/обработки/транспортирования биологических жидкостей/тканей
| 182800 | 10. Ортопедические медицинские изделия | Воротник для шейного отдела позвоночника, многоразового использования | Изделие с мягкими накладками в местах соприкосновения с кожей пациента, которое носят вокруг шеи и используют для поддержки или иммобилизации шейного отдела позвоночника в процессе лечения деформаций, переломов или растяжений (часто для лечения травм, полученных в результате автомобильной аварии). Устройство обеспечивает поддержку головы, ограничивает движения в шейном отделе, фиксирует положение шейных позвонков. Поставляется различных размеров. Это изделие многоразового использования.
10.13. Ортезы ортопедические
| 182800 | 13. Реабилитационные и адаптированные для инвалидов медицинские изделия | Воротник для шейного отдела позвоночника, многоразового использования | Изделие с мягкими накладками в местах соприкосновения с кожей пациента, которое носят вокруг шеи и используют для поддержки или иммобилизации шейного отдела позвоночника в процессе лечения деформаций, переломов или растяжений (часто для лечения травм, полученных в результате автомобильной аварии). Устройство обеспечивает поддержку головы, ограничивает движения в шейном отделе, фиксирует положение шейных позвонков. Поставляется различных размеров. Это изделие многоразового использования.
13.04. Протезы/ортезы внешние
| 182800 | 17. Физиотерапевтические медицинские изделия | Воротник для шейного отдела позвоночника, многоразового использования | Изделие с мягкими накладками в местах соприкосновения с кожей пациента, которое носят вокруг шеи и используют для поддержки или иммобилизации шейного отдела позвоночника в процессе лечения деформаций, переломов или растяжений (часто для лечения травм, полученных в результате автомобильной аварии). Устройство обеспечивает поддержку головы, ограничивает движения в шейном отделе, фиксирует положение шейных позвонков. Поставляется различных размеров. Это изделие многоразового использования.
17.07. Прочие физиотерапевтические медицинские изделия
| 182810 | 10. Ортопедические медицинские изделия | Воротник для шейного отдела позвоночника, одноразового использования | Изделие с мягкими накладками в местах соприкосновения с кожей пациента, которое носят вокруг шеи и используют для поддержки или иммобилизации шейного отдела позвоночника в процессе лечения деформаций, переломов или растяжений (часто для лечения травм, полученных в результате автомобильной аварии). Устройство обеспечивает поддержку головы, ограничивает движения в шейном отделе, фиксирует положение шейных позвонков. Поставляется различных размеров. Это изделие одноразового использования.
10.13. Ортезы ортопедические
| 182810 | 13. Реабилитационные и адаптированные для инвалидов медицинские изделия | Воротник для шейного отдела позвоночника, одноразового использования | Изделие с мягкими накладками в местах соприкосновения с кожей пациента, которое носят вокруг шеи и используют для поддержки или иммобилизации шейного отдела позвоночника в процессе лечения деформаций, переломов или растяжений (часто для лечения травм, полученных в результате автомобильной аварии). Устройство обеспечивает поддержку головы, ограничивает движения в шейном отделе, фиксирует положение шейных позвонков. Поставляется различных размеров. Это изделие одноразового использования.
13.04. Протезы/ортезы внешние
| 182810 | 17. Физиотерапевтические медицинские изделия | Воротник для шейного отдела позвоночника, одноразового использования | Изделие с мягкими накладками в местах соприкосновения с кожей пациента, которое носят вокруг шеи и используют для поддержки или иммобилизации шейного отдела позвоночника в процессе лечения деформаций, переломов или растяжений (часто для лечения травм, полученных в результате автомобильной аварии). Устройство обеспечивает поддержку головы, ограничивает движения в шейном отделе, фиксирует положение шейных позвонков. Поставляется различных размеров. Это изделие одноразового использования.
17.07. Прочие физиотерапевтические медицинские изделия
| 182820 | 12. Радиологические медицинские изделия | Аппликатор для системы брахитерапии гинекологический/внутриматочный, с дистанционной загрузкой радионуклидного источника | Аппликатор для брахитерапии с дистанционной загрузкой радионуклидного источника, специально разработанный для использования в лучевой терапии для лечения цервикальной или внутриматочной области. Он предназначен для временной имплантации в тело и служит проводником для размещения под контролем компьютера и удаления одного или нескольких радионуклидных источников в цервикальной или внутриматочной области. К этому виду медицинских изделий относится целый ряд аппликаторов, например, полые иглы, трубки, катетеры и другие соответствующие принадлежности.
12.09. Системы радиологические терапевтические и сопутствующие изделия
12.09.02. Системы брахитерапии сопутствующие изделия
| 182830 | 18. Хирургические инструменты/системы и сопутствующие медицинские изделия | Рамка для хирургической камеры | Растровая сетка, обычно устанавливаемая перед линзой хирургической камеры для создания рамки изображения, которая накладывается на снимки, сделанные во время оперативного вмешательства, для обеспечения пространственных опорных точек. Это изделие многоразового использования.
18.06. Видиокамеры хирургические и сопутствующие изделия
| 182840 | 10. Ортопедические медицинские изделия | Направитель хирургического сверла, одноразового использования | Ручное хирургическое трубчатое изделие, разработанное для одновременного размещения, изменения угла и направления вращающегося сверла на твердой ткани (например, кости), а также для защиты окружающих мягких тканей во время работы сверла. Изделие может иметь зазубрины на своем дистальном конце для обеспечения надежного размещения на поверхностях твердых тканей (изделие не вкручивается в кость); на проксимальном конце оно может иметь ручку для удержания и манипулирования изделием, или оно может удерживаться с помощью другого устройства (например, фиксироваться в ортопедическом держателе). Изделие, как правило, соответствует размеру сверла, изготавливается из металла и может иметь градуированные отметки по всей длине; изделие не изготавливается по заказу для конкретного пациента. Это изделие для одноразового использования.
10.22. Прочие ортопедические медицинские изделия
| 182840 | 18. Хирургические инструменты/системы и сопутствующие медицинские изделия | Направитель хирургического сверла, одноразового использования | Ручное хирургическое трубчатое изделие, разработанное для одновременного размещения, изменения угла и направления вращающегося сверла на твердой ткани (например, кости), а также для защиты окружающих мягких тканей во время работы сверла. Изделие может иметь зазубрины на своем дистальном конце для обеспечения надежного размещения на поверхностях твердых тканей (изделие не вкручивается в кость); на проксимальном конце оно может иметь ручку для удержания и манипулирования изделием, или оно может удерживаться с помощью другого устройства (например, фиксироваться в ортопедическом держателе). Изделие, как правило, соответствует размеру сверла, изготавливается из металла и может иметь градуированные отметки по всей длине; изделие не изготавливается по заказу для конкретного пациента. Это изделие для одноразового использования.
18.14. Дрели хирургические и сопутствующие изделия
| 182850 | 18. Хирургические инструменты/системы и сопутствующие медицинские изделия | Плоскогубцы хирургические | Прочный хирургический инструмент с двумя надёжными ручками специальной конструкции и браншами (как правило, параллельными) для захвата и удерживания различных объектов в процессе хирургического вмешательства. Он имеет конструкцию ножничного типа с изогнутыми ручками; изготавливается из высококачественной нержавеющей стали. Выпускаются модификации различных размеров и с браншами (как правило, широкими, с насечками) на рабочем конце, которые приводятся в действие с помощью одного шарнира или шарнира с рычагом с двойным отношением плеч для создания большей силы захвата. Это изделие многоразового использования.
18.57. Прочие хирургические инструменты/системы и сопутствующие медицинские изделия
| 182860 | 10. Ортопедические медицинские изделия | Шаблон хирургического имплантата, многоразового использования | Изделие, разработанное для определения подходящего размера и места для расположения имплантата для пациента непосредственно перед операцией или во время нее. Обычно это калиброванный набор или отдельная пластина (например, прозрачный пластиковый лист или вырезанная металлическая форма), соответствующая импланту по форме/размеру, используемая хирургом при окончательном выборе размера имплантата, места его размещения и/или адаптации. Используется перед имплантацией, например, тотальных или частичных эндопротезов, имплантатов для фиксации костей при переломах (пластин, стержней, включая пластины для черепа) или других типов хирургических имплантатов. Это изделие многоразового использования.
10.15. Протезы суставов имплантируемые и сопутствующие изделия
| 182870 | 2. Вспомогательные и общебольничные медицинские изделия | Тележка с набором контейнеров для хирургических инструментов | Сочетание тележек и/или портативных контейнеров для безопасного хранения, обращения и транспортировки хирургических инструментов многократного применения между операционной и камерой стерилизации. Обычно состоит из тележки для инструментов с контейнерами для транспортировки стерильных хирургических инструментов от камеры стерилизации в операционную и обратно для загрязненных инструментов для очистки и стерилизации; в контейнерах для загрязненных инструментов часто предусмотрены возможностью предварительного замачивания. Системы меньшего размера могут состоять из закрытых тележек или коробов с уплотнением и/или фильтрами. Это прибор многократного использования.
2.42. Стерилизаторы и сопутствующие изделия
| 182880 | 10. Ортопедические медицинские изделия | Рукоятка хирургического инструмента, без ограничения крутящего момента | Ручной хирургический инструмент, предназначенный для закрепления проксимального конца хирургического инструмента (например, ручки отвертки), позволяющий хирургу проводить манипуляции с инструментом, такие, как вворачивание винта для остеосинтеза или бора для расширения отверстия; не имеет функции ограничения затяжки резьбовых соединений. Устройство обычно изготавливается из металла и/или синтетического материала и может иметь Т-образную рукоятку, которая может быть оснащена дополнительными функциями, например трещоткой, позволяющими хирургу крепко удерживать рукоятку при вращении в одном направлении. Изделие многоразового использования.
10.22. Прочие ортопедические медицинские изделия
| 182890 | 6. Медицинские изделия для манипуляций/восстановления тканей/органов человека | Канюля хирургическая для промывания/аспирации, с подсветкой, многоразового использования | Атравматичная инвазивная управляемая вручную трубка, используемая в качестве кондуита для промывания и аспирации (т.е., выполняющая обе эти функции) полостей тела/ран во время хирургической процедуры (например, нейрохирургической операции, лапароскопии) при одновременной подсветке операционного поля. Изделие не предназначено для стоматологии, внутриматочного использования или процедур липосакции, не является офтальмологическим изделием и не разработано для введения парентеральных жидкостей или лекарственных средств. Изделие имеет встроенный осветитель или оптоволокно для освещения. Изделие может иметь ручку с боковыми клапанами/отверстиями для управления промыванием/аспирацией и может поставляться вместе со стилетом, интродьюсером и/или соединительной трубкой. Это изделие, пригодное для многоразового использования.
6.15. Устройства дренирования/удаления жидкостей/тканей
| 182910 | 14. Сердечно-сосудистые медицинские изделия | Клипса/зажим для медицинских магистралей, временная, без калиброванной шкалы, одноразового использования | Ручное изделие, разработанное для пережатия участка магистрали медицинского изделия с целью обратимого перекрытия ее просвета и остановки течения находящегося внутри магистрали материала; изделие не контактирует с пациентом. Изделие оснащено ручным механизмом (например, петельным, роликовым, захватывающим), позволяющим сильнее или слабее надавливать на магистраль, однако, изделие не имеет калиброванной шкалы (например, зачастую это зажим роликового типа, клипса или винтовой зажим). Изделие может называться клипсой или зажимом. Это изделие для одноразового использования.
14.25. Прочие сердечно-сосудистые медицинские изделия
| 182910 | 18. Хирургические инструменты/системы и сопутствующие медицинские изделия | Клипса/зажим для медицинских магистралей, временная, без калиброванной шкалы, одноразового использования | Ручное изделие, разработанное для пережатия участка магистрали медицинского изделия с целью обратимого перекрытия ее просвета и остановки течения находящегося внутри магистрали материала; изделие не контактирует с пациентом. Изделие оснащено ручным механизмом (например, петельным, роликовым, захватывающим), позволяющим сильнее или слабее надавливать на магистраль, однако, изделие не имеет калиброванной шкалы (например, зачастую это зажим роликового типа, клипса или винтовой зажим). Изделие может называться клипсой или зажимом. Это изделие для одноразового использования.
18.16. Зажимы хирургические
| 182930 | 18. Хирургические инструменты/системы и сопутствующие медицинские изделия | Система лазерная на основе диоксида углерода для хирургии/дерматологии | Лазерная установка, работающая от сети переменного тока, в которой поставляемая энергия используется для возбуждения диоксида углерода в качестве активной среды с целью создания пучка интенсивного когерентного монохроматического электромагнитного излучения. Она в основном используется для создания хирургических разрезов, удаления или испарения глубоких тканей (например, для удаления опухолей) и для коагуляции малых сосудов. Установка может применяться в макро/микрохирургии и при проведении эндоскопических и лапароскопических процедур; она также может использоваться в дерматологии для лечения сосудистых, инфекционных или воспалительных заболеваний, а также опухолей кожи.
18.42. Системы лазерные хирургические
| 182940 | 2. Вспомогательные и общебольничные медицинские изделия | Консоль с подводами коммуникаций для операционного микроскопа | Смонтированный под потолком на постоянной основе комплекс устройств, обеспечивающий быстрый доступ к различным средствам обеспечения работы установленного в операционной хирургического микроскопа (например, к электричеству). Придает микроскопу дополнительную маневренность и обеспечивает его сбалансированную работу с другими элементами оборудования операционной. Обычно оборудуется источником света, иногда стулом для хирурга. Используется чаще всего в нейрохирургии и пластической хирургии.
2.09. Консоли/системы подвода коммуникаций
| 182940 | 9. Нейрологические медицинские изделия | Консоль с подводами коммуникаций для операционного микроскопа | Смонтированный под потолком на постоянной основе комплекс устройств, обеспечивающий быстрый доступ к различным средствам обеспечения работы установленного в операционной хирургического микроскопа (например, к электричеству). Придает микроскопу дополнительную маневренность и обеспечивает его сбалансированную работу с другими элементами оборудования операционной. Обычно оборудуется источником света, иногда стулом для хирурга. Используется чаще всего в нейрохирургии и пластической хирургии.
9.03. Изделия хирургические нейрологические
| 182950 | 17. Физиотерапевтические медицинские изделия | Тренажер с вибрационной платформой, передвижной | Передвижное (на колесах) работающее от сети (сети переменного тока) изделие, разработанное для генерации вертикальных высокоинтенсивных вибраций, проходящих через все тело (вибрация всего тела) и вызывающих непроизвольные мышечные сокращения для укрепления/повышения тонуса мышц и сухожилий, стимулирующих кровоток и подвижность суставов, обеспечивающих массажа тела и приносящих другую пользу здоровью. Состоит из платформы с приводом, которая может иметь цифровой дисплей/поручни, на платформе пользователь может стоять, сидеть, лежать или прикладывать к ней определенные части тела, также могут прилагаться принадлежности для различных тренировок (например, на сопротивление). Может использоваться в домашних условиях, в спортзале/клинических условиях в процессе реабилитации или с целью снижения веса.
17.02. Массажеры и сопутствующие изделия
| 182950 | 17. Физиотерапевтические медицинские изделия | Тренажер с вибрационной платформой, передвижной | Передвижное (на колесах) работающее от сети (сети переменного тока) изделие, разработанное для генерации вертикальных высокоинтенсивных вибраций, проходящих через все тело (вибрация всего тела) и вызывающих непроизвольные мышечные сокращения для укрепления/повышения тонуса мышц и сухожилий, стимулирующих кровоток и подвижность суставов, обеспечивающих массажа тела и приносящих другую пользу здоровью. Состоит из платформы с приводом, которая может иметь цифровой дисплей/поручни, на платформе пользователь может стоять, сидеть, лежать или прикладывать к ней определенные части тела, также могут прилагаться принадлежности для различных тренировок (например, на сопротивление). Может использоваться в домашних условиях, в спортзале/клинических условиях в процессе реабилитации или с целью снижения веса.
17.06. Тренажеры реабилитационные
| 182960 | 2. Вспомогательные и общебольничные медицинские изделия | Контейнер для аппликаторов | Цилиндрический сосуд, который используется для фиксации аппликаторов различного типа (например, щеток, марлевых салфеток) в чистом контейнере с целью сокращения вероятности загрязнения, аппликаторы хранятся готовыми к употреблению. Обычно он выполняется из высококачественной нержавеющей стали, стекла или реже из стерилизуемого пластикового материала (например, полипропилена). Основание широкое или утяжеленное для придания для стабильности, крышка герметичная. Он часто используется во время процедур лечения уха-горла-носа (ЛОР), а также для процедур на глазах или влагалище, применяется, например, в смотровой, кабинете врача или стерильном поле в процессе хирургического вмешательства. Это изделие многократного использования.
2.41. Сосуды/контейнеры медицинские широкогорлые
| 182990 | 14. Сердечно-сосудистые медицинские изделия | Одежда для системы венозной компрессии многокамерная, одноразового использования | Нестерильное надуваемое изделие в форме чулка, рукава или костюма, предназначенное для накладывания снаружи на конечности для улучшения венозного кровотока. Изделие является частью компрессионной системы, оно воздействует давлением на конечности в результате последовательного надувания нескольких камер. Увеличивающийся в результате этого венозный кровоток может поспособствовать лечению/профилактике отеков, тромбоза глубоких вен и легочной эмболии у неамбулаторных пациентов или пациентов из группы риска. Это изделие для одноразового использования.
14.23. Системы компрессии вен и сопутствующие изделия
| 183000 | 14. Сердечно-сосудистые медицинские изделия | Одежда для системы венозной компрессии многокамерная, многоразового использования | Надувное устройство в форме чулка, рукава, или костюма, в котором к конечностям прикладывается внешнее давление для улучшения венозного кровотока. Как часть компрессионной системы, устройство последовательно создает давление на конечностях через несколько камер. В результате увеличеный венозный кровоток может помочь предотвратить/предохранять отек, глубокий тромбоз вены (DVT) и легочную эмболию (PE)группе риска. Устройство многоразового использования.
14.23. Системы компрессии вен и сопутствующие изделия
| 183020 | 5. Медицинские изделия для in vitro диагностики (ИВД) | Анализатор иммунологический многоканальный ИВД, автоматический | Лабораторный аппарат, работающий от сети (на переменном токе), предназначенный для качественного и/или количественного in vitro определения множественных химических и/или биологических маркеров в клиническом образце. Анализатор обычно предусматривает обработку образцов и требует использования конкретных тестовых наборов для конкретных аналитов или реагентов и включает в себя несколько каналов, используя две и более технологий, которые могут включать хроматографическое или электрохимическое разделение, в сочетании с ферментной, флуоресцентной, хемилюминесцентной, радиометрической, нефелометрической, электрометрической и/или фотометрической системой определения. Устройство работает при минимальном участии техника и полной автоматизации всех процедурных этапов.
5.01. Анализаторы ИВД
5.01.05. Анализаторы иммунохимические
| 183030 | 2. Вспомогательные и общебольничные медицинские изделия | Насос инфузионный многоканальный | Электросетевое (переменного тока) устройство для непрерывных и/или периодических внутривенных инъекций двух и более лекарственных форм и растворов с независимым управлением инъекциями через каждый из каналов. Вливания могут осуществляться внутривенно, внутриартериально, эпидурально или подкожно. Обеспечивает повышенный, по сравнению с ручными гравитационными или контроллерными инфузионными наборами, напор. Допускает регулировку расхода раствора в широких пределах. Может использоваться совместно с шприцами, пакетами или бутылями. Обычно имеет встроенные батареи на случай кратковременного обесточивания или использования в пути.
2.05. Инфузионные насосы и сопутствующие изделия
| 183040 | 5. Медицинские изделия для in vitro диагностики (ИВД) | Анализатор иммунологический многоканальный ИВД, полуавтоматический | Лабораторный аппарат, работающий от сети (на переменном токе), предназначенный для качественного и/или количественного in vitro определения множественных химических и/или биологических маркеров в клиническом образце.Анализатор обычно предусматривает обработку образцов и требует использования конкретных тестовых наборов для конкретных аналитов или реагентов и включает в себя несколько каналов, используя две и более технологий, которые могут включать хроматографическое или электрохимическое разделение, в сочетании с ферментной, флуоресцентной, хемилюминесцентной, радиометрической, нефелометрической, электрометрической и/или фотометрической системой определения. Устройство работает при минимизированном участии техника и частичной, но не полной, автоматизации всех процедурных этапов.
5.01. Анализаторы ИВД
5.01.05. Анализаторы иммунохимические
| 183060 | 5. Медицинские изделия для in vitro диагностики (ИВД) | Ehrlichia chaffeensis антитела класса иммуноглобулин A (IgA)/IgG/IgM ИВД, реагент | Вещество или реактив, предназначенный для использования совместно с исходным изделием для ИВД для выполнения особой функции в анализе, который используется для качественного и/или количественного определения антител класса иммуноглобулина A (IgA), иммуноглобулин G (IgG) и/или иммуноглобулин M (IgM) к риккетсии (rickettsial bacteria) Ehrlichia chaffeensis в клиническом образце.
5.04. Реагенты/наборы для определения аналитов ИВД
5.04.01. Реагенты/наборы для анализа инфекционных агентов
| 183070 | 5. Медицинские изделия для in vitro диагностики (ИВД) | Ehrlichia chaffeensis антитела класса иммуноглобулин M (IgM) ИВД, контрольный материал | Материал, используемый для подтверждения качества анализа, предназначенный для использования при качественном и/или количественном определении антител класса иммуноглобулин M (IgM) к риккетсии (rickettsial bacteria) Ehrlichia chaffeensis в клиническом образце.
5.04. Реагенты/наборы для определения аналитов ИВД
5.04.01. Реагенты/наборы для анализа инфекционных агентов
| 183080 | 5. Медицинские изделия для in vitro диагностики (ИВД) | Ehrlichia chaffeensis антитела класса иммуноглобулин M (IgM) ИВД, реагент | Вещество или реактив, предназначенный для использования совместно с исходным изделием для ИВД для выполнения особой функции в анализе, который используется для качественного и/или количественного определения антител класса иммуноглобулин M (IgM) к риккетсии (rickettsial bacteria) Ehrlichia chaffeensis в клиническом образце.
5.04. Реагенты/наборы для определения аналитов ИВД
5.04.01. Реагенты/наборы для анализа инфекционных агентов
| 183090 | 5. Медицинские изделия для in vitro диагностики (ИВД) | Ehrlichia chaffeensis антитела класса иммуноглобулин G (IgG) ИВД, набор, иммуноферментный анализ (ИФА) | Набор реагентов и других связанных с ними материалов, предназначенный для качественного и/или количественного определения антител класса иммуноглобулин G (IgG) к Ehrlichia chaffeensis в клиническом образце методом иммуноферментного анализа (ИФА). Набор предназначен для обнаружения инфекции Ehrlichia chaffeensis, риккетсии (rickettsial bacteria), вызывающих моноцитарный эрлихиоз человека (МЭЧ) (human monocytic ehrlichiosis (HME)).
5.04. Реагенты/наборы для определения аналитов ИВД
5.04.01. Реагенты/наборы для анализа инфекционных агентов
| 183100 | 5. Медицинские изделия для in vitro диагностики (ИВД) | Ehrlichia chaffeensis антитела класса иммуноглобулин G (IgG) ИВД, набор, иммунофлуоресцентный анализ | Набор реагентов и других связанных с ними материалов, предназначенный для качественного и/или количественного определения антител класса иммуноглобулин G (IgG) к Ehrlichia chaffeensis в клиническом образце методом иммунофлуоресцентного анализа. Набор предназначен для обнаружения инфекции Ehrlichia chaffeensis, риккетсии (rickettsial bacteria), вызывающих моноцитарный эрлихиоз человека (МЭЧ) (human monocytic ehrlichiosis (HME)).
5.04. Реагенты/наборы для определения аналитов ИВД
5.04.01. Реагенты/наборы для анализа инфекционных агентов
| 183110 | 5. Медицинские изделия для in vitro диагностики (ИВД) | Ehrlichia chaffeensis нуклеиновая кислота ИВД, набор, анализ нуклеиновых кислот | Набор реагентов и других связанных с ними материалов, предназначенный для качественного и/или количественного определения нуклеиновой кислоты, выделенной из Ehrlichia chaffeensis, в клиническом образце методом анализа нуклеиновых кислот. Набор предназначен для обнаружения инфекции Ehrlichia chaffeensis, риккетсии (rickettsial bacteria), вызывающей моноцитарный эрлихиоз человека (МЭЧ) (human monocytic ehrlichiosis (HME)).
5.04. Реагенты/наборы для определения аналитов ИВД
5.04.01. Реагенты/наборы для анализа инфекционных агентов
| 183120 | 5. Медицинские изделия для in vitro диагностики (ИВД) | Ehrlichia chaffeensis антитела класса иммуноглобулин G (IgG) ИВД, калибратор | Материал, используемый для установления референтных значений для анализа, предназначенный для качественного и/или количественного определения антител класса иммуноглобулин G (IgG) к риккетсии (rickettsial bacteria) Ehrlichia chaffeensis в клиническом образце.
5.04. Реагенты/наборы для определения аналитов ИВД
5.04.01. Реагенты/наборы для анализа инфекционных агентов
| 183130 | 5. Медицинские изделия для in vitro диагностики (ИВД) | Ehrlichia chaffeensis нуклеиновая кислота ИВД, калибратор | Материал, используемый для установления референтных значений для анализа, предназначенный для качественного и/или количественного определения нуклеиновой кислоты, выделенной из риккетсии (rickettsial bacteria) Ehrlichia chaffeensis, в клиническом образце.
5.04. Реагенты/наборы для определения аналитов ИВД
5.04.01. Реагенты/наборы для анализа инфекционных агентов
| 183140 | 5. Медицинские изделия для in vitro диагностики (ИВД) | Ehrlichia chaffeensis антитела класса иммуноглобулин G (IgG) ИВД, контрольный материал | Материал, используемый для подтверждения качества анализа, предназначенный для использования при качественном и/или количественном определении антител класса иммуноглобулин G (IgG) к риккетсии (rickettsial bacteria) Ehrlichia chaffeensis в клиническом образце.
5.04. Реагенты/наборы для определения аналитов ИВД
5.04.01. Реагенты/наборы для анализа инфекционных агентов
| 183150 | 5. Медицинские изделия для in vitro диагностики (ИВД) | Ehrlichia chaffeensis нуклеиновая кислота ИВД, контрольный материал | Материал, используемый для подтверждения качества анализа, предназначенный для использования при качественном и/или количественном определении нуклеиновой кислоты, выделенной из риккетсии (rickettsial bacteria) Ehrlichia chaffeensis, в клиническом образце.
5.04. Реагенты/наборы для определения аналитов ИВД
5.04.01. Реагенты/наборы для анализа инфекционных агентов
| 183160 | 5. Медицинские изделия для in vitro диагностики (ИВД) | Ehrlichia chaffeensis антитела класса иммуноглобулин G (IgG) ИВД, реагент | Вещество или реактив, предназначенный для использования совместно с исходным изделием для ИВД для выполнения особой функции в анализе, который используется для качественного и/или количественного определения антител класса иммуноглобулин G (IgG) к риккетсии (rickettsial bacteria) Ehrlichia chaffeensis в клиническом образце.
5.04. Реагенты/наборы для определения аналитов ИВД
5.04.01. Реагенты/наборы для анализа инфекционных агентов
| 183170 | 5. Медицинские изделия для in vitro диагностики (ИВД) | Ehrlichia chaffeensis нуклеиновая кислота ИВД, реагент | Вещество или реактив, предназначенный для использования совместно с исходным изделием для ИВД для выполнения особой функции в анализе, который используется для качественного и/или количественного определения нуклеиновой кислоты, выделенной из риккетсии (rickettsial bacteria) Ehrlichia chaffeensis, в клиническом образце.
5.04. Реагенты/наборы для определения аналитов ИВД
5.04.01. Реагенты/наборы для анализа инфекционных агентов
| 183180 | 5. Медицинские изделия для in vitro диагностики (ИВД) | Ehrlichia chaffeensis антитела класса иммуноглобулин A (IgA)/IgG/IgM ИВД, набор, иммунофлуоресцентный анализ | Набор реагентов и других связанных с ними материалов, предназначенный для качественного и/или количественного определения антител класса иммуноглобулина A (IgA), иммуноглобулин G (IgG) и/или иммуноглобулин M (IgM) к риккетсии (rickettsial bacteria) Ehrlichia chaffeensis в клиническом образце методом иммунофлуоресцентного анализа. Набор предназначен для обнаружения инфицирования Ehrlichia chaffeensis, риккетси, связанной с моноцитарным эрлихиоз человека (МЭЧ) (human monocytic ehrlichiosis (HME)).
5.04. Реагенты/наборы для определения аналитов ИВД
5.04.01. Реагенты/наборы для анализа инфекционных агентов
| 183190 | 5. Медицинские изделия для in vitro диагностики (ИВД) | Ehrlichia chaffeensis антитела класса иммуноглобулин M (IgM) ИВД, набор, иммуноферментный анализ (ИФА) | Набор реагентов и других связанных с ними материалов, предназначенный для качественного и/или количественного определения антител класса иммуноглобулин M (IgM) к Ehrlichia chaffeensis в клиническом образце методом иммуноферментного анализа (ИФА). Набор предназначен для обнаружения инфекции Ehrlichia chaffeensis, риккетсии (rickettsial bacteria), вызывающих моноцитарный эрлихиоз человека (МЭЧ) (human monocytic ehrlichiosis (HME)).
5.04. Реагенты/наборы для определения аналитов ИВД
5.04.01. Реагенты/наборы для анализа инфекционных агентов
| 183200 | 5. Медицинские изделия для in vitro диагностики (ИВД) | Ehrlichia chaffeensis антитела класса иммуноглобулин A (IgA)/IgG/IgM ИВД, калибратор | Материал, используемый для установления референтных значений для анализа, предназначенный для качественного и/или количественного определения антител класса иммуноглобулина A (IgA), иммуноглобулин G (IgG) и/или иммуноглобулин M (IgM) к риккетсии (rickettsial bacteria) Ehrlichia chaffeensis в клиническом образце.
5.04. Реагенты/наборы для определения аналитов ИВД
5.04.01. Реагенты/наборы для анализа инфекционных агентов
| 183210 | 5. Медицинские изделия для in vitro диагностики (ИВД) | Ehrlichia chaffeensis антитела класса иммуноглобулин M (IgM) ИВД, набор, иммунофлуоресцентный анализ | Набор реагентов и других связанных с ними материалов, предназначенный для качественного и/или количественного определения антител класса иммуноглобулин M (IgM) к Ehrlichia chaffeensis в клиническом образце методом иммунофлуоресцентного анализа. Набор предназначен для обнаружения инфекции Ehrlichia chaffeensis, риккетсии (rickettsial bacteria), вызывающих моноцитарный эрлихиоз человека (МЭЧ) (human monocytic ehrlichiosis (HME)).
5.04. Реагенты/наборы для определения аналитов ИВД
5.04.01. Реагенты/наборы для анализа инфекционных агентов
| 183220 | 5. Медицинские изделия для in vitro диагностики (ИВД) | Ehrlichia chaffeensis антитела класса иммуноглобулин A (IgA)/IgG/IgM ИВД, контрольный материал | Материал, используемый для подтверждения качества анализа, предназначенный для использования при качественном и/или количественном определении антител класса иммуноглобулина A (IgA), иммуноглобулин G (IgG) и/или иммуноглобулин M (IgM) к риккетсии (rickettsial bacteria) Ehrlichia chaffeensis в клиническом образце.
5.04. Реагенты/наборы для определения аналитов ИВД
5.04.01. Реагенты/наборы для анализа инфекционных агентов
| 183230 | 5. Медицинские изделия для in vitro диагностики (ИВД) | Ehrlichia chaffeensis антитела класса иммуноглобулин M (IgM) ИВД, калибратор | Материал, используемый для установления референтных значений для анализа, предназначенный для качественного и/или количественного определения антител класса иммуноглобулин M (IgM) к риккетсии (rickettsial bacteria) Ehrlichia chaffeensis в клиническом образце.
5.04. Реагенты/наборы для определения аналитов ИВД
5.04.01. Реагенты/наборы для анализа инфекционных агентов
| 183240 | 2. Вспомогательные и общебольничные медицинские изделия | Система информационная для управления профессиональной деятельностью врачей | Специальная компьютерная информационная система, предназначенная для электронного получения, сбора, хранения, помощи в анализе, воспроизведения, вывода и распределения данных, чтобы поддерживать административную и клиническую деятельность, связанную с предоставлением и выполнением врачебных услуг. Система может быть использована для обработки страховых претензий, подготовки заключений о состоянии здоровья пациента, составления графика работы врача и приема пациентов, хранения и поиска информации о пациенте. Система представляет собой специальную комбинацию аппаратных средств (например, компьютеров, терминалов, сетевых компонентов) и программного обеспечения (обычно встроенного).
2.56. Прочие вспомогательные и общебольничные медицинские изделия
| 183250 | 2. Вспомогательные и общебольничные медицинские изделия | Прикладное программное обеспечение информационной системы для управления профессиональной деятельностью врачей | Прикладная программа, подпрограммы и/или алгоритмы для применения в качестве или в составе информационной системы для электронного получения, сбора, хранения, управления, помощи в анализе, отображения, выведения и распространения данных, чтобы поддерживать административную и медицинскую деятельность, связанную с предоставлением и выполнением врачебных услуг. Программное обеспечение может быть использовано для обработки страховых претензий, подготовки заключений о состоянии здоровья пациента, составления графика работы врача и приема пациентов, хранения и поиска информации о пациенте. Оно предназначено для установки в специальной информационной системе управления профессиональной деятельностью врачей, или существующих электронных вычислительных машинах, или децентрализованных компьютерах/сетях.
2.56. Прочие вспомогательные и общебольничные медицинские изделия
| 183260 | 18. Хирургические инструменты/системы и сопутствующие медицинские изделия | Губка бактерицидная | Изделие, пропитанное антибактериальным веществом и предназначенное для накладывания на место хирургического надреза, другие кожные раны или внутренние структуры для контроля кровотечения, впитывания жидкости и защиты от заражения. Это изделие для одноразового использования.
18.09. Губки хирургические
| 183270 | 5. Медицинские изделия для in vitro диагностики (ИВД) | Метициллин диски для тестирования на чувствительность ИВД | Диски, содержащие определенное количество метициллина (methicillin), предназначенные для определения антимикробной чувствительности микроорганизмов, выделенных из клинического образца путем культивирования.
5.04. Реагенты/наборы для определения аналитов ИВД
5.04.08. Реагенты/наборы для определения микробных изолятов ИВД
| 183280 | 6. Медицинские изделия для манипуляций/восстановления тканей/органов человека | Бандаж для ключицы | Полоска или рулон ткани или сетчатого материала, который помещается вокруг плечевого пояса для обеспечения фиксации и продольного удлинения ключицы на время периода лечения. Изделие одноразового использования.
6.06. Повязки и сопутствующие изделия
| 183290 | 10. Ортопедические медицинские изделия | Ремень для ключицы | Изделие, предназначенное для ношения поверх плечей пациента для обеспечения поддержки и защиты ключичной кости после перелома или травмы. Изготавливается в виде ремня в форме восьмерки, который опускается с плечей, проходит под каждой рукой и перекрещивается на спине. Имеет широкие мягкие ремни и может иметь дополнительные мягкие вставки для спины. Изделие может также использоваться для улучшения осанки пациента. Это изделие, пригодное для многоразового использования.
10.13. Ортезы ортопедические
| 183290 | 13. Реабилитационные и адаптированные для инвалидов медицинские изделия | Ремень для ключицы | Изделие, предназначенное для ношения поверх плечей пациента для обеспечения поддержки и защиты ключичной кости после перелома или травмы. Изготавливается в виде ремня в форме восьмерки, который опускается с плечей, проходит под каждой рукой и перекрещивается на спине. Имеет широкие мягкие ремни и может иметь дополнительные мягкие вставки для спины. Изделие может также использоваться для улучшения осанки пациента. Это изделие, пригодное для многоразового использования.
13.04. Протезы/ортезы внешние
| 183290 | 17. Физиотерапевтические медицинские изделия | Ремень для ключицы | Изделие, предназначенное для ношения поверх плечей пациента для обеспечения поддержки и защиты ключичной кости после перелома или травмы. Изготавливается в виде ремня в форме восьмерки, который опускается с плечей, проходит под каждой рукой и перекрещивается на спине. Имеет широкие мягкие ремни и может иметь дополнительные мягкие вставки для спины. Изделие может также использоваться для улучшения осанки пациента. Это изделие, пригодное для многоразового использования.
17.07. Прочие физиотерапевтические медицинские изделия
| 183300 | 5. Медицинские изделия для in vitro диагностики (ИВД) | Фолликулостимулирующий гормон ИВД, набор, иммунохроматографический анализ, экспресс-анализ | Набор реагентов и других связанных с ними материалов, предназначенный для качественного/количественного определения фолликулостимулирующего гормона (ФСГ) (follicle stimulating hormone (FSH)) в клиническом образце за короткое время по сравнению со стандартными лабораторными процедурами исследований методом иммунохроматографического анализа. Этот тест обычно используется в лабораторных анализах или анализах вблизи пациента, также доступен без рецепта для самостоятельного анализа непрофессионалами.
5.04. Реагенты/наборы для определения аналитов ИВД
5.04.02. Реагенты/наборы для биохимического анализа
| 183300 | 5. Медицинские изделия для in vitro диагностики (ИВД) | Фолликулостимулирующий гормон ИВД, набор, иммунохроматографический анализ, экспресс-анализ | Набор реагентов и других связанных с ними материалов, предназначенный для качественного/количественного определения фолликулостимулирующего гормона (ФСГ) (follicle stimulating hormone (FSH)) в клиническом образце за короткое время по сравнению со стандартными лабораторными процедурами исследований методом иммунохроматографического анализа. Этот тест обычно используется в лабораторных анализах или анализах вблизи пациента, также доступен без рецепта для самостоятельного анализа непрофессионалами.
5.04. Реагенты/наборы для определения аналитов ИВД
5.04.10. Экспресс-тесты
| 183310 | 5. Медицинские изделия для in vitro диагностики (ИВД) | Фолликулостимулирующий гормон ИВД, набор, иммуногистохимическая реакция с ферментной меткой | Набор реагентов и других связанных с ними материалов, предназначенный для качественного и/или количественного определения фолликулостимулирующего гормона (ФСГ) (follicle stimulating hormone (FSH)) в клиническом образце методом ферментного иммуногистохимического окрашивания.
5.04. Реагенты/наборы для определения аналитов ИВД
5.04.05. Реагенты/наборы для гистологического/цитологического анализа
| 183320 | 5. Медицинские изделия для in vitro диагностики (ИВД) | Фолликулостимулирующий гормон ИВД, антитела | Одно или множество антител, способных связываться со специфическими антигенными детерминантами, предназначенных для использования при качественном и/или количественном определении фолликулостимулирующего гормона (ФСГ) (follicle stimulating hormone (FSH)) в клиническом образце.
5.04. Реагенты/наборы для определения аналитов ИВД
5.04.02. Реагенты/наборы для биохимического анализа
| 183320 | 5. Медицинские изделия для in vitro диагностики (ИВД) | Фолликулостимулирующий гормон ИВД, антитела | Одно или множество антител, способных связываться со специфическими антигенными детерминантами, предназначенных для использования при качественном и/или количественном определении фолликулостимулирующего гормона (ФСГ) (follicle stimulating hormone (FSH)) в клиническом образце.
5.04. Реагенты/наборы для определения аналитов ИВД
5.04.05. Реагенты/наборы для гистологического/цитологического анализа
| 183330 | 5. Медицинские изделия для in vitro диагностики (ИВД) | Фолликулостимулирующий гормон ИВД, контрольный материал | Материал, используемый для подтверждения качества анализа, предназначенный для использования при количественном определении фолликулостимулирующего гормона (ФСГ) (follicle stimulating hormone (FSH)) в клиническом образце.
5.04. Реагенты/наборы для определения аналитов ИВД
5.04.02. Реагенты/наборы для биохимического анализа
| 183330 | 5. Медицинские изделия для in vitro диагностики (ИВД) | Фолликулостимулирующий гормон ИВД, контрольный материал | Материал, используемый для подтверждения качества анализа, предназначенный для использования при количественном определении фолликулостимулирующего гормона (ФСГ) (follicle stimulating hormone (FSH)) в клиническом образце.
5.04. Реагенты/наборы для определения аналитов ИВД
5.04.05. Реагенты/наборы для гистологического/цитологического анализа
| 183340 | 10. Ортопедические медицинские изделия | Стержень для фиксации ключицы | Имплантируемый стержень небольшого диаметра, используемый для фиксации перелома кости или костных трансплантатов, во время проведения остеотомии или артродеза, при наличии дополнительной иммобилизации, обычно для лечения переломов средней трети диафиза, несрастаний и неправильного срастания после повреждения ключичной кости. Стержень может быть гладким или иметь частичную резьбу, может оснащаться крепежной гайкой и вводиться в интрамедуллярный канал ключицы через небольшой надрез. Обычно изготовливается из хирургической нержавеющей стали. Это изделие для одноразового использования.
10.22. Прочие ортопедические медицинские изделия
| 183340 | 18. Хирургические инструменты/системы и сопутствующие медицинские изделия | Стержень для фиксации ключицы | Имплантируемый стержень небольшого диаметра, используемый для фиксации перелома кости или костных трансплантатов, во время проведения остеотомии или артродеза, при наличии дополнительной иммобилизации, обычно для лечения переломов средней трети диафиза, несрастаний и неправильного срастания после повреждения ключичной кости. Стержень может быть гладким или иметь частичную резьбу, может оснащаться крепежной гайкой и вводиться в интрамедуллярный канал ключицы через небольшой надрез. Обычно изготовливается из хирургической нержавеющей стали. Это изделие для одноразового использования.
18.29. Остеотомы и сопутствующие изделия
| 183350 | 5. Медицинские изделия для in vitro диагностики (ИВД) | Фолликулостимулирующий гормон ИВД, калибратор | Материал, используемый для установления референтных значений для анализа, предназначенный для количественного определения фолликулостимулирующего гормона (ФСГ) (follicle stimulating hormone (FSH)) в клиническом образце.
5.04. Реагенты/наборы для определения аналитов ИВД
5.04.02. Реагенты/наборы для биохимического анализа
| 183350 | 5. Медицинские изделия для in vitro диагностики (ИВД) | Фолликулостимулирующий гормон ИВД, калибратор | Материал, используемый для установления референтных значений для анализа, предназначенный для количественного определения фолликулостимулирующего гормона (ФСГ) (follicle stimulating hormone (FSH)) в клиническом образце.
5.04. Реагенты/наборы для определения аналитов ИВД
5.04.05. Реагенты/наборы для гистологического/цитологического анализа
| 183360 | 5. Медицинские изделия для in vitro диагностики (ИВД) | Фолликулостимулирующий гормон ИВД, набор, радиоиммунный анализ (РИА) | Набор реагентов и других связанных с ними материалов, предназначенный для количественного определения фолликулостимулирующего гормона (ФСГ) (follicle stimulating hormone (FSH)) в клиническом образце методом радиоиммунного анализа (РИА).
5.04. Реагенты/наборы для определения аналитов ИВД
5.04.02. Реагенты/наборы для биохимического анализа
| 183370 | 5. Медицинские изделия для in vitro диагностики (ИВД) | Фолликулостимулирующий гормон ИВД, набор, иммуноферментный анализ (ИФА) | Набор реагентов и других связанных с ними материалов, предназначенный для количественного определения фолликулостимулирующего гормона (ФСГ) (follicle stimulating hormone (FSH)) в клиническом образце методом иммуноферментного анализа (ИФА).
5.04. Реагенты/наборы для определения аналитов ИВД
5.04.02. Реагенты/наборы для биохимического анализа
| 183380 | 5. Медицинские изделия для in vitro диагностики (ИВД) | Фолликулостимулирующий гормон ИВД, набор, иммунохемилюминесцентный анализ | Набор реагентов и других связанных с ними материалов, предназначенный для количественного определения фолликулостимулирующего гормона (ФСГ) (follicle stimulating hormone (FSH)) в клиническом образце методом иммунохемилюминесцентного анализа.
5.04. Реагенты/наборы для определения аналитов ИВД
5.04.02. Реагенты/наборы для биохимического анализа
| 183390 | 8. Медицинские изделия для пластической хирургии, дерматологии и косметологии | Протез яичка | Изделие в форме яичка, имплантируемое в мошонку для воссоздания внешнего вида естественного яичка. Играет эстетическую роль и помогает избежать психогенных осложнений. Оно может быть полностью сделано из синтетического полимера (например, силиконового каучука или из силиконовой оболочки, заполненной силиконовым маслом) или из металла.
8.08. Прочие медицинские изделия для пластической хирургии, дерматологии и косметологии
| 183400 | 5. Медицинские изделия для in vitro диагностики (ИВД) | Фолликулостимулирующий гормон ИВД, реагент | Вещество или реактив, предназначенный для использования совместно с исходным изделием для ИВД для выполнения особой функции в анализе, который используется для количественного определения фолликулостимулирующего гормона (ФСГ) (follicle stimulating hormone (FSH)) в клиническом образце.
5.04. Реагенты/наборы для определения аналитов ИВД
5.04.02. Реагенты/наборы для биохимического анализа
| 183400 | 5. Медицинские изделия для in vitro диагностики (ИВД) | Фолликулостимулирующий гормон ИВД, реагент | Вещество или реактив, предназначенный для использования совместно с исходным изделием для ИВД для выполнения особой функции в анализе, который используется для количественного определения фолликулостимулирующего гормона (ФСГ) (follicle stimulating hormone (FSH)) в клиническом образце.
5.04. Реагенты/наборы для определения аналитов ИВД
5.04.05. Реагенты/наборы для гистологического/цитологического анализа
| 183410 | 5. Медицинские изделия для in vitro диагностики (ИВД) | Кортикостероид-связывающий глобулин ИВД, набор, радиоиммунный анализ (РИА) | Набор реагентов и других связанных с ними материалов, предназначенный для количественного определения кортикостероид-связывающего глобулина (corticosteroid-binding globulin (CBG)), также известного как транскортин (transcortin), в клиническом образце методом радиоиммунного анализа (РИА).
5.04. Реагенты/наборы для определения аналитов ИВД
5.04.02. Реагенты/наборы для биохимического анализа
| 183420 | 5. Медицинские изделия для in vitro диагностики (ИВД) | Кортикостероид-связывающий глобулин ИВД, калибратор | Материал, используемый для установления референтных значений для анализа, предназначенный для количественного определения кортикостероид-связывающего глобулина (corticosteroid-binding globulin (CBG)), также известного как транскортин (transcortin), в клиническом образце.
5.04. Реагенты/наборы для определения аналитов ИВД
5.04.02. Реагенты/наборы для биохимического анализа
| 183430 | 5. Медицинские изделия для in vitro диагностики (ИВД) | Кортикостероид-связывающий глобулин ИВД, контрольный материал | Материал, используемый для подтверждения качества анализа, предназначенный для использования при количественном определении кортикостероид-связывающего глобулина (corticosteroid-binding globulin (CBG)), также известного как транскортин (transcortin), в клиническом образце.
5.04. Реагенты/наборы для определения аналитов ИВД
5.04.02. Реагенты/наборы для биохимического анализа
| 183440 | 5. Медицинские изделия для in vitro диагностики (ИВД) | Кортикостероид-связывающий глобулин ИВД, реагент | Вещество или реактив, предназначенный для использования совместно с исходным изделием для ИВД для выполнения особой функции в анализе, который используется при количественном кортикостероид-связывающего глобулина (corticosteroid-binding globulin (CBG)), также известного как транскортин (transcortin), в клиническом образце.
5.04. Реагенты/наборы для определения аналитов ИВД
5.04.02. Реагенты/наборы для биохимического анализа
| 183450 | 5. Медицинские изделия для in vitro диагностики (ИВД) | Кортикостерон ИВД, реагент | Вещество или реактив, предназначенный для использования совместно с исходным изделием для ИВД для выполнения особой функции в анализе, который используется для количественного определения кортикостерона (corticosterone) в клиническом образце.
5.04. Реагенты/наборы для определения аналитов ИВД
5.04.02. Реагенты/наборы для биохимического анализа
| 183460 | 5. Медицинские изделия для in vitro диагностики (ИВД) | Кортикостерон ИВД, набор, газовая хроматография | Набор реагентов и других связанных с ними материалов, предназначенный для количественного определения кортикостерона (corticosterone) в клиническом образце методом газовой хроматографии.
5.04. Реагенты/наборы для определения аналитов ИВД
5.04.02. Реагенты/наборы для биохимического анализа
| 183470 | 5. Медицинские изделия для in vitro диагностики (ИВД) | Кортикостерон ИВД, калибратор | Материал, используемый для установления референтных значений для анализа, предназначенный для количественного определения кортикостерона (corticosterone) в клиническом образце.
5.04. Реагенты/наборы для определения аналитов ИВД
5.04.02. Реагенты/наборы для биохимического анализа
| 183480 | 5. Медицинские изделия для in vitro диагностики (ИВД) | Тилмикозин диски для тестирования на чувствительность ИВД | Диски, содержащие определенное количество илмикозина (tilmicosin), предназначенные для определения антимикробной чувствительности микроорганизмов, выделенных из клинического образца путем культивирования.
5.04. Реагенты/наборы для определения аналитов ИВД
5.04.08. Реагенты/наборы для определения микробных изолятов ИВД
| 183490 | 5. Медицинские изделия для in vitro диагностики (ИВД) | Кортикостерон ИВД, контрольный материал | Материал, используемый для подтверждения качества анализа, предназначенный для использования при количественном определении кортикостерона (corticosterone) в клиническом образце.
5.04. Реагенты/наборы для определения аналитов ИВД
5.04.02. Реагенты/наборы для биохимического анализа
| 183500 | 10. Ортопедические медицинские изделия | Ортез для шейного, грудного, поясничного и крестцового отделов позвоночника, жесткий | Ортопедические корсет с жестким каркасом, разработанный для охватывания грудоного, поясничного и крестцового отделов позвоночника для коррекции, поддержки или иммобилизации деформаций, переломов, растяжений связок или растяжений позвоночника. Это изделие, пригодное для многоразового использования.
10.13. Ортезы ортопедические
| 183500 | 13. Реабилитационные и адаптированные для инвалидов медицинские изделия | Ортез для шейного, грудного, поясничного и крестцового отделов позвоночника, жесткий | Ортопедические корсет с жестким каркасом, разработанный для охватывания грудоного, поясничного и крестцового отделов позвоночника для коррекции, поддержки или иммобилизации деформаций, переломов, растяжений связок или растяжений позвоночника. Это изделие, пригодное для многоразового использования.
13.04. Протезы/ортезы внешние
| 183500 | 17. Физиотерапевтические медицинские изделия | Ортез для шейного, грудного, поясничного и крестцового отделов позвоночника, жесткий | Ортопедические корсет с жестким каркасом, разработанный для охватывания грудоного, поясничного и крестцового отделов позвоночника для коррекции, поддержки или иммобилизации деформаций, переломов, растяжений связок или растяжений позвоночника. Это изделие, пригодное для многоразового использования.
17.07. Прочие физиотерапевтические медицинские изделия
| 183510 | 10. Ортопедические медицинские изделия | Ортез для шейного и грудного отделов позвоночника | Накладываемое снаружи ортопедическое приспособление или изделие, также известное как шейно-грудной ортез, разработанное для поддержки или иммобилизации деформаций, переломов, растяжений связок или растяжений шейного и грудного отделов позвоночника. Это изделие, пригодное для многоразового использования.
10.13. Ортезы ортопедические
| 183510 | 13. Реабилитационные и адаптированные для инвалидов медицинские изделия | Ортез для шейного и грудного отделов позвоночника | Накладываемое снаружи ортопедическое приспособление или изделие, также известное как шейно-грудной ортез, разработанное для поддержки или иммобилизации деформаций, переломов, растяжений связок или растяжений шейного и грудного отделов позвоночника. Это изделие, пригодное для многоразового использования.
13.04. Протезы/ортезы внешние
| 183510 | 17. Физиотерапевтические медицинские изделия | Ортез для шейного и грудного отделов позвоночника | Накладываемое снаружи ортопедическое приспособление или изделие, также известное как шейно-грудной ортез, разработанное для поддержки или иммобилизации деформаций, переломов, растяжений связок или растяжений шейного и грудного отделов позвоночника. Это изделие, пригодное для многоразового использования.
17.07. Прочие физиотерапевтические медицинские изделия
| 183520 | 10. Ортопедические медицинские изделия | Ортез для шейного, грудного, поясничного и крестцового отделов позвоночника, милуокский | Ортопедическое приспособление, разработанное для охватывания шейного, грудного, поясничного и крестцового отделов позвоночника для лечения деформаций позвоночника, в особенности, сколиоза. Это изделие, пригодное для многоразового использования.
10.13. Ортезы ортопедические
| 183520 | 13. Реабилитационные и адаптированные для инвалидов медицинские изделия | Ортез для шейного, грудного, поясничного и крестцового отделов позвоночника, милуокский | Ортопедическое приспособление, разработанное для охватывания шейного, грудного, поясничного и крестцового отделов позвоночника для лечения деформаций позвоночника, в особенности, сколиоза. Это изделие, пригодное для многоразового использования.
13.04. Протезы/ортезы внешние
| 183520 | 17. Физиотерапевтические медицинские изделия | Ортез для шейного, грудного, поясничного и крестцового отделов позвоночника, милуокский | Ортопедическое приспособление, разработанное для охватывания шейного, грудного, поясничного и крестцового отделов позвоночника для лечения деформаций позвоночника, в особенности, сколиоза. Это изделие, пригодное для многоразового использования.
17.07. Прочие физиотерапевтические медицинские изделия
| 183530 | 10. Ортопедические медицинские изделия | Ортез для шейного, грудного, поясничного и крестцового отделов позвоночника, первичный | Ортопедический корсет, разработанный для охватывания шейного, грудного, поясничного и крестцового отделов позвоночника и предназначенный для использования в качестве первичного корсета пациента для коррекции, поддержки или иммобилизации деформаций, переломов, растяжений связок или растяжений позвоночников. Это изделие, пригодное для многоразового использования.
10.13. Ортезы ортопедические
| 183530 | 13. Реабилитационные и адаптированные для инвалидов медицинские изделия | Ортез для шейного, грудного, поясничного и крестцового отделов позвоночника, первичный | Ортопедический корсет, разработанный для охватывания шейного, грудного, поясничного и крестцового отделов позвоночника и предназначенный для использования в качестве первичного корсета пациента для коррекции, поддержки или иммобилизации деформаций, переломов, растяжений связок или растяжений позвоночников. Это изделие, пригодное для многоразового использования.
13.04. Протезы/ортезы внешние
| 183530 | 17. Физиотерапевтические медицинские изделия | Ортез для шейного, грудного, поясничного и крестцового отделов позвоночника, первичный | Ортопедический корсет, разработанный для охватывания шейного, грудного, поясничного и крестцового отделов позвоночника и предназначенный для использования в качестве первичного корсета пациента для коррекции, поддержки или иммобилизации деформаций, переломов, растяжений связок или растяжений позвоночников. Это изделие, пригодное для многоразового использования.
17.07. Прочие физиотерапевтические медицинские изделия
| 183540 | 2. Вспомогательные и общебольничные медицинские изделия | Фильтр для механической очистки воды | Изделие, предназначенное для удаления осадка и взвешенных частиц из потока воды путем создания механического барьера для частиц с размером больше установленного предела (например, от 5 до 10 микрон/микрометров). Фильтр часто изготавливают из полипропиленовых волокон.
2.56. Прочие вспомогательные и общебольничные медицинские изделия
| 183550 | 5. Медицинские изделия для in vitro диагностики (ИВД) | Фолликулярные дендритные клетки ИВД, набор, иммуногистохимическая реакция с ферментативной меткой | Набор реагентов и других связанных с ними материалов, предназначенный для качественного и/или количественного определения фолликулярных дендритных клеток (follicular dentritic cells) в клиническом образце методом ферментного иммуногистохимического окрашивания.
5.04. Реагенты/наборы для определения аналитов ИВД
5.04.05. Реагенты/наборы для гистологического/цитологического анализа
| 183560 | 5. Медицинские изделия для in vitro диагностики (ИВД) | Фолликулярные дендритные клетки ИВД, антитела | Одно или множество антител, способных связываться со специфическими антигенными детерминантами, предназначенных для использования при качественном и/или количественном определении фолликулярных дендритных клеток (follicular dentritic cells) в клиническом образце.
5.04. Реагенты/наборы для определения аналитов ИВД
5.04.05. Реагенты/наборы для гистологического/цитологического анализа
| 183570 | 5. Медицинские изделия для in vitro диагностики (ИВД) | Фолликулярные дендритные клетки ИВД, калибратор | Материал, используемый для установления референтных значений для анализа, предназначенный для качественного и/или количественного определения фолликулярных дендритных клеток (follicular dentritic cells) в клиническом образце.
5.04. Реагенты/наборы для определения аналитов ИВД
5.04.05. Реагенты/наборы для гистологического/цитологического анализа
| 183580 | 5. Медицинские изделия для in vitro диагностики (ИВД) | Фолликулярные дендритные клетки ИВД, контрольный материал | Материал, используемый для подтверждения качества анализа, предназначенный для использования при качественном и/или количественном определении фолликулярных дендритных клеток (follicular dentritic cells) в клиническом образце.
5.04. Реагенты/наборы для определения аналитов ИВД
5.04.05. Реагенты/наборы для гистологического/цитологического анализа
| 183590 | 5. Медицинские изделия для in vitro диагностики (ИВД) | Фолликулярные дендритные клетки ИВД, реагент | Вещество или реактив, предназначенный для использования совместно с исходным изделием для ИВД для выполнения особой функции в анализе, который используется для качественного и/или количественного определения фолликулярных дендритных клеток (follicular dentritic cells) в клиническом образце.
5.04. Реагенты/наборы для определения аналитов ИВД
5.04.05. Реагенты/наборы для гистологического/цитологического анализа
| 183600 | 2. Вспомогательные и общебольничные медицинские изделия | Набор для сбора материала с жидкой транспортной средой Эймса | Стерильный тампон для взятия образцов с контейнером для транспортирования с жидкой транспортной средой Эймса, предназначенный для сбора, сохранения и транспортирования клинического образца, в котором предположительно могут содержаться микроорганизмы для культивирования, анализа и/или других исследований. Это изделие для одноразового использования.
2.56. Прочие вспомогательные и общебольничные медицинские изделия
| 183600 | 6. Медицинские изделия для манипуляций/восстановления тканей/органов человека | Набор для сбора материала с жидкой транспортной средой Эймса | Стерильный тампон для взятия образцов с контейнером для транспортирования с жидкой транспортной средой Эймса, предназначенный для сбора, сохранения и транспортирования клинического образца, в котором предположительно могут содержаться микроорганизмы для культивирования, анализа и/или других исследований. Это изделие для одноразового использования.
6.02. Изделия для сбора/обработки/транспортирования биологических жидкостей/тканей
| 183610 | 14. Сердечно-сосудистые медицинские изделия | Устройство для визуализации вен жидкокристаллическое | Нестерильное устройство, предназначенное для измерения температуры кожи в нескольких различных точках с использованием жидкокристаллических датчиков (обычно изготовленых из эфиров холестерина, которые запаяны в пластиковую ленту), размещаемых на коже вокруг предплечья, для помощи медицинскому работнику в нахождении периферических вен пациента перед венепункцией. Устройство используется для педиатрических, гериатрических и других пациентов, у которых сложно найти вены. Это изделие одноразового использования.
14.24. Устройства для локализации вен
| 183620 | 11. Офтальмологические медицинские изделия | Зажим для века | Переносной ручной хирургический инструмент, разработанный для атравматичного захвата и удержания века во время офтальмологического хирургического вмешательства, например, при удалении кисты или коррекции края века и при пластических операциях на веках. Как правило, изготавливается из металла; доступны изделия различных размеров и конструкций. Это изделие, пригодное для многоразового использования.
11.27. Прочие офтальмологические медицинские изделия
| 183620 | 18. Хирургические инструменты/системы и сопутствующие медицинские изделия | Зажим для века | Переносной ручной хирургический инструмент, разработанный для атравматичного захвата и удержания века во время офтальмологического хирургического вмешательства, например, при удалении кисты или коррекции края века и при пластических операциях на веках. Как правило, изготавливается из металла; доступны изделия различных размеров и конструкций. Это изделие, пригодное для многоразового использования.
18.16. Зажимы хирургические
| 183630 | 6. Медицинские изделия для манипуляций/восстановления тканей/органов человека | Трансплантат для века | Изделие из животных тканей (свиных) в форме листов различных размеров и толщины, подходящее для трансплантации, реконструкции и восстановления мягких тканей века. Это изделие для одноразового использования.
6.14. Трансплантаты и сопутствующие изделия
| 183640 | 14. Сердечно-сосудистые медицинские изделия | Трубка коаксиальная к баллону с закисью азота | Стерильная двухпросветная (коаксиальная) трубка прямой или винтовой конструкции, используемая для проведения жидкой закиси азота (N2O) из баллона N2O к медицинскому устройству, действующему в качестве хладагента обычно для криотерапии, например, сердечной криоабляции. Она, как правило, изготовлена из полимерного материала и может быть различной длины. Коаксиальная конструкция (внутренняя и внешняя трубки) облегчает удаление отработанных N2O газов. Устройство одноразового использования.
14.25. Прочие сердечно-сосудистые медицинские изделия
| 183650 | 2. Вспомогательные и общебольничные медицинские изделия | Контейнер для жидкого азота | Специальная термически изолированная ёмкость для безопасного хранения и транспортировки жидкого азота. Используется для глубокой заморозки биопроб. Может быть дополнительно оснащён сигнализацией превышения допустимой температуры.
2.56. Прочие вспомогательные и общебольничные медицинские изделия
| 183670 | 13. Реабилитационные и адаптированные для инвалидов медицинские изделия | Стерилизатор химический жидкостный | Устройство с питанием от сети переменного тока, предназначенное для полной ликвидации и/или инактивации микроорганизмов из медицинского оборудования и связанных с ним изделий путем погружения в раствор стерилизующего средства [например: формальдегида, глутарового альдегида, ортофталевого альдегида, также известного как фталальдегид]; оно обычно используется для изделий, чувствительных к высокой температуре и влажности, но не повреждаемых раствором стерилизующего средства. Оно обычно состоит из камеры для обработки с контейнером для жидкого стерилизующего средства и лотками для ручного размещения изделий, подлежащих стерилизации, обычно после очистки от крупных остатков, механизма для ввода и/или циркуляции жидкости в камере и элементов управления для регулировки времени проведения обработки.
13.05. Средства медицинские персональные адаптированные
| 183670 | 2. Вспомогательные и общебольничные медицинские изделия | Стерилизатор химический жидкостный | Устройство с питанием от сети переменного тока, предназначенное для полной ликвидации и/или инактивации микроорганизмов из медицинского оборудования и связанных с ним изделий путем погружения в раствор стерилизующего средства [например: формальдегида, глутарового альдегида, ортофталевого альдегида, также известного как фталальдегид]; оно обычно используется для изделий, чувствительных к высокой температуре и влажности, но не повреждаемых раствором стерилизующего средства. Оно обычно состоит из камеры для обработки с контейнером для жидкого стерилизующего средства и лотками для ручного размещения изделий, подлежащих стерилизации, обычно после очистки от крупных остатков, механизма для ввода и/или циркуляции жидкости в камере и элементов управления для регулировки времени проведения обработки.
2.42. Стерилизаторы и сопутствующие изделия
| 183680 | 2. Вспомогательные и общебольничные медицинские изделия | Набор для сбора материала с жидкой транспортной средой Стюарта | Стерильный тампон для взятия образцов с контейнером для транспортирования с жидкой транспортной средой Стюарта, предназначенный для сбора, сохранения и транспортирования клинического образца, в котором предположительно могут содержаться микроорганизмы для культивирования, анализа и/или других исследований. Это изделие для одноразового использования.
2.56. Прочие вспомогательные и общебольничные медицинские изделия
| 183680 | 6. Медицинские изделия для манипуляций/восстановления тканей/органов человека | Набор для сбора материала с жидкой транспортной средой Стюарта | Стерильный тампон для взятия образцов с контейнером для транспортирования с жидкой транспортной средой Стюарта, предназначенный для сбора, сохранения и транспортирования клинического образца, в котором предположительно могут содержаться микроорганизмы для культивирования, анализа и/или других исследований. Это изделие для одноразового использования.
6.02. Изделия для сбора/обработки/транспортирования биологических жидкостей/тканей
| 183690 | 12. Радиологические медицинские изделия | Счетчик сцинтилляционный жидкостный | Прибор для точного измерения ионизирующего излучения, исходящего от меченых радиоизотопами проб. Он используется, прежде всего, для подсчёта бета частиц, испускаемых радиоактивными пробами, растворенными или образующими суспензию в органической сцинтилляционной жидкости, в которой каждая бета частица вызывает световую вспышку, регистрируемую и учитываемую прибором. Прибор обычно содержит пробирки с радиоактивными пробами и сцинтилляционной жидкостью и электронную аппаратуру. Применяется, как правило, в качестве детектора при радиоиммунном анализе или иммунно-радиометрическом анализе для клинических исследований.
12.02. Измерители излучения
| 183690 | 2. Вспомогательные и общебольничные медицинские изделия | Счетчик сцинтилляционный жидкостный | Прибор для точного измерения ионизирующего излучения, исходящего от меченых радиоизотопами проб. Он используется, прежде всего, для подсчёта бета частиц, испускаемых радиоактивными пробами, растворенными или образующими суспензию в органической сцинтилляционной жидкости, в которой каждая бета частица вызывает световую вспышку, регистрируемую и учитываемую прибором. Прибор обычно содержит пробирки с радиоактивными пробами и сцинтилляционной жидкостью и электронную аппаратуру. Применяется, как правило, в качестве детектора при радиоиммунном анализе или иммунно-радиометрическом анализе для клинических исследований.
2.56. Прочие вспомогательные и общебольничные медицинские изделия
| 183700 | 13. Реабилитационные и адаптированные для инвалидов медицинские изделия | Загуститель жидкого стула | Нестерильное средство, предназначенное для использования, чтобы укрепить жидкий стул (фекалии) в кишечном мешке стомы, для облегчения опорожнения мешка при его заполнении. Загуститель, как правило, доступен в одной дозе, это водорастворимый пакетик, который помещен в стому мешка перед или после опорожнения его для дальнейшего использования мешка. Это изделие одноразового использования.
13.07. Средства ухода персональные адаптированные
| 183700 | 16. Урологические медицинские изделия | Загуститель жидкого стула | Нестерильное средство, предназначенное для использования, чтобы укрепить жидкий стул (фекалии) в кишечном мешке стомы, для облегчения опорожнения мешка при его заполнении. Загуститель, как правило, доступен в одной дозе, это водорастворимый пакетик, который помещен в стому мешка перед или после опорожнения его для дальнейшего использования мешка. Это изделие одноразового использования.
16.14. Прочие урологические медицинские изделия
| 183700 | 18. Хирургические инструменты/системы и сопутствующие медицинские изделия | Загуститель жидкого стула | Нестерильное средство, предназначенное для использования, чтобы укрепить жидкий стул (фекалии) в кишечном мешке стомы, для облегчения опорожнения мешка при его заполнении. Загуститель, как правило, доступен в одной дозе, это водорастворимый пакетик, который помещен в стому мешка перед или после опорожнения его для дальнейшего использования мешка. Это изделие одноразового использования.
18.50. Трокары и сопутствующие изделия
| 183700 | 18. Хирургические инструменты/системы и сопутствующие медицинские изделия | Загуститель жидкого стула | Нестерильное средство, предназначенное для использования, чтобы укрепить жидкий стул (фекалии) в кишечном мешке стомы, для облегчения опорожнения мешка при его заполнении. Загуститель, как правило, доступен в одной дозе, это водорастворимый пакетик, который помещен в стому мешка перед или после опорожнения его для дальнейшего использования мешка. Это изделие одноразового использования.
18.57. Прочие хирургические инструменты/системы и сопутствующие медицинские изделия
| 183700 | 3. Гастроэнтерологические медицинские изделия | Загуститель жидкого стула | Нестерильное средство, предназначенное для использования, чтобы укрепить жидкий стул (фекалии) в кишечном мешке стомы, для облегчения опорожнения мешка при его заполнении. Загуститель, как правило, доступен в одной дозе, это водорастворимый пакетик, который помещен в стому мешка перед или после опорожнения его для дальнейшего использования мешка. Это изделие одноразового использования.
3.14. Устройства стомирования и сопутствующие изделия
| 183710 | 11. Офтальмологические медицинские изделия | Раствор для век | Нестерильный жидкий материал, предназначенный для нанесения на веки для различных терапевтических целей, к которым обычно относится запас дополнительных липидов на краях век для стабилизации естественного липидного слоя слезной пленки при лечении дефицита слезной пленки (например, синдрома сухого глаза) или очищение век или краев век при лечении блефарита и/или дисфункции мейбомиевых желез. Обычно это липосомная (например, фосфолипидная) суспензия или солевой раствор, свободно отпускаемый без рецепта врача для использования в домашних условиях (одна доза или несколько доз). После применения изделием нельзя пользоваться повторно.
11.23. Средства защиты глазной поверхности
| 183710 | 6. Медицинские изделия для манипуляций/восстановления тканей/органов человека | Раствор для век | Нестерильный жидкий материал, предназначенный для нанесения на веки для различных терапевтических целей, к которым обычно относится запас дополнительных липидов на краях век для стабилизации естественного липидного слоя слезной пленки при лечении дефицита слезной пленки (например, синдрома сухого глаза) или очищение век или краев век при лечении блефарита и/или дисфункции мейбомиевых желез. Обычно это липосомная (например, фосфолипидная) суспензия или солевой раствор, свободно отпускаемый без рецепта врача для использования в домашних условиях (одна доза или несколько доз). После применения изделием нельзя пользоваться повторно.
6.06. Повязки и сопутствующие изделия
| 183720 | 11. Офтальмологические медицинские изделия | Блок управления системой термопульсации для век | Офтальмологическое устройство с электрическим приводом, предназначенное для контроля тепла и давления (массажа с переменным давлением), которыми воздействуют на веки взрослого пациента при лечении заболеваний краев век, дисфункции мейбомиевых желез (ДМЖ) и/или синдрома сухого глаза при повышенном испарении слез. Оно, как правило, включает элементы управления, встроенное программное обеспечение и устройство визуального отображения и предназначено для контроля тепла и подачи сжатого воздуха, которые подаются с помощью присоединенного одноразового аппликатора (не относящегося к данному виду).
11.27. Прочие офтальмологические медицинские изделия
| 183730 | 11. Офтальмологические медицинские изделия | Аппликатор системы термопульсации для век | Офтальмологическое устройство, разработанное для подачи тепла и давления (массажа с переменным давлением) на внешнюю поверхность века для лечения заболеваний краев век, дисфункции мейбомиевых желез (ДМЖ) и/или синдрома сухого глаза при повышенном испарении слез. Состоит из двух небольших пластин, одну из которых помещают под веко, а вторую, с нагревательными/пульсирующими элементами, накладывают на внешнюю сторону века; устройство используется вместе с блоком управления (не относящимся к данному виду), пригодным для многоразового использования. Это изделие для одноразового использования.
11.27. Прочие офтальмологические медицинские изделия
| 183740 | 11. Офтальмологические медицинские изделия | Груз для век, внешний | Офтальмологическое изделие, которое накладывается снаружи верхнего века для создания «нагрузки» с целью восстановления функции мышц верхнего века. Данное изделие может использоваться для: 1) лечения временного паралича лицевого нерва вследствие травмы, инсульта или паралича Белла; или 2) определения нужного размера имплантируемого груза для века перед началом операции. Под действием гравитации данное изделие аккуратно закрывает верхнее веко, когда пациент моргает или когда мышца века расслаблена. Оно изготавливается из тяжелого материала, например, тантала. Носится поверх ресниц, приклеивается к коже двусторонней липкой лентой, окрашивается в тона кожи (розовый, бежевый, коричневый, темно коричневый).
11.27. Прочие офтальмологические медицинские изделия
| 183750 | 11. Офтальмологические медицинские изделия | Груз для век, имплантируемый | Офтальмологическое изделие, имплантируемое под кожу верхнего века для «нагрузки» и восстановления функции мышцы верхнего века (круговой мышцы глаза). Данное изделие используется при лечении лагофтальма/«заячьего глаза» (т.е., неполного смыкания век), возникающего часто вследствие паралича лицевого нерва/паралича Белла, травмы, инсульта или косвенно в результате хирургического удаления определенных типов опухолей в непосредственной близости от лицевого нерва. При помощи гравитации данное изделие аккуратно закрывает верхнее веко, когда пациент моргает или когда мышца века расслаблена. Оно изготавливается из тяжелого материала [например, золота (Au), платины (Pt)].
11.27. Прочие офтальмологические медицинские изделия
| 183760 | 1. Анестезиологические и респираторные медицинские изделия | Стент трахеальный/бронхиальный полимерно-металлический, стерильный | Стерильное нерассасывающееся трубчатое изделие, предназначенное для имплантации в трахею и/или бронх/бронхиолу для поддержания проходимости просвета. Изготавливается из металлических и синтетических полимерных материалов (например, представляет собой металлическую сетку с полимерным внутренними/внешним покрытием или полимерную трубку с металлическими поддерживающими структурами); может иметь прямую или разветвленную конфигурацию. Может расширяться на месте (например, при помощи баллонного катетера или саморасширяться); могут прилагаться вспомогательные одноразовые изделия для имплантации.
1.23. Стенты бронхиальные
| 183760 | 6. Медицинские изделия для манипуляций/восстановления тканей/органов человека | Стент трахеальный/бронхиальный полимерно-металлический, стерильный | Стерильное нерассасывающееся трубчатое изделие, предназначенное для имплантации в трахею и/или бронх/бронхиолу для поддержания проходимости просвета. Изготавливается из металлических и синтетических полимерных материалов (например, представляет собой металлическую сетку с полимерным внутренними/внешним покрытием или полимерную трубку с металлическими поддерживающими структурами); может иметь прямую или разветвленную конфигурацию. Может расширяться на месте (например, при помощи баллонного катетера или саморасширяться); могут прилагаться вспомогательные одноразовые изделия для имплантации.
6.17. Прочие медицинские изделия для манипуляций/восстановления тканей/органов человека
| 183770 | 16. Урологические медицинские изделия | Стент пищеводный гибридный или покрытый, стерильный | Стерильное нерассасывающееся трубчатое изделие, не выделяющее лекарственное средство, предназначенное для имплантации в пищевод для поддержания проходимости просвета в стриктурах, предотвращения врастания опухоли, запечатывания пищеводных фистул, остановки острых кровотечений варикозных вен пищевода и/или лечения других поражений, вызывающих протечку пищевода (например, анастомозных). Состоит из металлической или синтетической полимерной сетки, которая полностью или частично покрыта синтетическим полимерным материалом, изделие обычно расправляется в месте имплантации (например, самостоятельно расправляется после введения, расправляется с помощью баллонного катетера). Доступны изделия различной длины/диаметра, также могут быть включены одноразовые изделия/материалы, необходимые для имплантации.
16.14. Прочие урологические медицинские изделия
| 183770 | 3. Гастроэнтерологические медицинские изделия | Стент пищеводный гибридный или покрытый, стерильный | Стерильное нерассасывающееся трубчатое изделие, не выделяющее лекарственное средство, предназначенное для имплантации в пищевод для поддержания проходимости просвета в стриктурах, предотвращения врастания опухоли, запечатывания пищеводных фистул, остановки острых кровотечений варикозных вен пищевода и/или лечения других поражений, вызывающих протечку пищевода (например, анастомозных). Состоит из металлической или синтетической полимерной сетки, которая полностью или частично покрыта синтетическим полимерным материалом, изделие обычно расправляется в месте имплантации (например, самостоятельно расправляется после введения, расправляется с помощью баллонного катетера). Доступны изделия различной длины/диаметра, также могут быть включены одноразовые изделия/материалы, необходимые для имплантации.
3.12. Стенты пищеводные
| 183770 | 6. Медицинские изделия для манипуляций/восстановления тканей/органов человека | Стент пищеводный гибридный или покрытый, стерильный | Стерильное нерассасывающееся трубчатое изделие, не выделяющее лекарственное средство, предназначенное для имплантации в пищевод для поддержания проходимости просвета в стриктурах, предотвращения врастания опухоли, запечатывания пищеводных фистул, остановки острых кровотечений варикозных вен пищевода и/или лечения других поражений, вызывающих протечку пищевода (например, анастомозных). Состоит из металлической или синтетической полимерной сетки, которая полностью или частично покрыта синтетическим полимерным материалом, изделие обычно расправляется в месте имплантации (например, самостоятельно расправляется после введения, расправляется с помощью баллонного катетера). Доступны изделия различной длины/диаметра, также могут быть включены одноразовые изделия/материалы, необходимые для имплантации.
6.17. Прочие медицинские изделия для манипуляций/восстановления тканей/органов человека
| 183780 | 14. Сердечно-сосудистые медицинские изделия | Стент-графт аортальный эндоваскулярный универсальный | Стерильное нерассасывающееся трубчатое изделие, предназначенное для имплантации в любой участок аорты для поддержания ее проходимости и увеличения диаметра просвета у пациентов с симптоматическим атеросклерозом или рецидивирующей коарктацией (сужением) аорты. Это сетчатая структура, изготавливаемая из металла (например, платины, иридия), который покрыт синтетической полимерной (например, из политетрафторэтилена) мембраной (эндоваскулярный трансплантат). Как правило, расширяется на месте (например, при помощи баллона); могут прилагаться одноразовые изделия, используемые при имплантации.
14.18. Протезы сердечно-сосудистые и сопутствующие изделия
| 183780 | 6. Медицинские изделия для манипуляций/восстановления тканей/органов человека | Стент-графт аортальный эндоваскулярный универсальный | Стерильное нерассасывающееся трубчатое изделие, предназначенное для имплантации в любой участок аорты для поддержания ее проходимости и увеличения диаметра просвета у пациентов с симптоматическим атеросклерозом или рецидивирующей коарктацией (сужением) аорты. Это сетчатая структура, изготавливаемая из металла (например, платины, иридия), который покрыт синтетической полимерной (например, из политетрафторэтилена) мембраной (эндоваскулярный трансплантат). Как правило, расширяется на месте (например, при помощи баллона); могут прилагаться одноразовые изделия, используемые при имплантации.
6.17. Прочие медицинские изделия для манипуляций/восстановления тканей/органов человека
| 183790 | 16. Урологические медицинские изделия | Стент для протоков поджелудочной железы полимерно-металлический | Стерильное нерассасывающееся трубчатое изделие, предназначенное для имплантации в проток поджелудочной железы с затрудненной проходимостью (например, из-за стриктуры/злокачественного новообразования) для поддержания проходимости просвета; также предназначенное для лечения целого ряда заболеваний в ходе эндоскопии поджелудочной железы (например, для лечения псевдокист методом дренирования, лечения фистул или нарушений протока). Это сетчатая структура, изготавливаемая из металла, покрытая снаружи/изнутри синтетическим полимерным материалом (например, силиконом), который препятствует латеральному потоку и врастанию ткани, а также обеспечивает возможность извлечения изделия. Как правило, расширяется на месте установки (например, саморасширяется); могут прилагаться одноразовые изделия, используемые при имплантации.
16.14. Прочие урологические медицинские изделия
| 183790 | 3. Гастроэнтерологические медицинские изделия | Стент для протоков поджелудочной железы полимерно-металлический | Стерильное нерассасывающееся трубчатое изделие, предназначенное для имплантации в проток поджелудочной железы с затрудненной проходимостью (например, из-за стриктуры/злокачественного новообразования) для поддержания проходимости просвета; также предназначенное для лечения целого ряда заболеваний в ходе эндоскопии поджелудочной железы (например, для лечения псевдокист методом дренирования, лечения фистул или нарушений протока). Это сетчатая структура, изготавливаемая из металла, покрытая снаружи/изнутри синтетическим полимерным материалом (например, силиконом), который препятствует латеральному потоку и врастанию ткани, а также обеспечивает возможность извлечения изделия. Как правило, расширяется на месте установки (например, саморасширяется); могут прилагаться одноразовые изделия, используемые при имплантации.
3.11. Стенты билиарные/панкреатические
| 183790 | 6. Медицинские изделия для манипуляций/восстановления тканей/органов человека | Стент для протоков поджелудочной железы полимерно-металлический | Стерильное нерассасывающееся трубчатое изделие, предназначенное для имплантации в проток поджелудочной железы с затрудненной проходимостью (например, из-за стриктуры/злокачественного новообразования) для поддержания проходимости просвета; также предназначенное для лечения целого ряда заболеваний в ходе эндоскопии поджелудочной железы (например, для лечения псевдокист методом дренирования, лечения фистул или нарушений протока). Это сетчатая структура, изготавливаемая из металла, покрытая снаружи/изнутри синтетическим полимерным материалом (например, силиконом), который препятствует латеральному потоку и врастанию ткани, а также обеспечивает возможность извлечения изделия. Как правило, расширяется на месте установки (например, саморасширяется); могут прилагаться одноразовые изделия, используемые при имплантации.
6.17. Прочие медицинские изделия для манипуляций/восстановления тканей/органов человека
| 183800 | 16. Урологические медицинские изделия | Стент билиарный полимерно-металлический | Стерильное нерассасывающееся трубчатое изделие, не выделяющее лекарственное средство, предназначенное для имплантации в желчный проток с затрудненной проходимостью (например, общий желчный проток) для поддержания его проходимости. Оно представляет собой металлическую сетку, полностью или частично покрытую синтетическим полимерным материалом, и может быть введено и доставлено на место с помощью баллонного катетера, который расширяет изделие за счет наполнения баллона воздухом; или изделие может быть доставлено с помощью специального инструмента, где оно саморасширяется после высвобождения. Доступны изделия различной длины и диаметра. Может комплектоваться изделиями для одноразового использования, связанными с имплантацией.
16.14. Прочие урологические медицинские изделия
| 183800 | 3. Гастроэнтерологические медицинские изделия | Стент билиарный полимерно-металлический | Стерильное нерассасывающееся трубчатое изделие, не выделяющее лекарственное средство, предназначенное для имплантации в желчный проток с затрудненной проходимостью (например, общий желчный проток) для поддержания его проходимости. Оно представляет собой металлическую сетку, полностью или частично покрытую синтетическим полимерным материалом, и может быть введено и доставлено на место с помощью баллонного катетера, который расширяет изделие за счет наполнения баллона воздухом; или изделие может быть доставлено с помощью специального инструмента, где оно саморасширяется после высвобождения. Доступны изделия различной длины и диаметра. Может комплектоваться изделиями для одноразового использования, связанными с имплантацией.
3.11. Стенты билиарные/панкреатические
| 183800 | 6. Медицинские изделия для манипуляций/восстановления тканей/органов человека | Стент билиарный полимерно-металлический | Стерильное нерассасывающееся трубчатое изделие, не выделяющее лекарственное средство, предназначенное для имплантации в желчный проток с затрудненной проходимостью (например, общий желчный проток) для поддержания его проходимости. Оно представляет собой металлическую сетку, полностью или частично покрытую синтетическим полимерным материалом, и может быть введено и доставлено на место с помощью баллонного катетера, который расширяет изделие за счет наполнения баллона воздухом; или изделие может быть доставлено с помощью специального инструмента, где оно саморасширяется после высвобождения. Доступны изделия различной длины и диаметра. Может комплектоваться изделиями для одноразового использования, связанными с имплантацией.
6.17. Прочие медицинские изделия для манипуляций/восстановления тканей/органов человека
| 183810 | 5. Медицинские изделия для in vitro диагностики (ИВД) | Candida albicans антитела класса иммуноглобулин G (IgG) ИВД, реагент | Вещество или реактив, предназначенный для использования совместно с исходным изделием для ИВД для выполнения особой функции в анализе, который используется при качественном и/или количественном определении антител класса иммуноглобулин G (IgG) к дрожжеподобному грибу Candida albicans в клиническом образце.
5.04. Реагенты/наборы для определения аналитов ИВД
5.04.01. Реагенты/наборы для анализа инфекционных агентов
| 183820 | 5. Медицинские изделия для in vitro диагностики (ИВД) | Candida albicans нуклеиновая кислота ИВД, контрольный материал | Материал, используемый для подтверждения качества анализа, предназначенный для использования при качественном и/или количественном определении нуклеиновой кислоты, выделенной из дрожжеподобного гриба Candida albicans, в клиническом образце.
5.04. Реагенты/наборы для определения аналитов ИВД
5.04.01. Реагенты/наборы для анализа инфекционных агентов
| 183830 | 5. Медицинские изделия для in vitro диагностики (ИВД) | Candida albicans/C. tropicalis/C. parapsilosis антигены ИВД, набор, реакция агглютинации, экспресс-анализ | Набор реагентов и других связанных с ними материалов, предназначенный для качественного и/или количественного определения антигенов дрожжеподобных грибов видов Candida albicans, Candida tropicalis и/или Candida parapsilosis в клиническом образце за короткое время по сравнению со стандартными лабораторными процедурами исследований методом агглютинации. Этот тест обычно используется в лабораторных анализах или анализах вблизи пациента.
5.04. Реагенты/наборы для определения аналитов ИВД
5.04.01. Реагенты/наборы для анализа инфекционных агентов
| 183840 | 5. Медицинские изделия для in vitro диагностики (ИВД) | Candida albicans антитела класса иммуноглобулин M (IgM) ИВД, набор, иммуноферментный анализ (ИФА) | Набор реагентов и других связанных с ними материалов, предназначенный для качественного и/или количественного определения антител класса иммуноглобулин M (IgM) к дрожжеподобному грибу Candida albicans в клиническом образце методом иммуноферментного анализа (ИФА).
5.04. Реагенты/наборы для определения аналитов ИВД
5.04.01. Реагенты/наборы для анализа инфекционных агентов
| 183850 | 5. Медицинские изделия для in vitro диагностики (ИВД) | Candida albicans нуклеиновая кислота ИВД, реагент | Вещество или реактив, предназначенный для использования совместно с исходным изделием для ИВД для выполнения особой функции в анализе, который используется при качественном и/или количественном определении нуклеиновой кислоты, выделенной из дрожжеподобного гриба Candida albicans, в клиническом образце.
5.04. Реагенты/наборы для определения аналитов ИВД
5.04.01. Реагенты/наборы для анализа инфекционных агентов
| 183860 | 5. Медицинские изделия для in vitro диагностики (ИВД) | Candida albicans антитела класса иммуноглобулин А (IgA) ИВД, набор, иммуноферментный анализ (ИФА) | Набор реагентов и других связанных с ними материалов, предназначенный для качественного и/или количественного определения антител класса иммуноглобулин А (IgA) к дрожжеподобному грибу Candida albicans в клиническом образце методом иммуноферментного анализа (ИФА).
5.04. Реагенты/наборы для определения аналитов ИВД
5.04.01. Реагенты/наборы для анализа инфекционных агентов
| 183870 | 5. Медицинские изделия для in vitro диагностики (ИВД) | Candida albicans антитела класса иммуноглобулин M (IgM) ИВД, калибратор | Материал, используемый для установления референтных значений для анализа, предназначенный для качественного и/или количественного определения антител класса иммуноглобулин M (IgM) к дрожжеподобному грибу Candida albicans в клиническом образце.
5.04. Реагенты/наборы для определения аналитов ИВД
5.04.01. Реагенты/наборы для анализа инфекционных агентов
| 183880 | 5. Медицинские изделия для in vitro диагностики (ИВД) | Агар для Candida spp. питательная среда ИВД, базовая | Культуральная питательная среда селективный и/или дифференциальный агар, предназначенная для выращивания и выделения Candida albicans и/или других видов Candida из клинического образца.
5.06. Среды питательные ИВД
| 183890 | 5. Медицинские изделия для in vitro диагностики (ИВД) | Candida albicans антигены ИВД, набор, реакция агглютинации, экспресс-анализ | Набор реагентов и других связанных с ними материалов, предназначенный для качественного и/или количественного определения антигенов дрожжеподобного гриба Candida albicans в клиническом образце за короткое время по сравнению со стандартными лабораторными процедурами исследований методом агглютинации. Этот тест обычно используется в лабораторных анализах или анализах вблизи пациента.
5.04. Реагенты/наборы для определения аналитов ИВД
5.04.01. Реагенты/наборы для анализа инфекционных агентов
| 183900 | 5. Медицинские изделия для in vitro диагностики (ИВД) | Candida albicans антитела класса иммуноглобулин A (IgA) ИВД, калибратор | Материал, используемый для установления референтных значений для анализа, предназначенный для качественного и/или количественного определения антител класса иммуноглобулин А (IgA) к дрожжеподобному грибу Candida albicans в клиническом образце.
5.04. Реагенты/наборы для определения аналитов ИВД
5.04.01. Реагенты/наборы для анализа инфекционных агентов
| 183910 | 5. Медицинские изделия для in vitro диагностики (ИВД) | Candida albicans антитела класса иммуноглобулин M (IgM) ИВД, контрольный материал | Материал, используемый для подтверждения качества анализа, предназначенный для использования при качественном и/или количественном определении антител класса иммуноглобулин M (IgM) к дрожжеподобному грибу Candida albicans в клиническом образце.
5.04. Реагенты/наборы для определения аналитов ИВД
5.04.01. Реагенты/наборы для анализа инфекционных агентов
| 183920 | 5. Медицинские изделия для in vitro диагностики (ИВД) | Агар для Candida spp. питательная среда ИВД, хромогенная | Культуральная питательная среда селективный и/или дифференциальный агар, содержащая хромогенные субстраты, предназначенная для выращивания и выделения Candida albicans и/или других видов Candida из клинического образца.
5.06. Среды питательные ИВД
| 183930 | 5. Медицинские изделия для in vitro диагностики (ИВД) | Candida albicans антигены ИВД, набор, иммуноблот | Набор реагентов и других связанных с ними материалов, предназначенный для качественного и/или количественного определения антигенов дрожжеподобного гриба Candida albicans в клиническом образце методом иммуноблота.
5.04. Реагенты/наборы для определения аналитов ИВД
5.04.01. Реагенты/наборы для анализа инфекционных агентов
| 183940 | 5. Медицинские изделия для in vitro диагностики (ИВД) | Candida albicans антитела класса иммуноглобулин A (IgA) ИВД, контрольный материал | Материал, используемый для подтверждения качества анализа, предназначенный для использования при качественном и/или количественном определении антител класса иммуноглобулин А (IgA) к дрожжеподобному грибу Candida albicans в клиническом образце.
5.04. Реагенты/наборы для определения аналитов ИВД
5.04.01. Реагенты/наборы для анализа инфекционных агентов
| 183950 | 5. Медицинские изделия для in vitro диагностики (ИВД) | Candida albicans антитела класса иммуноглобулин M (IgM) ИВД, реагент | Вещество или реактив, предназначенный для использования совместно с исходным изделием для ИВД для выполнения особой функции в анализе, который используется при качественном и/или количественном определении антител класса иммуноглобулин M (IgM) к дрожжеподобному грибу Candida albicans в клиническом образце.
5.04. Реагенты/наборы для определения аналитов ИВД
5.04.01. Реагенты/наборы для анализа инфекционных агентов
| 183960 | 5. Медицинские изделия для in vitro диагностики (ИВД) | Candida albicans антигены ИВД, калибратор | Материал, используемый для установления референтных значений для анализа, предназначенный для качественного и/или количественного определения антигенов дрожжеподобного гриба Candida albicans в клиническом образце.
5.04. Реагенты/наборы для определения аналитов ИВД
5.04.01. Реагенты/наборы для анализа инфекционных агентов
| 183970 | 5. Медицинские изделия для in vitro диагностики (ИВД) | Candida albicans антитела класса иммуноглобулин A (IgA) ИВД, реагент | Вещество или реактив, предназначенный для использования совместно с исходным изделием для ИВД для выполнения особой функции в анализе, который используется при качественном и/или количественном определении антител класса иммуноглобулин А (IgA) к дрожжеподобному грибу Candida albicans в клиническом образце.
5.04. Реагенты/наборы для определения аналитов ИВД
5.04.01. Реагенты/наборы для анализа инфекционных агентов
| 183980 | 5. Медицинские изделия для in vitro диагностики (ИВД) | Candida albicans антитела класса иммуноглобулин G (IgG)/IgM ИВД, набор, иммуноферментный анализ (ИФА) | Набор реагентов и других связанных с ними материалов, предназначенный для качественного и/или количественного определения антител класса иммуноглобулин G (IgG) и иммуноглобулин M (IgM) к дрожжеподобному грибу Candida albicans в клиническом образце методом иммуноферментного анализа (ИФА).
5.04. Реагенты/наборы для определения аналитов ИВД
5.04.01. Реагенты/наборы для анализа инфекционных агентов
| 183990 | 5. Медицинские изделия для in vitro диагностики (ИВД) | Candida albicans антигены ИВД, контрольный материал | Материал, используемый для подтверждения качества анализа, предназначенный для использования при качественном и/или количественном определении антигенов из дрожжеподобного гриба Candida albicans в клиническом образце.
5.04. Реагенты/наборы для определения аналитов ИВД
5.04.01. Реагенты/наборы для анализа инфекционных агентов
| 184000 | 5. Медицинские изделия для in vitro диагностики (ИВД) | Candida albicans антитела класса иммуноглобулин G (IgG) ИВД, набор, иммуноферментный анализ (ИФА) | Набор реагентов и других связанных с ними материалов, предназначенный для качественного и/или количественного определения антител класса иммуноглобулин G (IgG) к дрожжеподобному грибу Candida albicans в клиническом образце методом иммуноферментного анализа (ИФА).
5.04. Реагенты/наборы для определения аналитов ИВД
5.04.01. Реагенты/наборы для анализа инфекционных агентов
| 184010 | 5. Медицинские изделия для in vitro диагностики (ИВД) | Candida albicans антитела класса иммуноглобулин G (IgG)/IgM ИВД, калибратор | Материал, используемый для установления референтных значений для анализа, предназначенный для качественного и/или количественного определения антител класса иммуноглобулин G (IgG) и иммуноглобулин M (IgM) к дрожжеподобному грибу Candida albicans в клиническом образце.
5.04. Реагенты/наборы для определения аналитов ИВД
5.04.01. Реагенты/наборы для анализа инфекционных агентов
| 184020 | 5. Медицинские изделия для in vitro диагностики (ИВД) | Candida albicans антигены ИВД, реагент | Вещество или реактив, предназначенный для использования совместно с исходным изделием для ИВД для выполнения особой функции в анализе, который используется при качественном и/или количественном определении антигенов дрожжеподобного гриба Candida albicans в клиническом образце.
5.04. Реагенты/наборы для определения аналитов ИВД
5.04.01. Реагенты/наборы для анализа инфекционных агентов
| 184030 | 5. Медицинские изделия для in vitro диагностики (ИВД) | Candida albicans антитела класса иммуноглобулин G (IgG) ИВД, набор, иммунофлуоресцентный анализ | Набор реагентов и других связанных с ними материалов, предназначенный для качественного и/или количественного определения антител класса иммуноглобулин G (IgG) к дрожжеподобному грибу Candida albicans в клиническом образце методом иммунофлуоресцентного анализа.
5.04. Реагенты/наборы для определения аналитов ИВД
5.04.01. Реагенты/наборы для анализа инфекционных агентов
| 184040 | 5. Медицинские изделия для in vitro диагностики (ИВД) | Candida albicans антитела класса иммуноглобулин G (IgG)/IgM ИВД, контрольный материал | Материал, используемый для подтверждения качества анализа, предназначенный для использования при качественном и/или количественном определении антител класса иммуноглобулин G (IgG) и иммуноглобулин M (IgM) к дрожжеподобному грибу Candida albicans в клиническом образце.
5.04. Реагенты/наборы для определения аналитов ИВД
5.04.01. Реагенты/наборы для анализа инфекционных агентов
| 184050 | 5. Медицинские изделия для in vitro диагностики (ИВД) | Candida albicans антитела класса иммуноглобулин G (IgG) ИВД, калибратор | Материал, используемый для установления референтных значений для анализа, предназначенный для качественного и/или количественного определения антител класса иммуноглобулин G (IgG) к дрожжеподобному грибу Candida albicans в клиническом образце.
5.04. Реагенты/наборы для определения аналитов ИВД
5.04.01. Реагенты/наборы для анализа инфекционных агентов
| 184060 | 5. Медицинские изделия для in vitro диагностики (ИВД) | Candida albicans антитела класса иммуноглобулин G (IgG)/IgM ИВД, реагент | Вещество или реактив, предназначенный для использования совместно с исходным изделием для ИВД для выполнения особой функции в анализе, который используется при качественном и/или количественном определении антител класса иммуноглобулин G (IgG) и иммуноглобулин M (IgM) к дрожжеподобному грибу Candida albicans в клиническом образце.
5.04. Реагенты/наборы для определения аналитов ИВД
5.04.01. Реагенты/наборы для анализа инфекционных агентов
| 184070 | 5. Медицинские изделия для in vitro диагностики (ИВД) | Candida albicans нуклеиновая кислота ИВД, набор, анализ нуклеиновых кислот | Набор реагентов и других связанных с ними материалов, предназначенный для качественного и/или количественного определения нуклеиновой кислоты, выделенной из дрожжеподобного гриба Candida albicans, в клиническом образце методом анализа нуклеиновых кислот.
5.04. Реагенты/наборы для определения аналитов ИВД
5.04.01. Реагенты/наборы для анализа инфекционных агентов
| 184080 | 5. Медицинские изделия для in vitro диагностики (ИВД) | Candida albicans антитела класса иммуноглобулин G (IgG) ИВД, контрольный материал | Материал, используемый для подтверждения качества анализа, предназначенный для использования при качественном и/или количественном определении антител класса иммуноглобулин G (IgG) к дрожжеподобному грибу Candida albicans в клиническом образце.
5.04. Реагенты/наборы для определения аналитов ИВД
5.04.01. Реагенты/наборы для анализа инфекционных агентов
| 184090 | 5. Медицинские изделия для in vitro диагностики (ИВД) | Candida albicans нуклеиновая кислота ИВД, калибратор | Материал, используемый для установления референтных значений для анализа, предназначенный для качественного и/или количественного определения нуклеиновой кислоты, выделенной из дрожжеподобного гриба Candida albicans, в клиническом образце.
5.04. Реагенты/наборы для определения аналитов ИВД
5.04.01. Реагенты/наборы для анализа инфекционных агентов
| 184100 | 5. Медицинские изделия для in vitro диагностики (ИВД) | Candida albicans/C. glabrata антигены ИВД, набор, реакция агглютинации, экспресс-анализ | Набор реагентов и других связанных с ними материалов, предназначенный для качественного и/или количественного определения антигенов дрожжеподобных грибов видов Candida albicans и/или Candida glabrata в клиническом образце за короткое время по сравнению со стандартными лабораторными процедурами исследований методом агглютинации. Этот тест обычно используется в лабораторных анализах или анализах вблизи пациента.
5.04. Реагенты/наборы для определения аналитов ИВД
5.04.01. Реагенты/наборы для анализа инфекционных агентов
| 184110 | 2. Вспомогательные и общебольничные медицинские изделия | Термометр жидкокристаллический для пациента, одноразового использования | Изделие, разработанное для измерения температуры тела пациента на коже, во рту, ректально или в подмышечной впадине при помощи жидкокристаллических датчиков (обычно сформированных из сложных эфиров холестерина), запечатанных в пластиковой полоске и меняющих цвет при определенных температурах. Изделие может использоваться в домашних условиях. Это изделие для одноразового использования.
2.47. Термометры медицинские
| 184120 | 12. Радиологические медицинские изделия | Устройство для жидкокристаллической холестерической термографии | Система с электрическим питанием или без него, используемая для создания, отображения и анализа изображений или графических представлений распределения температуры поверхности тела с целью диагностики и оценки различных состояний и стадий болезни. Листы материалов на основе холестерических жидких кристаллов, встраиваются во внешний слой объектов, например, одеял, подушек или матрасов, которые могут приобретать форму тела. Объект меняет цвет в соответствии с колебаниями температуры поверхности частей тела, которые контактируют с материалом. Цветовые изменения анализируются с помощью либо визуальной оценки, либо численных методов на основе программного обеспечения.
12.14. Прочие радиологические медицинские изделия
| 184130 | 12. Радиологические медицинские изделия | Система для нанесения холестерического жидкокристаллического раствора для термографии | Простая система, посредством которой раствор холестерических жидких кристаллов наносится локально на выбранную часть тела. Раствор меняет цвет в соответствии с колебаниями температуры поверхности исследуемой части тела. Обычно часть тела, демонстрирующая изменение цвета, фотографируется, и полученные цветовые вариации анализируются с помощью либо визуальной оценки, либо численных методов на основе программного обеспечения, и сравниваются с контрольными образцами.
12.14. Прочие радиологические медицинские изделия
| 184140 | 5. Медицинские изделия для in vitro диагностики (ИВД) | Бромид, ИВД, реагент | Вещество или реактив, предназначенный для использования совместно с исходным изделием для ИВД для выполнения особой функции в анализе, который используется при количественном определении бромида (bromide) в клиническом образце.
5.04. Реагенты/наборы для определения аналитов ИВД
5.04.02. Реагенты/наборы для биохимического анализа
| 184150 | 13. Реабилитационные и адаптированные для инвалидов медицинские изделия | Тумбочка прикроватная | Подобное мебели изделие, предназначенное для функционирования в качестве консоли у кровати пациента, обычно содержит полки для хранения, открытое пространство для хранения и ящики, в которых пациент может хранить свои личные вещи. Оно может иметь, например, радио и/или кнопку системы вызова медсестры. Это изделие может также использоваться больничным персоналом, чтобы положить, например, лекарства, напитки, подставку для зубного протеза. Некоторые изделия могут иметь встроенную регулируемую столешницу.
13.03. Изделия/оборудование домашнее адаптированные
| 184150 | 2. Вспомогательные и общебольничные медицинские изделия | Тумбочка прикроватная | Подобное мебели изделие, предназначенное для функционирования в качестве консоли у кровати пациента, обычно содержит полки для хранения, открытое пространство для хранения и ящики, в которых пациент может хранить свои личные вещи. Оно может иметь, например, радио и/или кнопку системы вызова медсестры. Это изделие может также использоваться больничным персоналом, чтобы положить, например, лекарства, напитки, подставку для зубного протеза. Некоторые изделия могут иметь встроенную регулируемую столешницу.
2.11. Кровати медицинские и сопутствующие изделия
| 184150 | 2. Вспомогательные и общебольничные медицинские изделия | Тумбочка прикроватная | Подобное мебели изделие, предназначенное для функционирования в качестве консоли у кровати пациента, обычно содержит полки для хранения, открытое пространство для хранения и ящики, в которых пациент может хранить свои личные вещи. Оно может иметь, например, радио и/или кнопку системы вызова медсестры. Это изделие может также использоваться больничным персоналом, чтобы положить, например, лекарства, напитки, подставку для зубного протеза. Некоторые изделия могут иметь встроенную регулируемую столешницу.
2.54. Шкафы/боксы медицинские
| 184160 | 2. Вспомогательные и общебольничные медицинские изделия | Прикладное программное обеспечения для информационной системы у постели больного | Прикладная программа, подпрограммы и/или алгоритмы для применения в качестве или в составе информационной системы для электронного получения, сбора, хранения, управления, помощи в анализе, отображения, выведения и распространения данных в пределах или между медицинскими учреждениями, чтобы поддерживать предоставление и использование административной и клинической информации у постели больного. Программное обеспечение обычно предназначено для установки в специальной информационной системе, используемой у постели больного, или существующих электронных вычислительных машинах, или децентрализованных компьютерах/сетях.
2.56. Прочие вспомогательные и общебольничные медицинские изделия
| 184170 | 5. Медицинские изделия для in vitro диагностики (ИВД) | Бромид ИВД, набор, спектрофотометрический анализ | Набор реагентов и других связанных с ними материалов, предназначенный для количественного определения бромида (bromide) в клиническом образце методом спектрофотометрического анализа.
5.04. Реагенты/наборы для определения аналитов ИВД
5.04.02. Реагенты/наборы для биохимического анализа
| 184180 | 2. Вспомогательные и общебольничные медицинские изделия | Система информационная у постели больного | Специальная компьютерная информационная система, предназначенная для электронного получения, сбора, хранения, помощи в анализе, воспроизведения, вывода и распределения данных внутри одного медицинского учреждения или между учреждениями, чтобы поддерживать предоставление и использование административной и клинической информации у постели больного. Система, как правило, обеспечивает медицинскому персоналу доступ к индивидуальным электронным историям болезни пациентов. Система представляет собой специальную комбинацию аппаратных средств (например, компьютеров, терминалов, сетевых компонентов) и программного обеспечения (обычно встроенного).
2.56. Прочие вспомогательные и общебольничные медицинские изделия
| 184190 | 5. Медицинские изделия для in vitro диагностики (ИВД) | Цианид ИВД, набор, атомно-спектроскопический анализ | Набор реагентов и других связанных с ними материалов, предназначенный для качественного и/или количественного определения цианида (cyanide) в клиническом образце методом спектроскопического анализа.
5.04. Реагенты/наборы для определения аналитов ИВД
5.04.02. Реагенты/наборы для биохимического анализа
| 184200 | 2. Вспомогательные и общебольничные медицинские изделия | Ширма медицинская | Перегородка для разделения пространства, которая используется для того, чтобы скрыть кровать с пациентом или стол для обследования во время медицинских процедур, или просто для создания уединения. Обычно это складное изделие, которое может храниться в сложенном виде и раскладываться, когда возникает необходимость отгородить какую-либо площадь. Оно может иметь или не иметь колеса.
2.56. Прочие вспомогательные и общебольничные медицинские изделия
| 184210 | 5. Медицинские изделия для in vitro диагностики (ИВД) | Цианид ИВД, набор, жидкостная хроматография | Набор реагентов и других связанных с ними материалов, предназначенный для качественного и/или количественного определения цианида (cyanide) в клиническом образце методом жидкостной хроматографии.
5.04. Реагенты/наборы для определения аналитов ИВД
5.04.02. Реагенты/наборы для биохимического анализа
| 184220 | 12. Радиологические медицинские изделия | Cтол для пациента для системы рентгеновской визуализации у постели больного, без электропитания | Изделие типа кровати без электропитания с матрасом для пациента, специально предназначенное для использования в качестве рентгеновского стола во время процедуры рентгеновской визуализации, проводимой у постели больного. Обычно используется в интенсивной терапии или реанимации. Это может быть стол с фиксированным положением деки или возможностью ее механического позиционирования и/или регулирования высоты стола, например, за счет пневматического управления, магнитных замков, рукояток или рычажных механизмов. Изделие, как правило, имеет особую конструкцию, просветы и матрасы для облегчения проведения рентгенографии у постели больного и размещения С-дуги во время различных процедур визуализации. Изготавливается из рентгенопрозрачных материалов с низким коэффициентом ослабления рентгеновского излучения.
12.11. Столы радиологические
| 184230 | 5. Медицинские изделия для in vitro диагностики (ИВД) | Цианид ИВД, калибратор | Материал, используемый для установления референтных значений для анализа, предназначенный для качественного и/или количественного определения цианида (cyanide) в клиническом образце.
5.04. Реагенты/наборы для определения аналитов ИВД
5.04.02. Реагенты/наборы для биохимического анализа
| 184240 | 5. Медицинские изделия для in vitro диагностики (ИВД) | Агар для определения подвижности и продукции индола питательная среда ИВД | Селективная и/или дифференциальная питательная среда агар, предназначенная для дифференциации микроорганизмов группы Enterobacteriacae, выделенных из клинического образца, основанной на определении подвижности и продукции сульфидов и индола (Sulfide indole motility (SIM)).
5.06. Среды питательные ИВД
| 184250 | 12. Радиологические медицинские изделия | Стол для пациента для системы рентгеновской визуализации у постели больного, с электропитанием | Изделие типа кровати с электропитанием/программируемой с матрасом для пациента, специально предназначенное для использования в качестве рентгеновского стола во время процедуры рентгеновской визуализации, проводимой у постели больного. Обычно используется в интенсивной терапии или реанимации. Изделие, как правило, имеет особую конструкцию, просветы и матрасы для облегчения проведения рентгенографии у постели больного и размещения С-дуги во время различных процедур визуализации. Изделие имеет электронное управление или управление с помощью программного обеспечения для регулирования высоты кровати и позиционирования; изделие, как правило, передвижное. Поверхность кровати и матрас изготавливаются из рентгенопрозрачных материалов с низким коэффициентом ослабления рентгеновского излучения.
12.11. Столы радиологические
| 184260 | 5. Медицинские изделия для in vitro диагностики (ИВД) | Цианид ИВД, контрольный материал | Материал, используемый для подтверждения качества анализа, предназначенный для использования при качественном и/или количественном определении цианида (cyanide) в клиническом образце.
5.04. Реагенты/наборы для определения аналитов ИВД
5.04.02. Реагенты/наборы для биохимического анализа
| 184270 | 14. Сердечно-сосудистые медицинские изделия | Монитор частоты сердечных сокращений прикроватный | Работающее от сети (сети переменного тока) прикроватное изделие, разработанное для продолжительного определения, измерения и отображения количества сердечных сокращений в минуту за счет отведений и датчиков, прикрепленных к пациенту. Изделие, как правило, оснащено звуковыми и/или визуальными сигналами тревоги, которые срабатывают, когда частота сердечных сокращений пациента выходит за пределы установленных границ.
14.15. Мониторы/системы мониторирования кардиологические и сопутствующие изделия и
| 184280 | 5. Медицинские изделия для in vitro диагностики (ИВД) | Бромид ИВД, набор, ферментный спектрофотометрический анализ | Набор реагентов и других связанных с ними материалов, предназначенный для количественного определения бромида (bromide) в клиническом образце методом ферментного спектрофотометрического анализа.
5.04. Реагенты/наборы для определения аналитов ИВД
5.04.02. Реагенты/наборы для биохимического анализа
| 184290 | 5. Медицинские изделия для in vitro диагностики (ИВД) | Цианид ИВД, реагент | Вещество или реактив, предназначенный для использования совместно с исходным изделием для ИВД для выполнения особой функции в анализе, который используется для качественного и/или количественного определения цианида (cyanide) в клиническом образце.
5.04. Реагенты/наборы для определения аналитов ИВД
5.04.02. Реагенты/наборы для биохимического анализа
| 184300 | 5. Медицинские изделия для in vitro диагностики (ИВД) | Бромид ИВД, контрольный материал | Материал, используемый для подтверждения качества анализа, предназначенный для использования при количественном определении бромида (bromide) в клиническом образце.
5.04. Реагенты/наборы для определения аналитов ИВД
5.04.02. Реагенты/наборы для биохимического анализа
| 184310 | 15. Стоматологические медицинские изделия | Бор стоматологический карбидный, многоразового использования | Вращающееся режущее изделие, изготавливаемое из высококачественной стали, рабочий конец которого изготавливается или покрывается карбидом вольфрама, и которое закрепляется в стоматологическом наконечнике, который обеспечивает вращение, что позволяет пользователю разрезать твердые структуры во рту, например, зубы или кость. Также может использоваться для разрезания металлов, пластика, керамики и похожих материалов. Выпускаются изделия различных форм (например, в форме цилиндра, диска, сферы, овала). Это изделие, пригодное для многоразового использования.
15.02. Бормашины и сопутствующие изделия
| 184310 | 18. Хирургические инструменты/системы и сопутствующие медицинские изделия | Бор стоматологический карбидный, многоразового использования | Вращающееся режущее изделие, изготавливаемое из высококачественной стали, рабочий конец которого изготавливается или покрывается карбидом вольфрама, и которое закрепляется в стоматологическом наконечнике, который обеспечивает вращение, что позволяет пользователю разрезать твердые структуры во рту, например, зубы или кость. Также может использоваться для разрезания металлов, пластика, керамики и похожих материалов. Выпускаются изделия различных форм (например, в форме цилиндра, диска, сферы, овала). Это изделие, пригодное для многоразового использования.
18.05. Буры и сопутствующие изделия
| 184320 | 5. Медицинские изделия для in vitro диагностики (ИВД) | Бромид ИВД, калибратор | Материал, используемый для установления референтных значений для анализа, предназначенный для количественного определения бромида (bromide) в клиническом образце.
5.04. Реагенты/наборы для определения аналитов ИВД
5.04.02. Реагенты/наборы для биохимического анализа
| 184330 | 12. Радиологические медицинские изделия | Система рентгеновской томографии многонаправленная | Комплект устройств, предназначенный для получения изображений двумерных поперечных сечений (томограмм) на рентгеновской пленке при фиксированном угле и глубине по отношению к положению тела путем координации заданного вида нелинейного движении рентгеновской трубки (эллиптического, кругового, клеверного, спирального, а также линейного – в зависимости от конструкции системы) во время последовательности экспозиций. Это приводит к тому, что теневое изображение выбранной плоскости остается постоянным на движущейся пленке, тогда как теневые изображения в обоих направлениях плоскости имеют относительное смещение на пленке и либо уничтожается, либо размазывается. Эта группа изделий отражает устаревшую технологию, в настоящее время замененную системами компьютерной томографии.
12.14. Прочие радиологические медицинские изделия
| 184340 | 5. Медицинские изделия для in vitro диагностики (ИВД) | Хинидин терапевтический лекарственный мониторинг ИВД, калибратор | Материал, используемый для установления референтных значений для анализа, предназначенный для использования при количественном определении и терапевтическом мониторинге хинидина (quinidine), средства, применяемого при лечении сердечно-сосудистой системы в клиническом образце.
5.04. Реагенты/наборы для определения аналитов ИВД
5.04.02. Реагенты/наборы для биохимического анализа
| 184350 | 5. Медицинские изделия для in vitro диагностики (ИВД) | Гуанидиноацетат, ИВД, набор, ферментный спектрофотометрический анализ | Набор реагентов и других связанных с ними материалов, предназначенный для количественного определения гуанидиноацетата (guanidinoacetate) в клиническом образце методом ферментного спектрофотометрического анализа.
5.04. Реагенты/наборы для определения аналитов ИВД
5.04.02. Реагенты/наборы для биохимического анализа
| 184360 | 5. Медицинские изделия для in vitro диагностики (ИВД) | Хинидин терапевтический лекарственный мониторинг ИВД, контрольный материал | Материал, используемый для подтверждения качества анализа, предназначенный для использования при количественном определении и терапевтическом лекарственном мониторинге хинидина (quinidine), средства, применяемого при лечении сердечно-сосудистой системы, в клиническом образце.
5.04. Реагенты/наборы для определения аналитов ИВД
5.04.02. Реагенты/наборы для биохимического анализа
| 184370 | 5. Медицинские изделия для in vitro диагностики (ИВД) | Гуанидиноацетат ИВД, набор, масс-спектрометрический анализ | Набор реагентов и других связанных с ними материалов, предназначенный для количественного определения гуанидиноацетата (guanidinoacetate) в клиническом образце методом масс-спектрометрического анализа.
5.04. Реагенты/наборы для определения аналитов ИВД
5.04.02. Реагенты/наборы для биохимического анализа
| 184380 | 5. Медицинские изделия для in vitro диагностики (ИВД) | Хинидин терапевтический лекарственный мониторинг ИВД, реагент | Вещество или реактив, предназначенный для использования совместно с исходным изделием для ИВД с целью выполнения определенной функции в анализе, который используется при количественном определении и терапевтическом мониторинге хинидина (quinidine), средства, применяемого при лечении сердечно-сосудистой системы, в клиническом образце.
5.04. Реагенты/наборы для определения аналитов ИВД
5.04.02. Реагенты/наборы для биохимического анализа
| 184390 | 5. Медицинские изделия для in vitro диагностики (ИВД) | Тимидинкиназа ИВД, контроль | Материал, используемый для подтверждения качества анализа, предназначенный для использования при количественном определении тимидинкиназы (thymidine kinase) в клиническом образце.
5.04. Реагенты/наборы для определения аналитов ИВД
5.04.02. Реагенты/наборы для биохимического анализа
| 184400 | 5. Медицинские изделия для in vitro диагностики (ИВД) | Гуанидиноацетат ИВД, калибратор | Материал, используемый для установления референтных значений для анализа, предназначенный для количественного определения гуанидиноацетата (guanidinoacetate) в клиническом образце.
5.04. Реагенты/наборы для определения аналитов ИВД
5.04.02. Реагенты/наборы для биохимического анализа
| 184410 | 5. Медицинские изделия для in vitro диагностики (ИВД) | Тимидинкиназа ИВД, калибратор | Материал, используемый для установления референтных значений для анализа, предназначенный для количественного определения тимидинкиназы (thymidine kinase) в клиническом образце.
5.04. Реагенты/наборы для определения аналитов ИВД
5.04.02. Реагенты/наборы для биохимического анализа
| 184420 | 5. Медицинские изделия для in vitro диагностики (ИВД) | Тимидинкиназа ИВД, набор, иммуноферментный анализ (ИФА) | Набор реагентов и других связанных с ними материалов, предназначенный для количественного определения тимидинкиназы (thymidine kinase) в клиническом образце, с использованием метода иммуноферментного анализа (ИФА) .
5.04. Реагенты/наборы для определения аналитов ИВД
5.04.02. Реагенты/наборы для биохимического анализа
| 184430 | 5. Медицинские изделия для in vitro диагностики (ИВД) | Клонидин ИВД, набор, жидкостная хроматография | Набор реагентов и других связанных с ними материалов, предназначенный для качественного и/или количественного определения клонидина (clonidine) в клиническом образце методом жидкостной хроматографии.
5.04. Реагенты/наборы для определения аналитов ИВД
5.04.02. Реагенты/наборы для биохимического анализа
| 184440 | 5. Медицинские изделия для in vitro диагностики (ИВД) | Гуанидиноацетат ИВД, контрольный материал | Материал, используемый для подтверждения качества анализа, предназначенный для использования при количественном определении гуанидиноацетата (guanidinoacetate) в клиническом образце.
5.04. Реагенты/наборы для определения аналитов ИВД
5.04.02. Реагенты/наборы для биохимического анализа
| 184450 | 5. Медицинские изделия для in vitro диагностики (ИВД) | Тимидинкиназа ИВД, реагент | Вещество или реактив, предназначенный для использования совместно с исходным изделием для ИВД с целью выполнения определенной функции в анализе, который используется при количественном определении тимидинкиназы (thymidine kinase) в клиническом образце.
5.04. Реагенты/наборы для определения аналитов ИВД
5.04.02. Реагенты/наборы для биохимического анализа
| 184460 | 5. Медицинские изделия для in vitro диагностики (ИВД) | Клонидин ИВД, калибратор | Материал, используемый для установления референтных значений для анализа, предназначенный для качественного и/или количественного определения клонидина (clonidine) в клиническом образце.
5.04. Реагенты/наборы для определения аналитов ИВД
5.04.02. Реагенты/наборы для биохимического анализа
| 184470 | 5. Медицинские изделия для in vitro диагностики (ИВД) | Гуанидиноацетат ИВД, реагент | Вещество или реактив, предназначенный для использования совместно с исходным изделием для ИВД для выполнения особой функции в анализе, который используется для количественного определения гуанидиноацетата (guanidinoacetate) в клиническом образце.
5.04. Реагенты/наборы для определения аналитов ИВД
5.04.02. Реагенты/наборы для биохимического анализа
| 184480 | 5. Медицинские изделия для in vitro диагностики (ИВД) | Тимидинкиназа ИВД, набор, ферментный радиометрический анализ | Набор реагентов и других связанных с ними материалов, предназначенный для количественного определения тимидинкиназы (thymidine kinase) в клиническом образце, с использованием метода ферментного радиометрического анализа.
5.04. Реагенты/наборы для определения аналитов ИВД
5.04.02. Реагенты/наборы для биохимического анализа
| 184490 | 5. Медицинские изделия для in vitro диагностики (ИВД) | Толуидиновый синий O раствор ИВД | Раствор толуидинового синего, предназначенный для использования самостоятельно или в сочетании с другими растворами/красителями для визуализации в клиническом/биологическом образце тканевых структур и/или внутри-/внеклеточных элементов.
5.05. Реагенты/оборудование/расходные материалы общелабораторные ИВД
| 184500 | 5. Медицинские изделия для in vitro диагностики (ИВД) | Клонидин ИВД, контрольный материал | Материал, используемый для подтверждения качества анализа, предназначенный для использования при качественном и/или количественном определении клонидина (clonidine) в клиническом образце.
5.04. Реагенты/наборы для определения аналитов ИВД
5.04.02. Реагенты/наборы для биохимического анализа
| 184510 | 5. Медицинские изделия для in vitro диагностики (ИВД) | Гистидин ИВД, набор, жидкостная хроматография | Набор реагентов и других связанных с ними материалов, предназначенный для количественного определения аминокислоты гистидин (histidine) в клиническом образце методом жидкостной хроматографии.
5.04. Реагенты/наборы для определения аналитов ИВД
5.04.02. Реагенты/наборы для биохимического анализа
| 184520 | 5. Медицинские изделия для in vitro диагностики (ИВД) | Клонидин ИВД, реагент | Вещество или реактив, предназначенный для использования совместно с исходным изделием для ИВД для выполнения особой функции в анализе, который используется для качественного и/или количественного определения клонидина (clonidine) в клиническом образце.
5.04. Реагенты/наборы для определения аналитов ИВД
5.04.02. Реагенты/наборы для биохимического анализа
| 184530 | 5. Медицинские изделия для in vitro диагностики (ИВД) | Гистидин ИВД, калибратор | Материал, используемый для установления референтных значений для анализа, предназначенный для количественного определения аминокислоты гистидин (histidine) в клиническом образце.
5.04. Реагенты/наборы для определения аналитов ИВД
5.04.02. Реагенты/наборы для биохимического анализа
| 184540 | 5. Медицинские изделия для in vitro диагностики (ИВД) | Гистидин ИВД, контрольный материал | Материал, используемый для подтверждения качества анализа, предназначенный для использования при количественном определении аминокислоты гистидин (histidine) в клиническом образце.
5.04. Реагенты/наборы для определения аналитов ИВД
5.04.02. Реагенты/наборы для биохимического анализа
| 184550 | 5. Медицинские изделия для in vitro диагностики (ИВД) | Гистидин ИВД, реагент | Вещество или реактив, предназначенный для использования совместно с исходным изделием для ИВД для выполнения особой функции в анализе, который используется для количественного определения аминокислоты гистидин (histidine) в клиническом образце.
5.04. Реагенты/наборы для определения аналитов ИВД
5.04.02. Реагенты/наборы для биохимического анализа
| 184560 | 5. Медицинские изделия для in vitro диагностики (ИВД) | Хинидин терапевтический лекарственный мониторинг ИВД, набор, иммуноферментный анализ (ИФА) | Набор реагентов и других связанных с ними материалов, предназначенный для количественного определения и терапевтического мониторинга хинидина (quinidine), средства, применяемого при лечении сердечно-сосудистой системы, в клиническом образце с использованием метода иммуноферментного анализа (ИФА).
5.04. Реагенты/наборы для определения аналитов ИВД
5.04.02. Реагенты/наборы для биохимического анализа
| 184570 | 5. Медицинские изделия для in vitro диагностики (ИВД) | Coccidioides immitis общие антитела ИВД, набор, реакция агглютинации, экспресс-анализ | Набор реагентов и других связанных с ними материалов, предназначенный для качественного и/или количественного определения общих антител к грибку вида Coccidioides immitis в клиническом образце за короткий промежуток времени по сравнению со стандартными лабораторными анализами, методом агглютинации. Этот тест обычно используется в лабораторных анализах или анализах вблизи пациента.
5.04. Реагенты/наборы для определения аналитов ИВД
5.04.01. Реагенты/наборы для анализа инфекционных агентов
| 184580 | 5. Медицинские изделия для in vitro диагностики (ИВД) | Coccidioides immitis общие антитела ИВД, набор, преципитационный/иммунодиффузионный анализ | Набор реагентов и других связанных с ними материалов, предназначенный для качественного и/или количественного определения общих антител к грибку вида Coccidioides immitis в клиническом образце методом преципитации/иммунодиффузии.
5.04. Реагенты/наборы для определения аналитов ИВД
5.04.01. Реагенты/наборы для анализа инфекционных агентов
| 184590 | 5. Медицинские изделия для in vitro диагностики (ИВД) | Coccidioides immitis общие антитела ИВД, калибратор | Материал, используемый для установления референтных значений для анализа, предназначенный для качественного и/или количественного определения общих антител к грибку вида Coccidioides immitis в клиническом образце.
5.04. Реагенты/наборы для определения аналитов ИВД
5.04.01. Реагенты/наборы для анализа инфекционных агентов
| 184600 | 5. Медицинские изделия для in vitro диагностики (ИВД) | Coccidioides immitis общие антитела ИВД, реагент | Вещество или реактив, предназначенный для использования совместно с исходным изделием для ИВД для выполнения особой функции в анализе, который используется для качественного и/или количественного определения общих антител к грибку вида Coccidioides immitis в клиническом образце.
5.04. Реагенты/наборы для определения аналитов ИВД
5.04.01. Реагенты/наборы для анализа инфекционных агентов
| 184610 | 5. Медицинские изделия для in vitro диагностики (ИВД) | Питательная среда для определения чувствительности прихотливых микроорганизмов к антимикробным препаратам ИВД | Питательная среда с добавками, обогащенная кровью и/или другими компонентами, предназначенная для выполнения диагностического тестирования чувствительности прихотливых микроорганизмов, выделенных из клинического образца, к антимикробным препаратам.
5.06. Среды питательные ИВД
| 184620 | 5. Медицинские изделия для in vitro диагностики (ИВД) | Coccidioides immitis общие антитела ИВД, контрольный материал | Материал, используемый для подтверждения качества анализа, предназначенный для использования при качественном и/или количественном определении общих антител к грибку вида Coccidioides immitis в клиническом образце.
5.04. Реагенты/наборы для определения аналитов ИВД
5.04.01. Реагенты/наборы для анализа инфекционных агентов
| 184630 | 5. Медицинские изделия для in vitro диагностики (ИВД) | Coccidioides immitis экзоантигены ИВД, набор, преципитационный/иммунодиффузионный анализ | Набор реагентов и других связанных с ними материалов, предназначенный для качественного и/или количественного определения экзоантигенов грибка вида Coccidioides immitis в клиническом образце методом преципитации/иммунодиффузии.
5.04. Реагенты/наборы для определения аналитов ИВД
5.04.01. Реагенты/наборы для анализа инфекционных агентов
| 184640 | 5. Медицинские изделия для in vitro диагностики (ИВД) | Coccidioides immitis экзоантигены ИВД, калибратор | Материал, используемый для установления референтных значений для анализа, предназначенный для качественного и/или количественного определения экзоантигенов грибка вида Coccidioides immitis в клиническом образце.
5.04. Реагенты/наборы для определения аналитов ИВД
5.04.01. Реагенты/наборы для анализа инфекционных агентов
| 184650 | 5. Медицинские изделия для in vitro диагностики (ИВД) | Coccidioides immitis экзоантигены ИВД, контрольный материал | Материал, используемый для подтверждения качества анализа, предназначенный для использования при качественном и/или количественном определении экзоантигенов грибка вида Coccidioides immitis в клиническом образце.
5.04. Реагенты/наборы для определения аналитов ИВД
5.04.01. Реагенты/наборы для анализа инфекционных агентов
| 184660 | 5. Медицинские изделия для in vitro диагностики (ИВД) | Coccidioides immitis экзоантигены ИВД, реагент | Вещество или реактив, предназначенный для использования совместно с исходным изделием для ИВД для выполнения особой функции в анализе, который используется для качественного и/или количественного определения экзоантигенов грибка вида Coccidioides immitis в клиническом образце.
5.04. Реагенты/наборы для определения аналитов ИВД
5.04.01. Реагенты/наборы для анализа инфекционных агентов
| 184670 | 5. Медицинские изделия для in vitro диагностики (ИВД) | Coccidioides immitis общие антитела ИВД, набор, реакция связывания комплемента (РСК) | Набор реагентов и других связанных с ними материалов, предназначенный для качественного и/или количественного определения общих антител к грибку вида Coccidioides immitis в клиническом образце методом реакции связывания комплемента (РСК).
5.04. Реагенты/наборы для определения аналитов ИВД
5.04.01. Реагенты/наборы для анализа инфекционных агентов
| 184680 | 5. Медицинские изделия для in vitro диагностики (ИВД) | Сульфидолейкотриен ИВД, калибратор | Материал, используемый для установления референтных значений для анализа, предназначенный для количественного определения сульфидолейкотриенов (sulfidoleukotrienes) в клиническом образце.
5.04. Реагенты/наборы для определения аналитов ИВД
5.04.02. Реагенты/наборы для биохимического анализа
| 184690 | 5. Медицинские изделия для in vitro диагностики (ИВД) | Сульфидолейкотриен ИВД, контрольный материал | Материал, используемый для подтверждения качества анализа, предназначенный для количественного определения сульфидолейкотриенов (sulfidoleukotrienes) в клиническом образце.
5.04. Реагенты/наборы для определения аналитов ИВД
5.04.02. Реагенты/наборы для биохимического анализа
| 184700 | 5. Медицинские изделия для in vitro диагностики (ИВД) | Сульфидолейкотриен ИВД, набор, иммуноферментный анализ (ИФА) | Набор реагентов и других связанных с ними материалов, предназначенный для количественного определения сульфидолейкотриенов (sulfidoleukotrienes) в клиническом образце с использованием метода иммуноферментного анализа (ИФА).
5.04. Реагенты/наборы для определения аналитов ИВД
5.04.02. Реагенты/наборы для биохимического анализа
| 184710 | 5. Медицинские изделия для in vitro диагностики (ИВД) | Сульфидолейкотриен ИВД, реагент | Вещество или реактив, предназначенный для использования совместно с исходным изделием для ИВД с целью выполнения определенной функции в анализе, который используется для количественного определения сульфидолейкотриенов (sulfidoleukotrienes) в клиническом образце.
5.04. Реагенты/наборы для определения аналитов ИВД
5.04.02. Реагенты/наборы для биохимического анализа
| 184720 | 2. Вспомогательные и общебольничные медицинские изделия | Устройство для измерения размера яичек | Устройство для измерения размера мужских яичек. Обычно представляет собой набор пластмассовых или деревянных градуированных яйцевидных болванок или пластиковую отливку с ячейками по форме яичек различного размера. Размер яичек определяется методом визуального сравнения. Изделие многоразового использования.
2.56. Прочие вспомогательные и общебольничные медицинские изделия
| 184730 | 5. Медицинские изделия для in vitro диагностики (ИВД) | Примидон терапевтический лекарственный мониторинг ИВД, набор, иммунофлуоресцентный анализ | Набор реагентов и других связанных с ними материалов, предназначенный для количественного определения и терапевтического мониторинга лекарственного препарата примидон (primidone), применяемого при лечении центральной нервной системы, в клиническом образце методом иммунофлуоресцентного анализа.
5.04. Реагенты/наборы для определения аналитов ИВД
5.04.02. Реагенты/наборы для биохимического анализа
| 184740 | 5. Медицинские изделия для in vitro диагностики (ИВД) | Примидон терапевтический лекарственный мониторинг ИВД, калибратор | Материал, используемый для установления референтных значений для анализа, предназначенный количественного определения и терапевтического мониторинга лекарственного препарата примидон (primidone), применяемого при лечении центральной нервной системы, в клиническом образце.
5.04. Реагенты/наборы для определения аналитов ИВД
5.04.02. Реагенты/наборы для биохимического анализа
| 184750 | 5. Медицинские изделия для in vitro диагностики (ИВД) | Примидон терапевтический лекарственный мониторинг ИВД, контрольный материал | Материал, используемый для подтверждения качества анализа, предназначенный для использования при количественном определении и терапевтическом мониторинге лекарственного препарата примидон (primidone), применяемого при лечении центральной нервной системы, в клиническом образце.
5.04. Реагенты/наборы для определения аналитов ИВД
5.04.02. Реагенты/наборы для биохимического анализа
| 184760 | 5. Медицинские изделия для in vitro диагностики (ИВД) | Примидон терапевтический лекарственный мониторинг ИВД, реагент | Вещество или реактив, предназначенный для использования совместно с исходным изделием для ИВД с целью выполнения определенной функции в анализе, который используется при количественном определении и терапевтическом мониторинге лекарственного препарата примидон (primidone), применяемого при лечении центральной нервной системы, в клиническом образце.
5.04. Реагенты/наборы для определения аналитов ИВД
5.04.02. Реагенты/наборы для биохимического анализа
| 184770 | 5. Медицинские изделия для in vitro диагностики (ИВД) | Анализатор иммунологический жидкофазный ИВД, автоматический | Лабораторный прибор, работающий от сети переменного тока, предназначенный для использования при качественном и/или количественном in vitro определении химических и/или биологических маркеров в клиническом образце, используя иммунологический метод, который задействует жидкофазное связывание, в результате чего иммунологические компоненты связываются без твердой фазы и определяются с помощью флуоресцентного и/или хроматографического разделения. Устройство работает при минимальном участии техника и полной автоматизации всех процедурных этапов.
5.01. Анализаторы ИВД
5.01.05. Анализаторы иммунохимические
| 184780 | 5. Медицинские изделия для in vitro диагностики (ИВД) | Анализатор иммунологический жидкофазный ИВД, полуавтоматический | Лабораторный прибор, работающий от сети переменного тока, предназначенный для использования при качественном и/или количественном in vitro определении химических и/или биологических маркеров в клиническом образце, используя иммунологический метод, который задействует жидкофазное связывание, в результате чего иммунологические компоненты связываются без твердой фазы и определяются с помощью флуоресцентного и/или хроматографического разделения. Изделие работает при минимизированном участии оператора, некоторые (но не все) этапы анализа автоматизированы.
5.01. Анализаторы ИВД
5.01.05. Анализаторы иммунохимические
| 184790 | 5. Медицинские изделия для in vitro диагностики (ИВД) | Тимидилатсинтетаза ИВД, набор, иммуногистохимическая реакция с ферментативной меткой | Набор реагентов и других связанных с ними материалов, предназначенный для качественного и/или количественного определения тимидилатсинтетазы (thymidylate synthase) в клиническом образце методом ферментного иммуногистохимического окрашивания.
5.04. Реагенты/наборы для определения аналитов ИВД
5.04.05. Реагенты/наборы для гистологического/цитологического анализа
| 184800 | 5. Медицинские изделия для in vitro диагностики (ИВД) | Тимидилатсинтетаза ИВД, антитела | Один или множество иммуноглобулинов, способных связываться со специфическими антигенными детерминантами, предназначенные для использования при качественном и/или количественном определении тимидилатсинтетазы (thymidylate synthase) в клиническом образце.
5.04. Реагенты/наборы для определения аналитов ИВД
5.04.05. Реагенты/наборы для гистологического/цитологического анализа
| 184810 | 5. Медицинские изделия для in vitro диагностики (ИВД) | Тимидилатсинтетаза ИВД, калибратор | Материал, используемый для установления референтных значений для анализа, предназначенный для качественного и/или количественного определения тимидилатсинтетазы (thymidylate synthase) в клиническом образце.
5.04. Реагенты/наборы для определения аналитов ИВД
5.04.05. Реагенты/наборы для гистологического/цитологического анализа
| 184820 | 5. Медицинские изделия для in vitro диагностики (ИВД) | Тимидилатсинтетаза ИВД, контрольный материал | Материал, используемый для подтверждения качества анализа, предназначенный для использования при качественном и/или количественном определении тимидилатсинтетазы (thymidylate synthase) в клиническом образце.
5.04. Реагенты/наборы для определения аналитов ИВД
5.04.05. Реагенты/наборы для гистологического/цитологического анализа
| 184830 | 5. Медицинские изделия для in vitro диагностики (ИВД) | Тимидилатсинтетаза ИВД, реагент | Вещество или реактив, предназначенный для использования совместно с исходным изделием для ИВД для выполнения особой функции в анализе, который используется для качественного и/или количественного определения тимидилатсинтетазы (thymidylate synthase) в клиническом образце.
5.04. Реагенты/наборы для определения аналитов ИВД
5.04.05. Реагенты/наборы для гистологического/цитологического анализа
| 184840 | 4. Медицинские изделия для акушерства и гинекологии | Катетер для эпидидимальной аспирации | Стерильная гибкая трубка, разработанная для хирургической аспирации эпидидимальной жидкости во время проведения таких процедур по экстракции спермы, как микроэпидидимальная аспирация спермы (MESA), перкутанная эпидидимальная аспирация спермы (PESA), а также во время открытых операций на яичках. Как правило, сделана из пластиковых материалов [например, из полиэтилена (РЕ), политетрафторэтилена (PTFE), чаще называемого Тефлоном, полиуретана или силикона]; доступны изделия различной длины. Аспират обрабатывается для использования во вспомогательных репродуктивных технологиях (ART), таких как интрацитоплазматическая инъекция сперматозоидов (ICSI) и оплодотворение in vitro (IVF). Это изделие для одноразового использования.
4.23. Прочие медицинские изделия для акушерства и гинекологии
| 184840 | 6. Медицинские изделия для манипуляций/восстановления тканей/органов человека | Катетер для эпидидимальной аспирации | Стерильная гибкая трубка, разработанная для хирургической аспирации эпидидимальной жидкости во время проведения таких процедур по экстракции спермы, как микроэпидидимальная аспирация спермы (MESA), перкутанная эпидидимальная аспирация спермы (PESA), а также во время открытых операций на яичках. Как правило, сделана из пластиковых материалов [например, из полиэтилена (РЕ), политетрафторэтилена (PTFE), чаще называемого Тефлоном, полиуретана или силикона]; доступны изделия различной длины. Аспират обрабатывается для использования во вспомогательных репродуктивных технологиях (ART), таких как интрацитоплазматическая инъекция сперматозоидов (ICSI) и оплодотворение in vitro (IVF). Это изделие для одноразового использования.
6.02. Изделия для сбора/обработки/транспортирования биологических жидкостей/тканей
| 184860 | 5. Медицинские изделия для in vitro диагностики (ИВД) | Питательный бульон питательная среда ИВД | Питательный бульон, питательная среда, предназначенная для поддержания и усиления роста неприхотливых микроорганизмов в клиническом образце.
5.06. Среды питательные ИВД
| 184870 | 5. Медицинские изделия для in vitro диагностики (ИВД) | Питательный агар питательная среда ИВД | Неселективный питательный агар питательная среда, предназначенная для поддержания роста и изоляции неприхотливых микроорганизмов из клинического образца.
5.06. Среды питательные ИВД
| 184880 | 5. Медицинские изделия для in vitro диагностики (ИВД) | Ядерный антиген пролиферирующих клеток ИВД, контрольный материал | Материал, используемый для подтверждения качества анализа, предназначенный для использования при качественном и/или количественном определении ядерного антигена пролиферирующих клеток (proliferating cell nuclear antigen (PCNA)) в клиническом образце.
5.04. Реагенты/наборы для определения аналитов ИВД
5.04.05. Реагенты/наборы для гистологического/цитологического анализа
| 184890 | 5. Медицинские изделия для in vitro диагностики (ИВД) | Ядерный антиген пролиферирующих клеток ИВД, реагент | Вещество или реактив, предназначенный для использования совместно с исходным изделием для ИВД для выполнения особой функции в анализе, который используется для качественного и/или количественного определения ядерного антигена пролиферирующих клеток (proliferating cell nuclear antigen (PCNA)) в клиническом образце.
5.04. Реагенты/наборы для определения аналитов ИВД
5.04.05. Реагенты/наборы для гистологического/цитологического анализа
| 184900 | 5. Медицинские изделия для in vitro диагностики (ИВД) | Ядерный антиген пролиферирующих клеток антитела ИВД, набор, иммуноферментный анализ (ИФА) | Набор реагентов и других связанных с ними материалов, предназначенный для качественного и/или количественного определения антител к ядерному антигену пролиферирующих клеток (PCNA) в клиническом образце с использованием метода иммуноферментного анализа (ИФА).
5.04. Реагенты/наборы для определения аналитов ИВД
5.04.02. Реагенты/наборы для биохимического анализа
| 184910 | 5. Медицинские изделия для in vitro диагностики (ИВД) | Ядерный антиген пролиферирующих клеток антитела ИВД, набор, мультиплексный анализ | Набор реагентов и других связанных с ними материалов, предназначенных для количественного определения антител к ядерному антигену пролиферирующих клеток (PCNA) в клиническом образце, используя метод мультиплексного анализа.
5.04. Реагенты/наборы для определения аналитов ИВД
5.04.02. Реагенты/наборы для биохимического анализа
| 184920 | 5. Медицинские изделия для in vitro диагностики (ИВД) | Ядерный антиген пролиферирующих клеток антитела ИВД, набор, преципитационный/иммунодиффузионный анализ | Набор реагентов и других связанных с ними материалов, предназначенный для качественного и/или количественного определения антител к ядерному антигену пролиферирующих клеток (PCNA) в клиническом образце, используя метод преципитационного/иммунодиффузионного анализа.
5.04. Реагенты/наборы для определения аналитов ИВД
5.04.02. Реагенты/наборы для биохимического анализа
| 184930 | 5. Медицинские изделия для in vitro диагностики (ИВД) | Ядерный антиген пролиферирующих клеток антитела ИВД, калибратор | Материал, используемый для установления референтных значений для анализа, предназначенный для использования при количественном и/или качественном определении антител к ядерному антигену пролиферирующих клеток (PCNA) в клиническом образце.
5.04. Реагенты/наборы для определения аналитов ИВД
5.04.02. Реагенты/наборы для биохимического анализа
| 184940 | 5. Медицинские изделия для in vitro диагностики (ИВД) | Ядерный антиген пролиферирующих клеток антитела ИВД, контрольный материал | Материал, используемый для подтверждения качества анализа, предназначенного для качественного и/или количественного определения антител к ядерному антигену пролиферирующих клеток (PCNA) в клиническом образце.
5.04. Реагенты/наборы для определения аналитов ИВД
5.04.02. Реагенты/наборы для биохимического анализа
| 184950 | 5. Медицинские изделия для in vitro диагностики (ИВД) | Ядерный антиген пролиферирующих клеток ИВД, набор, иммуногистохимическая реакция с ферментной меткой | Набор реагентов и других связанных с ними материалов, предназначенный для качественного и/или количественного определения ядерного антигена пролиферирующих клеток (proliferating cell nuclear antigen (PCNA)) в клиническом образце методом ферментного иммуногистохимического окрашивания.
5.04. Реагенты/наборы для определения аналитов ИВД
5.04.05. Реагенты/наборы для гистологического/цитологического анализа
| 184960 | 5. Медицинские изделия для in vitro диагностики (ИВД) | Ядерный антиген пролиферирующих клеток антитела ИВД, реагент | Вещество или реактив, предназначенный для использования совместно с исходным изделием для ИВД с целью выполнения определенной функции в анализе, который используется при качественном и/или количественном определении антител к ядерному антигену пролиферирующих клеток (PCNA) в клиническом образце.
5.04. Реагенты/наборы для определения аналитов ИВД
5.04.02. Реагенты/наборы для биохимического анализа
| 184970 | 5. Медицинские изделия для in vitro диагностики (ИВД) | Ядерный антиген пролиферирующих клеток ИВД, антитела | Один или множество иммуноглобулинов, способных связываться со специфическими антигенными детерминантами, предназначенные для использования при качественном и/или количественном определении ядерного антигена пролиферирующих клеток (proliferating cell nuclear antigen (PCNA)) в клиническом образце.
5.04. Реагенты/наборы для определения аналитов ИВД
5.04.05. Реагенты/наборы для гистологического/цитологического анализа
| 184980 | 5. Медицинские изделия для in vitro диагностики (ИВД) | Ядерный антиген пролиферирующих клеток ИВД, калибратор | Материал, используемый для установления референтных значений для анализа, предназначенный для качественного и/или количественного определения ядерного антигена пролиферирующих клеток (proliferating cell nuclear antigen (PCNA)) в клиническом образце.
5.04. Реагенты/наборы для определения аналитов ИВД
5.04.05. Реагенты/наборы для гистологического/цитологического анализа
| 184990 | 18. Хирургические инструменты/системы и сопутствующие медицинские изделия | Скарификатор | Хирургический инструмент, состоящий из множества игл-перфораторов или лезвий для нанесения большого числа близко расположенных поверхностных проколов или насечек на коже, например, при вакцинации от ветряной оспы.
18.57. Прочие хирургические инструменты/системы и сопутствующие медицинские изделия
| 185000 | 15. Стоматологические медицинские изделия | Средство для чистки зубов | Вещество или комбинация веществ, предназначенных для очистки доступных поверхностей зубов путем полировки. Обычно состоит из мягких абразивов, детергентов, ароматизаторов и других продуктов и обычно производится в виде зубной пасты или зубного порошка, предназначенного для самостоятельного нанесения с использованием зубной щетки, или использования специалистами-стоматологами с применением наконечника бормашины. После применения это изделие нельзя использовать повторно.
15.12. Материалы стоматологические и сопутствующие изделия
| 185010 | 14. Сердечно-сосудистые медицинские изделия | Кардиоэлектрод многофункциональный, педиатрический | Нестерильный электрический проводник предназначен для применения в педиатрии для автоматической или ручной дефибрилляции, внешней стимуляции, кардиоверсии, и электрокардиографического (ЭКГ) мониторинга путем передачи биоэлектрических сигналов сердца (обычно с поверхности груди) к устройствам, которые регистрируют/обрабатывают сигналы и потенциально возвращает электрические импульсы [например, электрокардиограф, ЭКГ-монитор(ы), дефибриллятор]. Это дискообразной электрод, который прикреплен к коже с помощью специального клея и проводящего геля (изначально гелеобразный). Это может быть сделано из рентгенопрозрачных материалов и может включать постоянно прикрепленные провода отведения. Это устройство одноразового использования.
14.05. Дефибриляторы и сопутствующие изделия
| 185010 | 14. Сердечно-сосудистые медицинские изделия | Кардиоэлектрод многофункциональный, педиатрический | Нестерильный электрический проводник предназначен для применения в педиатрии для автоматической или ручной дефибрилляции, внешней стимуляции, кардиоверсии, и электрокардиографического (ЭКГ) мониторинга путем передачи биоэлектрических сигналов сердца (обычно с поверхности груди) к устройствам, которые регистрируют/обрабатывают сигналы и потенциально возвращает электрические импульсы [например, электрокардиограф, ЭКГ-монитор(ы), дефибриллятор]. Это дискообразной электрод, который прикреплен к коже с помощью специального клея и проводящего геля (изначально гелеобразный). Это может быть сделано из рентгенопрозрачных материалов и может включать постоянно прикрепленные провода отведения. Это устройство одноразового использования.
14.13. Медицинские изделия для определения физиологических параметров/картирования сердца
| 185020 | 14. Сердечно-сосудистые медицинские изделия | Кардиоэлектрод многофункциональный, для взрослых | Нестерильный электрический проводник предназначен для применения у взрослых пациентов для автоматической или ручной дефибрилляции, внешней стимуляции, кардиоверсии, и электрокардиографического (ЭКГ) мониторинга путем передачи биоэлектрических сигналов сердца (обычно с поверхности груди) к устройствам, которые регистрируют/обрабатывают сигналы и потенциально возвращает электрические импульсы [например, электрокардиограф, ЭКГ-монитор(ы), дефибриллятор]. Это дискообразной электрод, который прикреплен к коже с помощью специального клея и проводящего геля (изначально гелеобразный). Это может быть сделано из рентгенопрозрачных материалов и может включать постоянно прикрепленные провода отведения. Это устройство одноразового использования.
14.05. Дефибриляторы и сопутствующие изделия
| 185020 | 14. Сердечно-сосудистые медицинские изделия | Кардиоэлектрод многофункциональный, для взрослых | Нестерильный электрический проводник предназначен для применения у взрослых пациентов для автоматической или ручной дефибрилляции, внешней стимуляции, кардиоверсии, и электрокардиографического (ЭКГ) мониторинга путем передачи биоэлектрических сигналов сердца (обычно с поверхности груди) к устройствам, которые регистрируют/обрабатывают сигналы и потенциально возвращает электрические импульсы [например, электрокардиограф, ЭКГ-монитор(ы), дефибриллятор]. Это дискообразной электрод, который прикреплен к коже с помощью специального клея и проводящего геля (изначально гелеобразный). Это может быть сделано из рентгенопрозрачных материалов и может включать постоянно прикрепленные провода отведения. Это устройство одноразового использования.
14.13. Медицинские изделия для определения физиологических параметров/картирования сердца
| 185030 | 2. Вспомогательные и общебольничные медицинские изделия | Подушка ортопедическая многофункциональная | Мягкая подушка или валик, которая обеспечивает поддержку и удобство части(ям) тела пользователя в различных положениях и позициях или помогает пользователю выполнять функциональные требования, касающиеся различных частей тела. Изделие может иметь множество конфигураций, которые включают комбинированное с подлокотником поддерживающее приспособление или регулируемое изделие.
2.28. Подушки медицинские
| 185060 | 11. Офтальмологические медицинские изделия | Очки увеличительные | Изделие, состоящее из оправы с выпуклыми линзами, предназначенное для увеличения текста/изображений для слабовидящих пациентов/людей. Изготавливается из пластика или стекла в пластиковой или металлической оправе.
11.10. Линзы очковые и сопутствующие изделия
| 185060 | 11. Офтальмологические медицинские изделия | Очки увеличительные | Изделие, состоящее из оправы с выпуклыми линзами, предназначенное для увеличения текста/изображений для слабовидящих пациентов/людей. Изготавливается из пластика или стекла в пластиковой или металлической оправе.
11.11. Линзы экстраокулярные увеличительные
| 185060 | 13. Реабилитационные и адаптированные для инвалидов медицинские изделия | Очки увеличительные | Изделие, состоящее из оправы с выпуклыми линзами, предназначенное для увеличения текста/изображений для слабовидящих пациентов/людей. Изготавливается из пластика или стекла в пластиковой или металлической оправе.
13.08. Устройства коммуникации и информации адаптированные
| 185080 | 12. Радиологические медицинские изделия | Машина автоматическая для проявки рентгеновской пленки при дневном свете | Автоматическое устройство, работающее от сети переменного тока, для проявки рентгеновской/радиографической пленки при дневном свете; оно исключает необходимость в использовании темной комнаты. Оно автоматически загружает кассеты с чистыми листами пленки и удаляет экспонированные кассеты, направляя их непосредственно в ту часть системы, которая является проявочным автоматическим устройством. Работающая на свету система включает в себя устройство загрузки и удаления кассет в дополнение к шести основным подсистемам: для обеспечения движения пленки, температуры, циркуляции, пополнения реактивов, сушки и электрического управления. Обычно это устройство имеет напольную или настольную конструкцию
12.06. Пленки рентгеновские и сопутствующие изделия
| 185120 | 5. Медицинские изделия для in vitro диагностики (ИВД) | Вирус леса Семлики антитела класса иммуноглобулин М (IgM) ИВД, реагент | Вещество или реактив, предназначенный для использования совместно с исходным изделием для ИВД для выполнения особой функции в анализе, который используется при качественном и/или количественном определении антител к вирусу леса Семлики (Semliki Forest virus) класса иммуноглобулин М (IgМ) в клиническом образце.
5.04. Реагенты/наборы для определения аналитов ИВД
5.04.01. Реагенты/наборы для анализа инфекционных агентов
| 185130 | 5. Медицинские изделия для in vitro диагностики (ИВД) | Вирус леса Семлики нейтрализация общих антител ИВД, калибратор | Материал, используемый для установления референтных значений для анализа, предназначенный для использования при качественной и/или количественной нейтрализации общих антител к вирусу леса Семлике (Semliki Forest virus) в клиническом образце с помощью антигенов вируса леса Семлике известной специфичности.
5.04. Реагенты/наборы для определения аналитов ИВД
5.04.01. Реагенты/наборы для анализа инфекционных агентов
| 185140 | 5. Медицинские изделия для in vitro диагностики (ИВД) | Вирус леса Семлики антитела класса иммуноглобулин G (IgG) ИВД, набор, иммуноферментный анализ (ИФА) | Набор реагентов и других связанных с ними материалов, предназначенный для использования при качественном и/или количественном определении антител к вирусу леса Семлики (Semliki Forest virus) класса иммуноглобулин G (IgG) в клиническом образце методом иммуноферментного анализа (ИФА).
5.04. Реагенты/наборы для определения аналитов ИВД
5.04.01. Реагенты/наборы для анализа инфекционных агентов
| 185150 | 5. Медицинские изделия для in vitro диагностики (ИВД) | Вирус леса Семлики нейтрализация общих антител ИВД, контрольный материал | Материал, используемый для подтверждения качества анализа, предназначенный для использования при качественной и/или количественной нейтрализации общих антител к вирусу леса Семлике (Semliki Forest virus) в клиническом образце с помощью антигенов вируса леса Семлике известной специфичности.
5.04. Реагенты/наборы для определения аналитов ИВД
5.04.01. Реагенты/наборы для анализа инфекционных агентов
| 185160 | 5. Медицинские изделия для in vitro диагностики (ИВД) | Вирус леса Семлики антитела класса иммуноглобулин G (IgG) ИВД, калибратор | Материал, используемый для установления референтных значений для анализа, предназначенный для использования при качественном и/или количественном определении антител к вирусу леса Семлики (Semliki Forest virus) класса иммуноглобулин G (IgG) в клиническом образце.
5.04. Реагенты/наборы для определения аналитов ИВД
5.04.01. Реагенты/наборы для анализа инфекционных агентов
| 185170 | 5. Медицинские изделия для in vitro диагностики (ИВД) | Вирус леса Семлики нейтрализация общих антител ИВД, реагент | Вещество или реактив, предназначенный для использования совместно с исходным изделием для ИВД для выполнения особой функции в анализе, который используется при качественной и/или количественной нейтрализации общих антител к вирусу леса Семлике (Semliki Forest virus) в клиническом образце с помощью антигенов вируса леса Семлике известной специфичности.
5.04. Реагенты/наборы для определения аналитов ИВД
5.04.01. Реагенты/наборы для анализа инфекционных агентов
| 185180 | 5. Медицинские изделия для in vitro диагностики (ИВД) | Вирус леса Семлики антитела класса иммуноглобулин G (IgG) ИВД, контрольный материал | Материал,используемый для подтверждения качества анализа, предназначенный для использования при качественном и/или количественном определении антител к вирусу леса Семлики (Semliki Forest virus) класса иммуноглобулин G (IgG) в клиническом образце.
5.04. Реагенты/наборы для определения аналитов ИВД
5.04.01. Реагенты/наборы для анализа инфекционных агентов
| 185190 | 5. Медицинские изделия для in vitro диагностики (ИВД) | Вирус леса Семлики нуклеиновая кислота ИВД, набор, анализ нуклеиновых кислот | Набор реагентов и других связанных с ними материалов, предназначенный для использования при качественном и/или количественном определении нуклеиновых кислот вируса леса Семлики (Semliki Forest virus) в клиническом образце методом анализа нуклеиновых кислот (NAT).
5.04. Реагенты/наборы для определения аналитов ИВД
5.04.01. Реагенты/наборы для анализа инфекционных агентов
| 185200 | 5. Медицинские изделия для in vitro диагностики (ИВД) | Вирус леса Семлики антитела класса иммуноглобулин G (IgG) ИВД, реагент | Вещество или реактив, предназначенный для использования совместно с исходным изделием для ИВД для выполнения особой функции в анализе, который используется при качественном и/или количественном определении антител к вирусу леса Семлики (Semliki Forest virus) класса иммуноглобулин G (IgG) в клиническом образце.
5.04. Реагенты/наборы для определения аналитов ИВД
5.04.01. Реагенты/наборы для анализа инфекционных агентов
| 185210 | 5. Медицинские изделия для in vitro диагностики (ИВД) | Вирус леса Семлики нуклеиновая кислота ИВД, калибратор | Материал, используемый для установления референтных значений для анализа, предназначенный для использования при качественном и/или количественном определении нуклеиновых кислот вируса леса Семлики (Semliki Forest virus) в клиническом образце.
5.04. Реагенты/наборы для определения аналитов ИВД
5.04.01. Реагенты/наборы для анализа инфекционных агентов
| 185220 | 5. Медицинские изделия для in vitro диагностики (ИВД) | Вирус леса Семлики нуклеиновая кислота ИВД, контрольный материал | Материал, используемый для подтверждения качества анализа, предназначенный для использования при качественном и/или количественном определении нуклеиновых кислот вируса леса Семлики (Semliki Forest virus) в клиническом образце.
5.04. Реагенты/наборы для определения аналитов ИВД
5.04.01. Реагенты/наборы для анализа инфекционных агентов
| 185230 | 5. Медицинские изделия для in vitro диагностики (ИВД) | Вирус леса Семлики общие антитела ИВД, набор, иммуноферментный анализ (ИФА) | Набор реагентов и других связанных с ними материалов, предназначенный для использования при качественном и/или количественном определении общих антител к вирусу леса Семлики (Semliki Forest virus) в клиническом образце методом иммуноферментного анализа (ИФА).
5.04. Реагенты/наборы для определения аналитов ИВД
5.04.01. Реагенты/наборы для анализа инфекционных агентов
| 185240 | 5. Медицинские изделия для in vitro диагностики (ИВД) | Вирус леса Семлики нуклеиновая кислота ИВД, реагент | Вещество или реактив, предназначенный для использования совместно с исходным изделием для ИВД для выполнения особой функции в анализе, который используется при качественном и/или количественном определении нуклеиновых кислот вируса леса Семлики (Semliki Forest virus) в клиническом образце.
5.04. Реагенты/наборы для определения аналитов ИВД
5.04.01. Реагенты/наборы для анализа инфекционных агентов
| 185250 | 5. Медицинские изделия для in vitro диагностики (ИВД) | Вирус леса Семлики общие антитела ИВД, калибратор | Материал, используемый для установления референтных значений для анализа, предназначенный для использования при качественном и/или количественном определении общих антител к вирусу леса Семлики (Semliki Forest virus) в клиническом образце.
5.04. Реагенты/наборы для определения аналитов ИВД
5.04.01. Реагенты/наборы для анализа инфекционных агентов
| 185260 | 5. Медицинские изделия для in vitro диагностики (ИВД) | Вирус леса Семлики антитела класса иммуноглобулин М (IgM) ИВД, набор, иммуноферментнй анализ (ИФА) | Набор реагентов и других связанных с ними материалов, предназначенный для использования при качественном и/или количественном определении антител к вирусу леса Семлики (Semliki Forest virus) класса иммуноглобулин М (IgМ) в клиническом образце методом иммуноферментного анализа (ИФА).
5.04. Реагенты/наборы для определения аналитов ИВД
5.04.01. Реагенты/наборы для анализа инфекционных агентов
| 185270 | 5. Медицинские изделия для in vitro диагностики (ИВД) | Вирус леса Семлики общие антитела ИВД, контрольный материал | Материал, используемый для подтверждения качества анализа, предназначенный для использования при качественном и/или количественном определении общих антител к вирусу леса Семлики (Semliki Forest virus) в клиническом образце.
5.04. Реагенты/наборы для определения аналитов ИВД
5.04.01. Реагенты/наборы для анализа инфекционных агентов
| 185280 | 5. Медицинские изделия для in vitro диагностики (ИВД) | Вирус леса Семлики антитела класса иммуноглобулин М (IgM) ИВД, калибратор | Материал, используемый для установления референтных значений для анализа, предназначенный для использования при качественном и/или количественном определении антител к вирусу леса Семлики (Semliki Forest virus) класса иммуноглобулин М (IgМ) в клиническом образце.
5.04. Реагенты/наборы для определения аналитов ИВД
5.04.01. Реагенты/наборы для анализа инфекционных агентов
| 185290 | 5. Медицинские изделия для in vitro диагностики (ИВД) | Вирус леса Семлики общие антитела ИВД, реагент | Вещество или реактив, предназначенный для использования совместно с исходным изделием для ИВД для выполнения особой функции в анализе, который используется при качественном и/или количественном определении общих антител к вирусу леса Семлике (Semliki Forest virus) в клиническом образце.
5.04. Реагенты/наборы для определения аналитов ИВД
5.04.01. Реагенты/наборы для анализа инфекционных агентов
| 185300 | 5. Медицинские изделия для in vitro диагностики (ИВД) | Вирус леса Семлики антитела класса иммуноглобулин М (IgM) ИВД, контрольный материал | Материал,используемый для подтверждения качества анализа, предназначенный для использования при качественном и/или количественном определении к вирусу леса Семлики (Semliki Forest virus) класса иммуноглобулин М (IgМ) в клиническом образце.
5.04. Реагенты/наборы для определения аналитов ИВД
5.04.01. Реагенты/наборы для анализа инфекционных агентов
| 185310 | 5. Медицинские изделия для in vitro диагностики (ИВД) | Вирус леса Семлики нейтрализация общих антител ИВД, набор, иммуноферментный анализ (ИФА) | Набор реагентов и других связанных с ними материалов, предназначенный для использования при качественной и/или количественной нейтрализации общих антител к вирусу леса Семлике (Semliki Forest virus) в клиническом образце с помощью антигенов вируса леса Семлике известной специфичности и иммуноферментного анализа (ИФА).
5.04. Реагенты/наборы для определения аналитов ИВД
5.04.01. Реагенты/наборы для анализа инфекционных агентов
| 185320 | 18. Хирургические инструменты/системы и сопутствующие медицинские изделия | Диссектор миндалин, многоразового использования | Переносной хирургический инструмент, обычно в форме ложки или скругленный на рабочем конце, используемый для диссекции миндалин во время оториноларингологической (ЛОР) операции. Выпускаются изделия различных конфигураций: например, стержни, оканчивающиеся на дистальном конце скругленным, изогнутым или загнутым под углом наконечником, или же двухсторонние изделия. Кончик может быть заостренным, плоским, острым или тупым, загнутым под углом или прямым относительно ручки, кончик может быть зазубренным или не иметь зубцов. Изготавливается из высококачественной нержавеющей стали, доступны изделия различных форм и размеров; некоторые модели могут использоваться также и при аспирации. Это изделие, пригодное для многоразового использования.
18.12. Диссекторы
| 185330 | 18. Хирургические инструменты/системы и сопутствующие медицинские изделия | Щипцы для миндалин | Ручной хирургический инструмент, предназначенный для захватывания и манипулирования во время оториноларингологического (ЛОР) хирургического вмешательства, обычно во время тонзиллэктомии. Инструмент , как правило, имеет вид ножниц самоудерживающейся конструкции с кольцевыми ручками и сделан из высококачественной нержавеющей стали. Инструмент доступен в различных размерах, и его рабочий конец имеет захватывающие лезвия, которые изогнуты в различных формах и/или заканчиваются овальными кольцами или небольшими зазубренными треугольниками. Лезвия обычно сильно зазубрены, чтобы обеспечить лучший захват на ткани миндалин. Это изделие многоразового использования.
18.52. Щипцы и сопутствующие изделия
| 185340 | 18. Хирургические инструменты/системы и сопутствующие медицинские изделия | Скальпель для миндалин | Специальный хирургический режущий инструмент для анатомирования и удаления миндалин. Состоит из ручки, которая может иметь различную форму, с тонким стержнем и лезвием на дистальном конце. Режущая кромка может иметь различную конструкцию.
18.27. Ножи/скальпели хирургические
| 185340 | 7. Медицинские изделия для отоларингологии | Скальпель для миндалин | Специальный хирургический режущий инструмент для анатомирования и удаления миндалин. Состоит из ручки, которая может иметь различную форму, с тонким стержнем и лезвием на дистальном конце. Режущая кромка может иметь различную конструкцию.
7.12. Ножи/скальпели оториноларингологические
| 185350 | 18. Хирургические инструменты/системы и сопутствующие медицинские изделия | Щипцы-выкусыватель для миндалин | Переносной ручной хирургический инструмент с режущим/выкусывающим действием, предназначенный для использования с целью удаления миндалин в процессе тонзиллэктомии. Это металлический инструмент в форме щипцов с дистальным механизмом, разработанным для выкусывания/перфорирования ткани миндалин при сжимании ручек. Изделие не предназначено для разрезания кости (т.е., это не кусачки). Это изделие, пригодное для многоразового использования.
18.32. Выкусыватели хирургические
| 185350 | 7. Медицинские изделия для отоларингологии | Щипцы-выкусыватель для миндалин | Переносной ручной хирургический инструмент с режущим/выкусывающим действием, предназначенный для использования с целью удаления миндалин в процессе тонзиллэктомии. Это металлический инструмент в форме щипцов с дистальным механизмом, разработанным для выкусывания/перфорирования ткани миндалин при сжимании ручек. Изделие не предназначено для разрезания кости (т.е., это не кусачки). Это изделие, пригодное для многоразового использования.
7.19. Прочие медицинские изделия для отоларингологии
| 185360 | 18. Хирургические инструменты/системы и сопутствующие медицинские изделия | Ножницы для миндалин | Ручной хирургический инструмент, используемый для резки ткани миндалин во время ЛОР-операции (на ухе/носу/горле). Состоит из двух поворачивающихся лезвий, которые обычно оснащены ручками в форме колец для большого и какого-либо другого пальца и которые осуществляют режущее действие (т.е., лезвия режут, когда их заостренные кромки проходят одна по другой при смыкании). Обычно изготавливается из высококачественной нержавеющей стали и доступен различных конструкций и размеров. Дистальные концы лезвий могут иметь различную форму и обычно с круглыми кончиками для предотвращения случайной травмы. Некоторые модели могут иметь карбидные вставки вдоль режущих кромок. Это изделие многоразового использования.
18.28. Ножницы хирургические
| 185360 | 7. Медицинские изделия для отоларингологии | Ножницы для миндалин | Ручной хирургический инструмент, используемый для резки ткани миндалин во время ЛОР-операции (на ухе/носу/горле). Состоит из двух поворачивающихся лезвий, которые обычно оснащены ручками в форме колец для большого и какого-либо другого пальца и которые осуществляют режущее действие (т.е., лезвия режут, когда их заостренные кромки проходят одна по другой при смыкании). Обычно изготавливается из высококачественной нержавеющей стали и доступен различных конструкций и размеров. Дистальные концы лезвий могут иметь различную форму и обычно с круглыми кончиками для предотвращения случайной травмы. Некоторые модели могут иметь карбидные вставки вдоль режущих кромок. Это изделие многоразового использования.
7.13. Ножницы оториноларингологические
| 185370 | 18. Хирургические инструменты/системы и сопутствующие медицинские изделия | Петля для удаления миндалин | Ручной хирургический инструмент вставляется в полость рта, чтобы удалить миндалины во время оториноларингологической (ЛОР) операции. Инструмент обычно состоит из трубки в виде канюли, с двумя стационарными и одним скользящим кольцом для пальцев. Кольца предназначены для размещения и затягивания петли из тонкой гибкой проволоки вокруг корня миндалины для ее удаления. Инструмент предназначен только для механического удаления миндалин (т.е. не посредством электрической абляции). Это изделие многоразового использования.
18.33. Петли хирургические и сопутствующие изделия
| 185380 | 18. Хирургические инструменты/системы и сопутствующие медицинские изделия | Крючок шовный для миндалин | Ручной стержнеподобный хирургический инструмент предназначен, чтобы удерживать или направлять шовный материал во время операции на миндалинах. Устройство сужается к дистальному концу, образуя один прямоугольный крючок или множество крючков; множество крючков, как правило, параллельны и имеют многочисленные отверстия. Проксимальный конец образует ручку, которая может иметь различную форму. Это изделие многоразового использования.
18.39. Ретракторы/петли и сопутствующие изделия
| 185390 | 6. Медицинские изделия для манипуляций/восстановления тканей/органов человека | Канюля аспирационная для удаления миндалин | Длинная металлическая трубка, присоединяемая к аспирационной системе и управляемая хирургом для удаления (отсасывания) крови, жидкостей и других частиц ткани из операционного поля во время тонзиллэктомии или других операций в ротовой полости или гортани. Это специально предназначенное для этих целей изделие, как правило, подключаемое к соответствующему ручному блоку и аспирационной системе. Его дистальный конец обычно изогнут, что облегчает его использование в ротовой полости и горле; у изделия может быть несколько отверстий для решения проблемы чересчур агрессивной аспирации (т.е., захватывания наконечником ткани). Это изделие, пригодное для многоразового использования.
6.15. Устройства дренирования/удаления жидкостей/тканей
| 185390 | 7. Медицинские изделия для отоларингологии | Канюля аспирационная для удаления миндалин | Длинная металлическая трубка, присоединяемая к аспирационной системе и управляемая хирургом для удаления (отсасывания) крови, жидкостей и других частиц ткани из операционного поля во время тонзиллэктомии или других операций в ротовой полости или гортани. Это специально предназначенное для этих целей изделие, как правило, подключаемое к соответствующему ручному блоку и аспирационной системе. Его дистальный конец обычно изогнут, что облегчает его использование в ротовой полости и горле; у изделия может быть несколько отверстий для решения проблемы чересчур агрессивной аспирации (т.е., захватывания наконечником ткани). Это изделие, пригодное для многоразового использования.
7.07. Канюли оториноларингологические
| 185410 | 18. Хирургические инструменты/системы и сопутствующие медицинские изделия | Нож хрящевой | Ручной хирургический инструмент, предназначенный для рассечения, обрезки и формовки хряща в ходе хирургического вмешательства. Это, как правило, однокомпонентный инструмент с острым односторонним режущим лезвием на дистальном конце, которое обычно очень длинное, подобно лезвию скальпеля и может отличаться по длине и размеру. Инструмент имеет ручку на проксимальном конце. Он, как правило, изготовлен из высококачественной нержавеющей стали. Также известен как хондротом, хрящевой нож может быть использован при проведении патологоанатомических процедур. Это изделие многоразового использования.
18.27. Ножи/скальпели хирургические
| 185420 | 10. Ортопедические медицинские изделия | Мембрана для восстановления суставного хряща | Стерильное имплантируемое изделие из тканей, предназначенное для применения в ортопедии с целью восстановления/регенерации поврежденного суставного хряща (как правило, коленного сустава) при использовании методов аутологичной трансплантации хондроцитов (АТХ) или стимуляции костного мозга [например, аутологичного матрикс-индуцированного хондрогенеза (АМИХ)]. Обычно изделие изготавливается из коллагеновых материалов животного происхождения (например, свиного) и фиксируется (шовным материалом/клеем) к месту повреждения хряща, где изделие удерживается, обеспечивая защиту инъецируемых под него регенеративных хондроцитов.
10.15. Протезы суставов имплантируемые и сопутствующие изделия
| 185420 | 6. Медицинские изделия для манипуляций/восстановления тканей/органов человека | Мембрана для восстановления суставного хряща | Стерильное имплантируемое изделие из тканей, предназначенное для применения в ортопедии с целью восстановления/регенерации поврежденного суставного хряща (как правило, коленного сустава) при использовании методов аутологичной трансплантации хондроцитов (АТХ) или стимуляции костного мозга [например, аутологичного матрикс-индуцированного хондрогенеза (АМИХ)]. Обычно изделие изготавливается из коллагеновых материалов животного происхождения (например, свиного) и фиксируется (шовным материалом/клеем) к месту повреждения хряща, где изделие удерживается, обеспечивая защиту инъецируемых под него регенеративных хондроцитов.
6.14. Трансплантаты и сопутствующие изделия
| 185430 | 10. Ортопедические медицинские изделия | Имплантат суставного хряща биоматриксный | Стерильное рассасывающееся изделие, предназначенное для имплантации в пустоты при дефектах хрящей суставов (например, коленного, голеностопного, плечевого), диаметр изделия обычно достигает 34 мм; используется во время ортопедических или травматологических вмешательств для обеспечения врастания аутологичных клеток (например, при использовании техник стимуляции костного мозга) для реконструкции или аугментации хряща. Состоит в основном из матриксной структуры животного происхождения (например, сделан из коллагена типа 1 животного происхождения, хитозана), которая формирует каркас для роста клеток. Доступны изделия различных размеров, или это может быть готовая для введения жидкость; изделие может применяться в артроскопии или миниартротомии обширных дефектов.
10.15. Протезы суставов имплантируемые и сопутствующие изделия
| 185430 | 6. Медицинские изделия для манипуляций/восстановления тканей/органов человека | Имплантат суставного хряща биоматриксный | Стерильное рассасывающееся изделие, предназначенное для имплантации в пустоты при дефектах хрящей суставов (например, коленного, голеностопного, плечевого), диаметр изделия обычно достигает 34 мм; используется во время ортопедических или травматологических вмешательств для обеспечения врастания аутологичных клеток (например, при использовании техник стимуляции костного мозга) для реконструкции или аугментации хряща. Состоит в основном из матриксной структуры животного происхождения (например, сделан из коллагена типа 1 животного происхождения, хитозана), которая формирует каркас для роста клеток. Доступны изделия различных размеров, или это может быть готовая для введения жидкость; изделие может применяться в артроскопии или миниартротомии обширных дефектов.
6.14. Трансплантаты и сопутствующие изделия
| 185440 | 5. Медицинские изделия для in vitro диагностики (ИВД) | Олигомерный матриксный белок хряща ИВД, набор, иммуноферментный анализ (ИФА) | Набор реагентов и других связанных с ними материалов, предназначенный для количественного определения олигомерного матриксного белка хряща (cartilage oligomeric matrix protein (COMP)) в клиническом образце методом иммуноферментного анализа (ИФА).
5.04. Реагенты/наборы для определения аналитов ИВД
5.04.02. Реагенты/наборы для биохимического анализа
| 185450 | 5. Медицинские изделия для in vitro диагностики (ИВД) | Олигомерный матриксный белок хряща ИВД, калибратор | Материал, используемый для установления референтных значений для анализа, предназначенный для количественного определения олигомерного матриксного белка хряща (cartilage oligomeric matrix protein (COMP)) в клиническом образце.
5.04. Реагенты/наборы для определения аналитов ИВД
5.04.02. Реагенты/наборы для биохимического анализа
| 185460 | 5. Медицинские изделия для in vitro диагностики (ИВД) | Олигомерный матриксный белок хряща ИВД, контрольный материал | Материал, используемый для подтверждения качества анализа, предназначенный для использования при количественном определении олигомерного матриксного белка хряща (cartilage oligomeric matrix protein (COMP)) в клиническом образце.
5.04. Реагенты/наборы для определения аналитов ИВД
5.04.02. Реагенты/наборы для биохимического анализа
| 185470 | 5. Медицинские изделия для in vitro диагностики (ИВД) | Олигомерный матриксный белок хряща ИВД, реагент | Вещество или реактив, предназначенный для использования совместно с исходным изделием для ИВД для выполнения особой функции в анализе, который используется при количественном определении олигомерного матриксного белка хряща (cartilage oligomeric matrix protein (COMP)) в клиническом образце.
5.04. Реагенты/наборы для определения аналитов ИВД
5.04.02. Реагенты/наборы для биохимического анализа
| 185480 | 5. Медицинские изделия для in vitro диагностики (ИВД) | Рептилазное время ИВД, калибратор | Материал, используемый для установления референтных значений для анализа, предназначенный для использования при количественном определении рептилазного времени (reptilase time) клинического образца, также известного как батроксобиновое время (batroxobin time).
5.04. Реагенты/наборы для определения аналитов ИВД
5.04.07. Реагенты/наборы для коагулологического анализа
| 185490 | 5. Медицинские изделия для in vitro диагностики (ИВД) | Рептилазное время ИВД, контрольный материал | Материал, используемый для подтверждения качества анализа, предназначенный для использования при количественном определении рептилазного времени (reptilase time) клинического образца, также известного как батроксобиновое время (batroxobin time).
5.04. Реагенты/наборы для определения аналитов ИВД
5.04.07. Реагенты/наборы для коагулологического анализа
| 185500 | 5. Медицинские изделия для in vitro диагностики (ИВД) | Рептилазное время ИВД, реагент | Вещество или реактив, предназначенный для использования совместно с исходным изделием для ИВД для выполнения особой функции в анализе, который используется для количественного определения рептилазного времени (reptilase time) клинического образца, также известного как батроксобиновое время (batroxobin time).
5.04. Реагенты/наборы для определения аналитов ИВД
5.04.07. Реагенты/наборы для коагулологического анализа
| 185510 | 5. Медицинские изделия для in vitro диагностики (ИВД) | Рептилазное время ИВД, набор, анализ образования сгустка | Набор реагентов и других связанных с ними материалов, предназначенный для количественного определения рептилазного времени (reptilase time) клинического образца, также известного как батроксобиновое время (batroxobin time), методом анализа образования сгустка.
5.04. Реагенты/наборы для определения аналитов ИВД
5.04.07. Реагенты/наборы для коагулологического анализа
| 185520 | 1. Анестезиологические и респираторные медицинские изделия | Держатель трубки дыхательного контура | Изделие, разработанное, в первую очередь, для удержания трубок дыхательного контура, по которым проходят газы от аппарата искусственной вентиляции легких и/или анестезиологических систем к пациенту и от пациента. Изделие, как правило, фиксируется на аппарате искусственной вентиляции легких/анестезиологической системе, но может также крепиться к кровати пациента или поручням медицинских изделий (например, настенному поручню). Изделие изготавливается из металлических и пластиковых материалов с регулируемыми шарнирными секциями. Это изделие, пригодное для многоразового использования.
1.07. Вентиляторы респираторные и сопутствующие изделия
| 185530 | 1. Анестезиологические и респираторные медицинские изделия | Стойка для аппарата искусственной вентиляции легких, стационарная | Изделие, используемое для крепления аппарата искусственной вентиляции легких к кровати или стене. Может включать или не включать шарнирно-сочлененную руку для регулирования расположения аппарата, чтобы приближать его при его к пациенту при использовании и отводить в нерабочую зону в остальное время.
1.07. Вентиляторы респираторные и сопутствующие изделия
| 185550 | 1. Анестезиологические и респираторные медицинские изделия | Прикладное программное обеспечение для аппарата искусственной вентиляции легких | Индивидуальное прикладное программное обеспечение или группа программ, стандартная программа или алгоритмы, за счет которых у аппарата искусственной вентиляции легких появляются дополнительные возможности отображения, обработки и анализа данных. В аппарате искусственной вентиляции легких обычно уже имеется базовый набор прикладных или стандартных программ, которые можно обновить для исправления программных ошибок или для придачи системе новых возможностей. Пакеты прикладных программ, как правило, различаются фирменным названием и номером "версии" или "обновления".
1.07. Вентиляторы респираторные и сопутствующие изделия
| 185570 | 2. Вспомогательные и общебольничные медицинские изделия | Кровать качающаяся для облегчения дыхания | Койка для временного улучшения вентиляции легких за счет ритмичного раскачивания пациента и, как следствие, использования веса содержимого брюшной полости для приведения в движение диафрагмы.
2.11. Кровати медицинские и сопутствующие изделия
| 185580 | 1. Анестезиологические и респираторные медицинские изделия | Контур добавочный для перемежающейся вентиляции аппарата искусственной вентиляции легких, одноразового использования | Изделие, разработанное для обеспечения принудительного дыхания у пациентов, подключенных к аппарату искусственной вентиляции легких, что способствует увеличению частоты спонтанного дыхания. Как правило, изготавливается пластика и состоит из трубок и односторонних клапанов. Используется как принадлежность к устаревшим аппаратам искусственной вентиляции легких, не имеющих втроенной функции перемежающейся принудительной вентиляции. Это изделие для одноразового использования.
1.07. Вентиляторы респираторные и сопутствующие изделия
| 185590 | 1. Анестезиологические и респираторные медицинские изделия | Стойка для аппарата искусственной вентиляции легких | Передвижное изделие, на которое устанавливается/фиксируется аппарат искусственной вентиляции легких (не относящийся к данному виду) для безопасного перемещения. Сконструировано в форме напольной стойки (вертикальной стойки с горизонтальной платформой или перекладинами или другим механизмом крепления) с набором колес, расположенных друг от друга на достаточном расстоянии для обеспечения мобильности и стабильности.
1.07. Вентиляторы респираторные и сопутствующие изделия
| 185600 | 1. Анестезиологические и респираторные медицинские изделия | Контур дыхательный аппарата искусственной вентиляции легких, многоразового использования | Комплект устройств, разработанный для проведения воздуха или обогащенной кислородом (O2) газовой смеси и вспомогательных газов [например, закиси азота (N2O), галогенизированных газов] от аппарата искусственной вентиляции легких (или другого терапевтического устройства для доставки воздуха, например, механического инсуффлятора/экссуффлятора) к пациенту. Включает дыхательные трубки, Y-образный коннектор и обеспечивает соединения для устройств, которые увлажняют, доставляют лекарственные средства и осуществляют мониторинг концентрации газа или давления внутри дыхательного контура. Это изделие, пригодное для многоразового использования.
1.07. Вентиляторы респираторные и сопутствующие изделия
| 185600 | 1. Анестезиологические и респираторные медицинские изделия | Контур дыхательный аппарата искусственной вентиляции легких, многоразового использования | Комплект устройств, разработанный для проведения воздуха или обогащенной кислородом (O2) газовой смеси и вспомогательных газов [например, закиси азота (N2O), галогенизированных газов] от аппарата искусственной вентиляции легких (или другого терапевтического устройства для доставки воздуха, например, механического инсуффлятора/экссуффлятора) к пациенту. Включает дыхательные трубки, Y-образный коннектор и обеспечивает соединения для устройств, которые увлажняют, доставляют лекарственные средства и осуществляют мониторинг концентрации газа или давления внутри дыхательного контура. Это изделие, пригодное для многоразового использования.
1.14. Магистрали дыхательные и сопутствующие изделия
| 185610 | 1. Анестезиологические и респираторные медицинские изделия | Контур дыхательный аппарата искусственной вентиляции легких, одноразового использования | Комплект устройств, предназначенный для передачи воздуха или обогащенной кислородом (O2) газовой смеси и вспомогательных газов [например, закиси азота (N2O), галогенизированных газов] от аппарата искусственной вентиляции легких к пациенту. Включает дыхательные трубки, Y-образный коннектор и обеспечивает соединения для устройств, которые увлажняют, доставляют лекарственные средства и осуществляют мониторинг концентрации газа или давления внутри дыхательного контура; некоторые модели могут содержать встроенные нагревательные элементы, питаемые подключенным увлажнителем, предназначенные для нагрева дыхательных газов перед тем, как они попадают в дыхательные пути пациента. Это изделие для одноразового использования.
1.07. Вентиляторы респираторные и сопутствующие изделия
| 185610 | 1. Анестезиологические и респираторные медицинские изделия | Контур дыхательный аппарата искусственной вентиляции легких, одноразового использования | Комплект устройств, предназначенный для передачи воздуха или обогащенной кислородом (O2) газовой смеси и вспомогательных газов [например, закиси азота (N2O), галогенизированных газов] от аппарата искусственной вентиляции легких к пациенту. Включает дыхательные трубки, Y-образный коннектор и обеспечивает соединения для устройств, которые увлажняют, доставляют лекарственные средства и осуществляют мониторинг концентрации газа или давления внутри дыхательного контура; некоторые модели могут содержать встроенные нагревательные элементы, питаемые подключенным увлажнителем, предназначенные для нагрева дыхательных газов перед тем, как они попадают в дыхательные пути пациента. Это изделие для одноразового использования.
1.14. Магистрали дыхательные и сопутствующие изделия
| 185620 | 1. Анестезиологические и респираторные медицинские изделия | Влагосборник аппарата искусственной вентиляции легких, одноразового использования | Нестерильное устройство, предназначенное для использования в дыхательном контуре аппарата принудительной вентиляции лёгких для сбора конденсата, обычно образующегося в результате подачи подогретого увлажнённого воздуха/газа. Влагосборник обычно подключается к ветви выдоха дыхательного контура при помощи стандартных конусных коннекторов диаметром 22 мм. Он может оснащаться автоматическим герметизирующим устройством для предотвращения утечек жидкости при ее удалении из контура. Это изделие одноразового использования.
1.07. Вентиляторы респираторные и сопутствующие изделия
| 185620 | 1. Анестезиологические и респираторные медицинские изделия | Влагосборник аппарата искусственной вентиляции легких, одноразового использования | Нестерильное устройство, предназначенное для использования в дыхательном контуре аппарата принудительной вентиляции лёгких для сбора конденсата, обычно образующегося в результате подачи подогретого увлажнённого воздуха/газа. Влагосборник обычно подключается к ветви выдоха дыхательного контура при помощи стандартных конусных коннекторов диаметром 22 мм. Он может оснащаться автоматическим герметизирующим устройством для предотвращения утечек жидкости при ее удалении из контура. Это изделие одноразового использования.
1.14. Магистрали дыхательные и сопутствующие изделия
| 185630 | 1. Анестезиологические и респираторные медицинские изделия | Влагосборник аппарата искусственной вентиляции легких, многоразового использования | Нестерильное устройство, предназначенное для использования в дыхательном контуре аппарата принудительной вентиляции лёгких для сбора конденсата, обычно образующегося в результате подачи подогретого увлажнённого воздуха/газа. Влагосборник обычно подключается к ветви выдоха дыхательного контура при помощи стандартных конусных коннекторов диаметром 22 мм. Он может оснащаться автоматическим герметизирующим устройством для предотвращения утечек жидкости при ее удалении из контура. Это изделие многоразового использования.
1.07. Вентиляторы респираторные и сопутствующие изделия
| 185630 | 1. Анестезиологические и респираторные медицинские изделия | Влагосборник аппарата искусственной вентиляции легких, многоразового использования | Нестерильное устройство, предназначенное для использования в дыхательном контуре аппарата принудительной вентиляции лёгких для сбора конденсата, обычно образующегося в результате подачи подогретого увлажнённого воздуха/газа. Влагосборник обычно подключается к ветви выдоха дыхательного контура при помощи стандартных конусных коннекторов диаметром 22 мм. Он может оснащаться автоматическим герметизирующим устройством для предотвращения утечек жидкости при ее удалении из контура. Это изделие многоразового использования.
1.14. Магистрали дыхательные и сопутствующие изделия
| 185640 | 1. Анестезиологические и респираторные медицинские изделия | Переходник для аппарата искусственной вентиляции легких | Изделие, предназначенное для подключения аппарата искусственной вентиляции легких любого типа к дыхательным контурам, что делает их совместимыми для использования. С помощью этого изделия можно комбинировать аппараты искусственной вентиляции легких и дыхательные контуры от разных производителей. Это облегчает больницам задачу при выборе дыхательных контуров или систем, позволяет использовать новые изделия, не меняя при этом сам аппарат искусственной вентиляции легких. Это изделие, пригодное для многоразового использования.
1.07. Вентиляторы респираторные и сопутствующие изделия
| 185650 | 1. Анестезиологические и респираторные медицинские изделия | Блок управления подачей анестезиологических газов аппарата искусственной вентиляции легких | Блок, используемый совместно с аппаратом искусственной вентиляции легких в целях экономии расхода анестетика, поступающего из аппарата к пациенту. Изделие может потребоваться, поскольку через аппарат искусственной вентиляции легких проходят большие объемы газа, а блок управления обеспечивает проход только необходимого количества газа через подключенный анестезиологический испаритель.
1.05. Анестезиологические системы и сопутствующие изделия
| 185650 | 1. Анестезиологические и респираторные медицинские изделия | Блок управления подачей анестезиологических газов аппарата искусственной вентиляции легких | Блок, используемый совместно с аппаратом искусственной вентиляции легких в целях экономии расхода анестетика, поступающего из аппарата к пациенту. Изделие может потребоваться, поскольку через аппарат искусственной вентиляции легких проходят большие объемы газа, а блок управления обеспечивает проход только необходимого количества газа через подключенный анестезиологический испаритель.
1.07. Вентиляторы респираторные и сопутствующие изделия
| 185650 | 1. Анестезиологические и респираторные медицинские изделия | Блок управления подачей анестезиологических газов аппарата искусственной вентиляции легких | Блок, используемый совместно с аппаратом искусственной вентиляции легких в целях экономии расхода анестетика, поступающего из аппарата к пациенту. Изделие может потребоваться, поскольку через аппарат искусственной вентиляции легких проходят большие объемы газа, а блок управления обеспечивает проход только необходимого количества газа через подключенный анестезиологический испаритель.
1.11. Испарители анестезиологические и сопутствующие изделия
| 185660 | 1. Анестезиологические и респираторные медицинские изделия | Контроллер перемежающейся принудительной вентиляции аппарата искусственной вентиляции легких | Блок, приставляемый к аппарату искусственной вентиляции легких, не имеющему функций перемежающейся принудительной вентиляции легких и/или синхронизированной перемежающейся принудительной вентиляции легких, позволяющий использовать такой аппарат в данных режимах при наличии у пациентов признаков спонтанного дыхания.
1.07. Вентиляторы респираторные и сопутствующие изделия
| 185670 | 1. Анестезиологические и респираторные медицинские изделия | Контур добавочный для перемежающейся вентиляции аппарата искусственной вентиляции легких, многоразового использования | Изделие, разработанное для обеспечения принудительного дыхания у пациентов, подключенных к аппарату искусственной вентиляции легких, что способствует увеличению частоты спонтанного дыхания. Как правило, изготавливается из прочных материалов и состоит из трубок и односторонних клапанов. Используется как принадлежность к устаревшим аппаратам искусственной вентиляции легких, не имеющих втроенной функции перемежающейся принудительной вентиляции. Это изделие, пригодное для многоразового использования.
1.07. Вентиляторы респираторные и сопутствующие изделия
| 185680 | 10. Ортопедические медицинские изделия | Сверло хирургическое спиральное, одноразового использования стерильное | Стерильный стержень из металла с притупленной V-образной режущей кромкой предназначен для сверления кости, чтобы создать отверстие того же размера, что и диаметр стержня. Изделие обычно называется "спиральное сверло", имеет цилиндрическую конструкцию с двусторонней режущей головкой, которая образуется из двух спиральных канавок, распространяющихся на длину вводимой части сверла. На проксимальном конце стержень закрепляется в электрическом хирургическом инструменте или ручной хирургической дрели. Сверло, как правило, изготовлено из высококачественной нержавеющей стали и доступно в различных размерах. Это изделие одноразового использования.
10.22. Прочие ортопедические медицинские изделия
| 185680 | 18. Хирургические инструменты/системы и сопутствующие медицинские изделия | Сверло хирургическое спиральное, одноразового использования стерильное | Стерильный стержень из металла с притупленной V-образной режущей кромкой предназначен для сверления кости, чтобы создать отверстие того же размера, что и диаметр стержня. Изделие обычно называется "спиральное сверло", имеет цилиндрическую конструкцию с двусторонней режущей головкой, которая образуется из двух спиральных канавок, распространяющихся на длину вводимой части сверла. На проксимальном конце стержень закрепляется в электрическом хирургическом инструменте или ручной хирургической дрели. Сверло, как правило, изготовлено из высококачественной нержавеющей стали и доступно в различных размерах. Это изделие одноразового использования.
18.14. Дрели хирургические и сопутствующие изделия
| 185690 | 5. Медицинские изделия для in vitro диагностики (ИВД) | Контейнер для сбора проб мочи стерильный ИВД | Стерильная покрытая пластиковая емкость без дополнительных добавок, предназначенная для использования при сборе, сохранении и/или транспортировании образца мочи для посева, анализа и/или другого исследования. Это изделие для одноразового использования.
5.02. Емкости/контейнеры для проб ИВД
5.02.03. Емкости для проб мочи
| 185690 | 6. Медицинские изделия для манипуляций/восстановления тканей/органов человека | Контейнер для сбора проб мочи стерильный ИВД | Стерильная покрытая пластиковая емкость без дополнительных добавок, предназначенная для использования при сборе, сохранении и/или транспортировании образца мочи для посева, анализа и/или другого исследования. Это изделие для одноразового использования.
6.02. Изделия для сбора/обработки/транспортирования биологических жидкостей/тканей
| 185700 | 2. Вспомогательные и общебольничные медицинские изделия | Перчатки хирургические нитриловые, неопудренные | Стерильное изделие из нитрила, которое используется как защитный барьер на руках медицинского работника в хирургическом поле; внутренняя поверхность неопудрена, перчатки не обладают антибактериальными свойствами. Обычно используется в качестве двухстороннего барьера для защиты пациента и персонала от микроорганизмов и при возможной аллергии на латекс. Имеют соответствующие характеристики по тактильности и комфортности применения, должны выпонять соответствующие требования стерильности и должны иметь соответствующие физические свойства (например, прочность на растяжение, эластичность) и однотипные размеры (т.е., системность размеров). Это изделие одноразового применения.
2.25. Перчатки
| 185710 | 6. Медицинские изделия для манипуляций/восстановления тканей/органов человека | Бутыль для растворов стерильная, многоразового использования | Стеклянный или пластиковый контейнер, как правило, с относительно узким горлышком, который можно стерилизовать, используемый для безопасного хранения и легкого распределения стерильных растворов (например, стерильной дистиллированной воды или соляного раствора), которые используются во время внутривенных и/или ирригационных процедур. Это изделие, пригодное для многоразового использования.
6.15. Устройства дренирования/удаления жидкостей/тканей
| 185720 | 2. Вспомогательные и общебольничные медицинские изделия | Перчатки хирургические нитриловые, опудренные | Стерильное изделие из нитрила, которое используется как защитный барьер на руках медицинского работника в хирургическом поле; внутренняя поверхность опудрена, что обеспечивает более легкое надевание или снимание, перчатки не обладают антибактериальными свойствами. Обычно используется в качестве двухстороннего барьера для защиты пациента и персонала от микроорганизмов и при возможной аллергии на латекс. Имеют соответствующие характеристики по тактильности и комфортности применения, должны выпонять соответствующие требования стерильности и должны иметь соответствующие физические свойства (например, прочность на растяжение, эластичность) и однотипные размеры (т.е., системность размеров). Это изделие одноразового применения.
2.25. Перчатки
| 185730 | 17. Физиотерапевтические медицинские изделия | Пакет стерильный для холодовой терапии | Стерильное изделие, разработанное для временного использования на участке поверхности кожи для обеспечения холодовой терапии. Обычно состоит из компактного непроницаемого мягкого пластикового (например, полипропиленового) пакета, наполненного водой и химически активным полимером в гидрофобном текстильном материале, способного подстраиваться под контуры тела; перед использованием содержащиеся в пакете воду/полимеры необходимо активировать и охладить в морозильной камере. Предназначено для использования при анестезии, для лечения травм и ран в экстренных случаях и в операционных (OR) для временного сужения поверхностных кровеносных сосудов, контроля над кровотечением, остановки воспаления и микробной активности, а также для профилактики/контроля возникновения отечности. Это изделие для одноразового использования.
17.03. Пакеты холодовой/термической терапии и сопутствующие изделия
| 185730 | 6. Медицинские изделия для манипуляций/восстановления тканей/органов человека | Пакет стерильный для холодовой терапии | Стерильное изделие, разработанное для временного использования на участке поверхности кожи для обеспечения холодовой терапии. Обычно состоит из компактного непроницаемого мягкого пластикового (например, полипропиленового) пакета, наполненного водой и химически активным полимером в гидрофобном текстильном материале, способного подстраиваться под контуры тела; перед использованием содержащиеся в пакете воду/полимеры необходимо активировать и охладить в морозильной камере. Предназначено для использования при анестезии, для лечения травм и ран в экстренных случаях и в операционных (OR) для временного сужения поверхностных кровеносных сосудов, контроля над кровотечением, остановки воспаления и микробной активности, а также для профилактики/контроля возникновения отечности. Это изделие для одноразового использования.
6.06. Повязки и сопутствующие изделия
| 185740 | 5. Медицинские изделия для in vitro диагностики (ИВД) | Суспензионная среда /разбавитель на основе стерильной дистиллированной воды ИВД | Раствор на основе стерильной дистиллированной воды, предназначенный для использования как необогащенный разбавитель или суспензионная среда для микроорганизмов, выделенных из клинического образца.
5.06. Среды питательные ИВД
| 185750 | 2. Вспомогательные и общебольничные медицинские изделия | Набор для подготовки лекарственных средств к внутривенному введению стерильный | Набор стерильных изделий, предназначенных для использования при смешивании, нагревании и переносе активных веществ при подготовке вызывающих зависимость лекарственных средств к самостоятельному внутривенному введению с целью снижения риска микробной контаминации и передачи вирусов (например, ВИЧ, гепатита), возникающего при совместном использовании нестерильных материалов для подготовки. Набор, как правило, состоит из металлической чашки/чаши (например, алюминиевой) для смешивания и нагревания, пластикого держателя/ручки, фильтров и тампонов. В отдельные наборы могут входить различные сочетания этих компонентов. Это изделие для одноразового использования.
2.56. Прочие вспомогательные и общебольничные медицинские изделия
| 185760 | 13. Реабилитационные и адаптированные для инвалидов медицинские изделия | Повязка для лечения рубцов, одноразового использования, стерильная | Стерильное покрытие, изготавливаемое из вещества на основе силикона (например, силиконового геля) или покрытое им, предназначенное для накладывания непосредственно на кожу для лечения гипертрофических или келоидных рубцов. Изделие, как правило, выпускается в форме гибкого или эластичного листа, который закрывает кожу для увлажнения и уменьшения красных, темных или приподнятых рубцов, возникших в результате хирургических операций, несчастных случаев, порезов, ожогов или других травм. Изделие может быть самоклеящимся или фиксироваться с помощью эластичной клейкой ленты. После применения изделием нельзя пользоваться повторно.
13.13. Прочие реабилитационные и адаптационные медицинские изделия
| 185760 | 6. Медицинские изделия для манипуляций/восстановления тканей/органов человека | Повязка для лечения рубцов, одноразового использования, стерильная | Стерильное покрытие, изготавливаемое из вещества на основе силикона (например, силиконового геля) или покрытое им, предназначенное для накладывания непосредственно на кожу для лечения гипертрофических или келоидных рубцов. Изделие, как правило, выпускается в форме гибкого или эластичного листа, который закрывает кожу для увлажнения и уменьшения красных, темных или приподнятых рубцов, возникших в результате хирургических операций, несчастных случаев, порезов, ожогов или других травм. Изделие может быть самоклеящимся или фиксироваться с помощью эластичной клейкой ленты. После применения изделием нельзя пользоваться повторно.
6.06. Повязки и сопутствующие изделия
| 185760 | 8. Медицинские изделия для пластической хирургии, дерматологии и косметологии | Повязка для лечения рубцов, одноразового использования, стерильная | Стерильное покрытие, изготавливаемое из вещества на основе силикона (например, силиконового геля) или покрытое им, предназначенное для накладывания непосредственно на кожу для лечения гипертрофических или келоидных рубцов. Изделие, как правило, выпускается в форме гибкого или эластичного листа, который закрывает кожу для увлажнения и уменьшения красных, темных или приподнятых рубцов, возникших в результате хирургических операций, несчастных случаев, порезов, ожогов или других травм. Изделие может быть самоклеящимся или фиксироваться с помощью эластичной клейкой ленты. После применения изделием нельзя пользоваться повторно.
8.03. Повязки/одежда для лечения рубцов
| 185780 | 5. Медицинские изделия для in vitro диагностики (ИВД) | Стерильная солевая суспензионная среда /разбавитель ИВД | Стерильный дистиллированный солевой раствор, предназначенный для использования как необогащенный разбавитель или суспензионная среда для микроорганизмов, изолированных из клинического образца.
5.06. Среды питательные ИВД
| 185790 | 6. Медицинские изделия для манипуляций/восстановления тканей/органов человека | Бутыль для растворов стерильная, одноразового использования | Пластиковый контейнер, обычно с относительно узкой горловиной, используемый для безопасного хранения и легкого использования стерильных растворов (например, стерильной дистиллированной воды или солевого раствора), которые используются во время внутривенных и/или ирригационных процедур. Изготавливается в различных по объему размерах. Изделие одноразового использования.
6.15. Устройства дренирования/удаления жидкостей/тканей
| 185800 | 6. Медицинские изделия для манипуляций/восстановления тканей/органов человека | Раствор для промывания ран антибактериальный, стерильный | Стерильный раствор, в состав которого входит антибактериальное вещество [например, полигексанид (РНМВ)], предназначенный для использования при промывании, очищении/увлажнении и деконтаминировании раны или ожога для аутолитической санации раневой полости, а также для увлажнения/смазывания повязки на ране. Может использоваться для острых или хронических ран, включая ожоги первой и второй степени. Предназначен для использования в домашних условиях или лечебных учреждениях. После применения изделием нельзя пользоваться повторно.
6.06. Повязки и сопутствующие изделия
| 185800 | 6. Медицинские изделия для манипуляций/восстановления тканей/органов человека | Раствор для промывания ран антибактериальный, стерильный | Стерильный раствор, в состав которого входит антибактериальное вещество [например, полигексанид (РНМВ)], предназначенный для использования при промывании, очищении/увлажнении и деконтаминировании раны или ожога для аутолитической санации раневой полости, а также для увлажнения/смазывания повязки на ране. Может использоваться для острых или хронических ран, включая ожоги первой и второй степени. Предназначен для использования в домашних условиях или лечебных учреждениях. После применения изделием нельзя пользоваться повторно.
6.15. Устройства дренирования/удаления жидкостей/тканей
| 185810 | 12. Радиологические медицинские изделия | Гель контактный, стерильный | Стерильное средство, разработанное для нанесения на поверхность кожи пациента для обеспечения контакта между ультразвуковым датчиком и пациентом, что способствует излучению и приему ультразвуковых волн, проходящих через кожу во время проведения ультразвукового обследования, требующего стерильности процедуры. Выпускается в форме нелипкого нетекучего жидкообразного геля, который прошел термическую стерилизацию (не содержит продуктов распада лучевой стерилизации), что также помогает оператору плавно перемещать ультразвуковой дачик (зонд) по коже пациента для лучшего сканирования исследуемого участка. После применения изделием нельзя пользоваться повторно.
12.08. Системы радиологические диагностические и сопутствующие изделия
12.08.15. Системы ультразвуковой визуализации и сопутствующие изделия
| 185810 | 94. | Гель контактный, стерильный | Стерильное средство, разработанное для нанесения на поверхность кожи пациента для обеспечения контакта между ультразвуковым датчиком и пациентом, что способствует излучению и приему ультразвуковых волн, проходящих через кожу во время проведения ультразвукового обследования, требующего стерильности процедуры. Выпускается в форме нелипкого нетекучего жидкообразного геля, который прошел термическую стерилизацию (не содержит продуктов распада лучевой стерилизации), что также помогает оператору плавно перемещать ультразвуковой дачик (зонд) по коже пациента для лучшего сканирования исследуемого участка. После применения изделием нельзя пользоваться повторно.
| 185830 | 2. Вспомогательные и общебольничные медицинские изделия | Перчатки смотровые/процедурные нитриловые, неопудренные, нестерильные | Нестерильное изделие, изготавливаемое из нитрила для использования в качестве защитного барьера на руках медицинского работника во время осмотра/лечения пациента или для других санитарных целей; внутренняя поверхность перчаток неопудрена, и они не содержат антибактериальных веществ/материалов. Используется, главным образом, как двухсторонний барьер для защиты пациента/персонала от различной контаминации и минимизации риска аллергии на латекс. Изделие должно иметь соответствующие характеристики в отношении осязания и удобства использования, а также соответствующие физические свойства (например, прочность на растяжение, устойчивость к проколам, эластичность) и однотипные размеры (т.е., сопоставимость размеров). Это изделие для одноразового использования.
2.25. Перчатки
| 185840 | 13. Реабилитационные и адаптированные для инвалидов медицинские изделия | Материалы для тактильного ориентирования | Набор специзделий для использования инвалидами по зрению или с потерей чувства пространственной ориентации, помогающее им определить своё местонахождение в знакомой обстановке, например, дома или на работе. Состоит из набора узнаваемых на ощупь («тактильных») меток, размещаемых по всему жизненному/рабочему пространству и позволяющих инвалиду ориентироваться в нём. В комплект входят материалы с поверхностями различной структуры и средства их крепления к стене и мебели.
13.06. Средства передвижения адаптированные
| 185840 | 2. Вспомогательные и общебольничные медицинские изделия | Материалы для тактильного ориентирования | Набор специзделий для использования инвалидами по зрению или с потерей чувства пространственной ориентации, помогающее им определить своё местонахождение в знакомой обстановке, например, дома или на работе. Состоит из набора узнаваемых на ощупь («тактильных») меток, размещаемых по всему жизненному/рабочему пространству и позволяющих инвалиду ориентироваться в нём. В комплект входят материалы с поверхностями различной структуры и средства их крепления к стене и мебели.
2.56. Прочие вспомогательные и общебольничные медицинские изделия
| 185850 | 2. Вспомогательные и общебольничные медицинские изделия | Перчатки смотровые/процедурные нитриловые, опудренные | Нестерильное изделие, изготавливаемое из нитрила для использования в качестве защитного барьера на руках медицинского работника во время осмотра/лечения пациента или для других санитарных целей; внутренняя поверхность перчаток опудрена для облегчения надевания/снятия, и они не содержат антибактериальных веществ/материалов. Используется, главным образом, как двухсторонний барьер для защиты пациента/персонала от различной контаминации и минимизации риска аллергии на латекс. Изделие должно иметь соответствующие характеристики в отношении осязания/удобства использования, а также соответствующие физические свойства (например, прочность, эластичность) и однотипные размеры (т.е., сопоставимость размеров). Это изделие для одноразового использования.
2.25. Перчатки
| 185860 | 6. Медицинские изделия для манипуляций/восстановления тканей/органов человека | Раствор для промывания ран стерильный солевой | Стерильный раствор хлорида натрия (NaCl), иногда с дополнительными компонентами, предназначенный для промывания и очищения ран, раневых повязок или операционного поля; может дополнительно использоваться без контакта с пациентом (например, для промывки изделий). Раствор не обладает антибактериальным действием и, как правило, поставляется в соответствующем контейнере. После применения изделием нельзя пользоваться повторно.
6.06. Повязки и сопутствующие изделия
| 185860 | 6. Медицинские изделия для манипуляций/восстановления тканей/органов человека | Раствор для промывания ран стерильный солевой | Стерильный раствор хлорида натрия (NaCl), иногда с дополнительными компонентами, предназначенный для промывания и очищения ран, раневых повязок или операционного поля; может дополнительно использоваться без контакта с пациентом (например, для промывки изделий). Раствор не обладает антибактериальным действием и, как правило, поставляется в соответствующем контейнере. После применения изделием нельзя пользоваться повторно.
6.15. Устройства дренирования/удаления жидкостей/тканей
| 185870 | 12. Радиологические медицинские изделия | Система ядерной медицины прямолинейная сканирующая | Комплект диагностических устройств, представляющий собой прямолинейную сканирующую систему для обнаружения, записи и получения изображения распределения гамма-излучения от радиофармпрепарата или других радиоактивных материалов, принятых пациентом или введенных ему. Конструкция гентри позволяет передвигать сцинтилляционный коллимированный детектор (или детекторы) вдоль исследуемой области тела пациента по предварительно установленным узким параллельным участкам. Головки детекторов двигаются только в двух направлениях по отношению к телу пациента. Полученное изображение распределения радиофармацевтического препарата последовательно записывается и отображается на экране электронно-лучевой трубки, фотопленке или рентгеновской пленке.
12.01. Гентри и сопутствующие изделия
| 185880 | 2. Вспомогательные и общебольничные медицинские изделия | Этикетка/бирка стерильности | Бирка или ярлык, предназначенные для использования до, во время и после стерилизации изделия, к которому они прикреплены; используется для указания на статус изделия, к которому прикрепляется, как стерильного. Может иметь поля для указания степени стерильности, например, цветовой маркировки. Изделие одноразового использования.
2.42. Стерилизаторы и сопутствующие изделия
| 185890 | 2. Вспомогательные и общебольничные медицинские изделия | Контейнер для стерилизации/дезинфекции | Емкость, в которой упакованные и/или неупакованные медицинские изделия помещают в установку для мойки/дезинфекции и/или стерилизатор на время цикла мойки/дезинфекции и/или стерилизации. Это может быть лоток, чтобы находящиеся в нем изделия частично или полностью погружались в жидкое дезинфицирующее средство, или закрытый ящик для предотвращения контаминации после завершения процесса стерилизации. Контейнер может также использоваться для транспортировки и хранения обработанных изделий, и может иметь маркировку об окончании срока службы, оснащаться дыхательным фильтром, иметь встроенные ячейки для микрохирургических инструментов и возможность штабелироваться. Это изделие, пригодное для многоразового использования.
2.42. Стерилизаторы и сопутствующие изделия
| 185900 | 18. Хирургические инструменты/системы и сопутствующие медицинские изделия | Щипцы для стерилизующегося инструмента | Ручной, похожий на ножницы хирургический инструмент, лезвия которого, дистальнее точки вращения, образуют открытые круги, петли, или эллипсы, предназначенные для захвата и перемещения стерильных инструментов, упаковок или имплантатов, главным образом, непосредственно из стерилизатора. Он, как правило, изготовлен из высококачественной нержавеющей стали. Это изделие многоразового использования.
18.52. Щипцы и сопутствующие изделия
| 185900 | 2. Вспомогательные и общебольничные медицинские изделия | Щипцы для стерилизующегося инструмента | Ручной, похожий на ножницы хирургический инструмент, лезвия которого, дистальнее точки вращения, образуют открытые круги, петли, или эллипсы, предназначенные для захвата и перемещения стерильных инструментов, упаковок или имплантатов, главным образом, непосредственно из стерилизатора. Он, как правило, изготовлен из высококачественной нержавеющей стали. Это изделие многоразового использования.
2.42. Стерилизаторы и сопутствующие изделия
| 185910 | 2. Вспомогательные и общебольничные медицинские изделия | Упаковка для стерилизации, одноразового использования | Упаковка (обёртка) для медицинских изделий, подлежащих стерилизации. Конструкция изделия позволяет стерилизовать обёрнутое медицинское изделие и сохранять его стерильность до вскрытия или в течение установленного срока хранения. Изделие, подлежащее утилизации после использования.
2.42. Стерилизаторы и сопутствующие изделия
| 185920 | 2. Вспомогательные и общебольничные медицинские изделия | Лента упаковочная для стерилизации | Тонкая узкая клейкая лента (сама по себе не стерильная) из бумаги или полимерного материала, предназначенная для запечатывания упаковок с инструментами, посудой и всевозможными принадлежностями перед их помещением в автоклав или стерилизационный шкаф. Неклейкая (внешняя) сторона может иметь цветовую индикацию статуса стерильности. Поставляется, как правило, в рулонах различной ширины. Изделие одноразового использования.
2.42. Стерилизаторы и сопутствующие изделия
| 185930 | 2. Вспомогательные и общебольничные медицинские изделия | Упаковка для стерилизации, многоразового использования | Изделие многоразового использования, предназначенное для механической и гигиенической защиты медицинских изделий, подлежащих стерилизации. Конструкция изделия позволяет стерилизовать закрытое медицинское изделие и поддерживает его стерильность, пока упаковка не будет открыта, или в течение определенного срока хранения.
2.42. Стерилизаторы и сопутствующие изделия
| 185940 | 14. Сердечно-сосудистые медицинские изделия | Фибриллятор | Устройство для провокации фибрилляции незначительным электроразрядом. Синусоидальная волна средней частоты передаётся сердцу через наложенные на его поверхность электроды и вызывает фибрилляцию желудочков. Применяется в ходе операций на открытом сердце для поддержания нормального температурного режима (37° C) или для коррекции нарушений сердечного ритма.
14.05. Дефибриляторы и сопутствующие изделия
| 185940 | 14. Сердечно-сосудистые медицинские изделия | Фибриллятор | Устройство для провокации фибрилляции незначительным электроразрядом. Синусоидальная волна средней частоты передаётся сердцу через наложенные на его поверхность электроды и вызывает фибрилляцию желудочков. Применяется в ходе операций на открытом сердце для поддержания нормального температурного режима (37° C) или для коррекции нарушений сердечного ритма.
14.14. Медицинские изделия для сердечно-сосудистой хирургии
| 185950 | 2. Вспомогательные и общебольничные медицинские изделия | Система дистилляционной очистки воды | Комплект изделий, работающих от сети переменного тока, с дополнительными компонентами, предназначенный для удаления загрязнений из воды путем дистилляции (метод разделения смесей, основанный на различиях в их летучести в кипящих смесях). Эта система позволяет нагревать загрязненную воду до ее превращения в пар, а затем обеспечивает охлаждение пара для конденсации его в чистую воду. Посредством дистилляции удаляется около 99.5% загрязняющих веществ из воды, в том числе нитраты, бактерии, соли натрия, соли жесткости, растворенные вещества, большинство органических веществ, тяжелые металлы и радионуклиды.
2.56. Прочие вспомогательные и общебольничные медицинские изделия
| 185960 | 18. Хирургические инструменты/системы и сопутствующие медицинские изделия | Тонзиллотом | Ручной хирургический инструмент для удаления миндалин в процессе тонзиллэктомии. Конструктивно может представлять собой гибкую петлю для захвата миндалины или металлическую рамку-направляющую со скользящим лезвием (гильотину). Петельный тонзиллэктом обеспечивает удерживание миндалины с целью её срезания скальпелем. Рамчатые гильотины могут иметь разнообразные конструкции и типы приводов скользящего ножа. Изделие многоразового использования.
18.33. Петли хирургические и сопутствующие изделия
| 185970 | 5. Медицинские изделия для in vitro диагностики (ИВД) | Оксациллин минимальная ингибирующая концентрация ИВД | Тест-полоска со шкалой или набор реагентов, содержащих оксациллин (oxacillin) в различных концентрациях, предназначенный для использования при определении минимальной ингибирующей концентрациии для микроорганизмов, выделенных из клинического образца путем культивирования.
5.04. Реагенты/наборы для определения аналитов ИВД
5.04.08. Реагенты/наборы для определения микробных изолятов ИВД
| 185980 | 5. Медицинские изделия для in vitro диагностики (ИВД) | Нафциллин диски для тестирования на чувствительность ИВД | Диски, содержащие определенное количество нафциллина (nafcillin), предназначенные для определения антимикробной чувствительности микроорганизмов, выделенных из клинического образца путем культивирования.
5.04. Реагенты/наборы для определения аналитов ИВД
5.04.08. Реагенты/наборы для определения микробных изолятов ИВД
| 185990 | 5. Медицинские изделия для in vitro диагностики (ИВД) | Оксациллин диски для тестирования на чувствительность ИВД | Диски, содержащие определенное количество оксациллина (oxacillin), предназначенные для определения антимикробной чувствительности микроорганизмов, выделенных из клинического образца путем культивирования.
5.04. Реагенты/наборы для определения аналитов ИВД
5.04.08. Реагенты/наборы для определения микробных изолятов ИВД
| 186000 | 5. Медицинские изделия для in vitro диагностики (ИВД) | Анализатор иммунохемилюминесцентный ИВД, автоматический | Лабораторный прибор, работающий от сети (от сети переменного тока), предназначенный для использования при качественном и/или количественном определении in vitro химических и/или биологических маркеров (например, лекарственных средств, гормонов, микробных токсинов) в клиническом образце с помощью иммунологического метода, в котором используется система хемилюминесцентного определения совместно с обработкой проб, обработкой данных и/или программным обеспечением для вывода данных на дисплей. Изделие работает при минимальном участии лаборанта, все этапы процедуры полностью автоматизированы.
5.01. Анализаторы ИВД
5.01.05. Анализаторы иммунохимические
| 186010 | 5. Медицинские изделия для in vitro диагностики (ИВД) | Анализатор иммунохемилюминесцентный ИВД, полуавтоматический | Лабораторный прибор, работающий от сети (от сети переменного тока), предназначенный для использования при качественном и/или количественном определении in vitro химических и/или биологических маркеров (например, лекарственных средств, гормонов, микробных токсинов) в клиническом образце с помощью иммунологического метода, в котором используется система хемилюминесцентного определения совместно с обработкой проб, обработкой данных и/или программным обеспечением для вывода данных на дисплей. Лаборант принимает небольшое участие в работе изделия, некоторые (но не все) этапы процедуры автоматизированы.
5.01. Анализаторы ИВД
5.01.05. Анализаторы иммунохимические
| 186020 | 5. Медицинские изделия для in vitro диагностики (ИВД) | Реагент для генерации сигнала при иммунохемилюминесцентном анализе ИВД, набор | Набор реагентом и других связанных с ними материалов, предназначенный для использования при генерировании хемилюминесцентного сигнала при проведении иммуноанализа клинического образца. Набор обычно используется совместно с люминесцентно-мечеными антителами или антигенами с известными характеристиками, может также включать эталонный материал для оптимизации и контроля эффективности функционирования люминесцентного прибора.
5.05. Реагенты/оборудование/расходные материалы общелабораторные ИВД
| 186030 | 6. Медицинские изделия для манипуляций/восстановления тканей/органов человека | Набор для судебной экспертизы для исследования жертвы сексуального насилия | Набор стерильных изделий и материалов, разработанных для использования во время проведения судебной экспертизы для исследования установленного живого лица, ставшего жертвой сексуального насилия. Обычно в набор входят изделия для взятия и отправки по почте вагинальных, ректальных, и оральных мазков (например, ватные тампоны с предметными стеклами для микроскопа и почтовые контейнеры для их пересылки); изделия для взятия проб крови, слюны и лобковых волос (например, пробирки для сбора крови, диски из фильтровальной бумаги, гребень); контейнеры (например, конверты, пакеты) для сбора вырванных волос с головы/лобковых волос, частиц одежды, инородных веществ и посторонних материалов; а также – иногда – анатомические рисунки и формы для заполнения медицинской карты и формы согласия. Это изделие для одноразового использования.
6.02. Изделия для сбора/обработки/транспортирования биологических жидкостей/тканей
| 186040 | 11. Офтальмологические медицинские изделия | Расширитель слезных каналов, многоразового использования | Офтальмологический хирургический инструмент для расширения слезного протока (канала) при офтальмологических процедурах. Изделие многоразового использования.
11.27. Прочие офтальмологические медицинские изделия
| 186040 | 18. Хирургические инструменты/системы и сопутствующие медицинские изделия | Расширитель слезных каналов, многоразового использования | Офтальмологический хирургический инструмент для расширения слезного протока (канала) при офтальмологических процедурах. Изделие многоразового использования.
18.37. Расширители и сопутствующие изделия
| 186050 | 11. Офтальмологические медицинские изделия | Зонд для слезных каналов, многоразового использования | Гибкий, тонкий металлический офтальмологический хирургический инструмент с затупленным грушевидным наконечником, предназначенный для исследования слезного канала (протока). Изделие многоразового использования.
11.27. Прочие офтальмологические медицинские изделия
| 186050 | 18. Хирургические инструменты/системы и сопутствующие медицинские изделия | Зонд для слезных каналов, многоразового использования | Гибкий, тонкий металлический офтальмологический хирургический инструмент с затупленным грушевидным наконечником, предназначенный для исследования слезного канала (протока). Изделие многоразового использования.
18.17. Зонды хирургические
| 186060 | 11. Офтальмологические медицинские изделия | Трубка для слезного канала | Имплантируемая однопросветная трубка, предназначенная для обеспечения дренирования слезной жидкости с передней поверхности глаза, как правило, в носовую полость или придаточную пазуху носа с целью лечения посредством дренирования патологий слезных канальцев при функциональной или обструктивной эпифоре; также может предназначаться для обеспечения возможности ирригации солевого раствора в придаточную пазуху (например, пазуху решетчатой кости) для лечения хронического риносинусита. Изделие, также называемое стентом для слезного канала, может также имплантироваться после хирургической операции для расширения или создания хирургического прохода (например, при дакриоцистостомии/дакриоцисториностомии) и изготавливается из стекла или синтетического полимерного материала (например, силикона).
11.27. Прочие офтальмологические медицинские изделия
| 186070 | 11. Офтальмологические медицинские изделия | Канюля для слезных каналов | Стерильная жесткая или полужесткая трубка, вводимая, в первую очередь, в систему дренирования слезных каналов (слезных протоков) для проведения различных процедур по ирригации глаза или аспирации (например, для спринцевания слезных каналов). Может также использоваться в процедурах по экстракции коры хрусталика или более мягких тканей хрусталика глаза. Это изделие для одноразового использования.
11.03. Канюли офтальмологические
| 186070 | 6. Медицинские изделия для манипуляций/восстановления тканей/органов человека | Канюля для слезных каналов | Стерильная жесткая или полужесткая трубка, вводимая, в первую очередь, в систему дренирования слезных каналов (слезных протоков) для проведения различных процедур по ирригации глаза или аспирации (например, для спринцевания слезных каналов). Может также использоваться в процедурах по экстракции коры хрусталика или более мягких тканей хрусталика глаза. Это изделие для одноразового использования.
6.15. Устройства дренирования/удаления жидкостей/тканей
| 186080 | 11. Офтальмологические медицинские изделия | Расширитель слезных каналов, одноразового использования | Стерильный ручной офтальмологический хирургический инструмент используется для увеличения слезного канала (слезного протока) во время офтальмологической процедуры. Это изделие одноразового использования
11.27. Прочие офтальмологические медицинские изделия
| 186080 | 18. Хирургические инструменты/системы и сопутствующие медицинские изделия | Расширитель слезных каналов, одноразового использования | Стерильный ручной офтальмологический хирургический инструмент используется для увеличения слезного канала (слезного протока) во время офтальмологической процедуры. Это изделие одноразового использования
18.37. Расширители и сопутствующие изделия
| 186090 | 11. Офтальмологические медицинские изделия | Пробка для слезной точки | Стерильное изделие, которое вводится в отверстие слезной точки для предотвращения оттока слезной жидкости при лечении синдрома сухого глаза пациента. Это изделие одноразового использования.
11.27. Прочие офтальмологические медицинские изделия
| 186100 | 11. Офтальмологические медицинские изделия | Ретрактор периокулярный/лакримальный, самоудерживающийся | Самоудерживающийся офтальмологический хирургический инструмент, предназначенный для раздвижения краев периокулярной хирургической раны, как правило, для обеспечения доступа к слезно-носовому протоку/слезному мешку во время офтальмологического вмешательства; изделие не предназначено для ретракции тканей глазного яблока и не является векорасширителем. Инструмент, как правило, имеет две соединенных ножки и самоудерживающийся механизм, обычно изготавливается из нержавеющей стали. Это изделие, пригодное для многоразового использования.
11.27. Прочие офтальмологические медицинские изделия
| 186100 | 18. Хирургические инструменты/системы и сопутствующие медицинские изделия | Ретрактор периокулярный/лакримальный, самоудерживающийся | Самоудерживающийся офтальмологический хирургический инструмент, предназначенный для раздвижения краев периокулярной хирургической раны, как правило, для обеспечения доступа к слезно-носовому протоку/слезному мешку во время офтальмологического вмешательства; изделие не предназначено для ретракции тканей глазного яблока и не является векорасширителем. Инструмент, как правило, имеет две соединенных ножки и самоудерживающийся механизм, обычно изготавливается из нержавеющей стали. Это изделие, пригодное для многоразового использования.
18.39. Ретракторы/петли и сопутствующие изделия
| 186110 | 10. Ортопедические медицинские изделия | Эндопротез проксимального межфалангового сустава, однокомпонентный | Стерильный имплантируемый искусственный заменитель проксимального межфалангового сустава(ов) кисти руки (пальца), как правило, поврежденного ревматоидным, дегенеративным или травматическим артритом. Изделие состоит из одного гибкого чрессуставного компонента, изготовленного из силиконового эластомера или комбинации полипропилена и полиэфирных материалов. Гибкий чрессуставный компонент может иметь покрытие из силиконового каучука.
10.15. Протезы суставов имплантируемые и сопутствующие изделия
| 186120 | 11. Офтальмологические медицинские изделия | Набор для интубации слезных каналов | Набор изделий, предназначенных для использования с целью поддержания проходимости слезно-носовой системы, как правило, для лечения/профилактики возникновения патологий слезной дренажной системы (например, стеноза в результате химиотерапии) или после дакриоцисториностомии. Состоит из длинной и гибкой двухканальной или одноканальной трубки (например, типа Кроуфорд), вводимой через слезную точку в канальцы, слезный мешок и/или слезно-носовый канал; изделия, используемые в процессе интубации, как правило, поставляются в сборе с трубкой (например, канюля, зонды, бужи, интродьюсер, стилет). Трубку, как правило, оставляют на месте на длительный срок, после чего удаляют. Это изделие для одноразового использования.
11.27. Прочие офтальмологические медицинские изделия
| 186120 | 6. Медицинские изделия для манипуляций/восстановления тканей/органов человека | Набор для интубации слезных каналов | Набор изделий, предназначенных для использования с целью поддержания проходимости слезно-носовой системы, как правило, для лечения/профилактики возникновения патологий слезной дренажной системы (например, стеноза в результате химиотерапии) или после дакриоцисториностомии. Состоит из длинной и гибкой двухканальной или одноканальной трубки (например, типа Кроуфорд), вводимой через слезную точку в канальцы, слезный мешок и/или слезно-носовый канал; изделия, используемые в процессе интубации, как правило, поставляются в сборе с трубкой (например, канюля, зонды, бужи, интродьюсер, стилет). Трубку, как правило, оставляют на месте на длительный срок, после чего удаляют. Это изделие для одноразового использования.
6.15. Устройства дренирования/удаления жидкостей/тканей
| 186130 | 11. Офтальмологические медицинские изделия | Зонд для слезных каналов, одноразового использования | Стерильный ручной тонкий стержнеподобный офтальмологический хирургический инструмент, выполненный из гибкого металла, с тупым пуговчатым наконечником, используется для исследования слезного канала (слезного протока) во время офтальмологической процедуры. Это изделие одноразового использования
11.27. Прочие офтальмологические медицинские изделия
| 186130 | 18. Хирургические инструменты/системы и сопутствующие медицинские изделия | Зонд для слезных каналов, одноразового использования | Стерильный ручной тонкий стержнеподобный офтальмологический хирургический инструмент, выполненный из гибкого металла, с тупым пуговчатым наконечником, используется для исследования слезного канала (слезного протока) во время офтальмологической процедуры. Это изделие одноразового использования
18.17. Зонды хирургические
| 186140 | 12. Радиологические медицинские изделия | Тележка для хранения и перемещения радиологических коллиматоров | Тележка для хранения и транспортировки коллиматоров (тяжелых металлических конструкций специальной формы, используемых в лучевой терапии и ядерной медицине), когда ими не пользуются. Специальная конструкция позволяет поддерживать значительный вес коллиматоров без опрокидывания во время транспортировки и замены.
12.01. Гентри и сопутствующие изделия
| 186140 | 12. Радиологические медицинские изделия | Тележка для хранения и перемещения радиологических коллиматоров | Тележка для хранения и транспортировки коллиматоров (тяжелых металлических конструкций специальной формы, используемых в лучевой терапии и ядерной медицине), когда ими не пользуются. Специальная конструкция позволяет поддерживать значительный вес коллиматоров без опрокидывания во время транспортировки и замены.
12.03. Коллиматоры и и сопутствующие изделия
| 186140 | 2. Вспомогательные и общебольничные медицинские изделия | Тележка для хранения и перемещения радиологических коллиматоров | Тележка для хранения и транспортировки коллиматоров (тяжелых металлических конструкций специальной формы, используемых в лучевой терапии и ядерной медицине), когда ими не пользуются. Специальная конструкция позволяет поддерживать значительный вес коллиматоров без опрокидывания во время транспортировки и замены.
2.46. Тележки медицинские
| 186150 | 2. Вспомогательные и общебольничные медицинские изделия | Контейнер для пересылки образцов, неизолированный | Нестерильный тубус, коробка или конверт, разработанный для транспортирования контейнера/емкости с образцами посредством пересылки и для обеспечения защиты контейнера и его содержимого. Может использоваться для пересылки образцов внутри здравоохранительного учреждения или между учреждениями и предназначено для защиты контейнера с образцами (например, стеклянного флакона, бутыли, пробирки или стекла) от неблагоприятных условий, которые могут стать причиной повреждений. Это изделие для одноразового использования.
2.56. Прочие вспомогательные и общебольничные медицинские изделия
| 186150 | 6. Медицинские изделия для манипуляций/восстановления тканей/органов человека | Контейнер для пересылки образцов, неизолированный | Нестерильный тубус, коробка или конверт, разработанный для транспортирования контейнера/емкости с образцами посредством пересылки и для обеспечения защиты контейнера и его содержимого. Может использоваться для пересылки образцов внутри здравоохранительного учреждения или между учреждениями и предназначено для защиты контейнера с образцами (например, стеклянного флакона, бутыли, пробирки или стекла) от неблагоприятных условий, которые могут стать причиной повреждений. Это изделие для одноразового использования.
6.02. Изделия для сбора/обработки/транспортирования биологических жидкостей/тканей
| 186160 | 2. Вспомогательные и общебольничные медицинские изделия | Контейнер для пересылки образцов, изолированный | Нестерильный тубус, коробка или конверт, разработанный для транспортирования контейнера/емкости с образцами посредством пересылки и для обеспечения защиты и изоляции контейнера и его содержимого. Может использоваться для пересылки образцов внутри учреждения здравоохранения или между учреждениями. Изделие содержит изолирующее покрытие для обеспечения термического барьера между образцами и окружающей средой для сохранения чувствительных к температуре образцов. Изделие также предназначено для защиты контейнера с образцами (например, стеклянного флакона, бутыли, пробирки или стекла) от неблагоприятных условий, которые могут стать причиной повреждений. Это изделие одноразового использования.
2.56. Прочие вспомогательные и общебольничные медицинские изделия
| 186160 | 6. Медицинские изделия для манипуляций/восстановления тканей/органов человека | Контейнер для пересылки образцов, изолированный | Нестерильный тубус, коробка или конверт, разработанный для транспортирования контейнера/емкости с образцами посредством пересылки и для обеспечения защиты и изоляции контейнера и его содержимого. Может использоваться для пересылки образцов внутри учреждения здравоохранения или между учреждениями. Изделие содержит изолирующее покрытие для обеспечения термического барьера между образцами и окружающей средой для сохранения чувствительных к температуре образцов. Изделие также предназначено для защиты контейнера с образцами (например, стеклянного флакона, бутыли, пробирки или стекла) от неблагоприятных условий, которые могут стать причиной повреждений. Это изделие одноразового использования.
6.02. Изделия для сбора/обработки/транспортирования биологических жидкостей/тканей
| 186170 | 5. Медицинские изделия для in vitro диагностики (ИВД) | Фермент для подготовки образца ИВД | Ферментный субстрат или реагент, предназначенный для использования самостоятельно или в сочетании с другими ИВД изделиями для разжижения или ферментации клинических лабораторных образцов, содержащих мукоидный или агрегированный материал, в процессе подготовки к дальнейшим исследованиям.
5.05. Реагенты/оборудование/расходные материалы общелабораторные ИВД
| 186180 | 4. Медицинские изделия для акушерства и гинекологии | Тазомер | Измерительное устройство, используемое для определения размеров таза. Применяется для внутреннего/наружного измерения таза, определения его диаметров и емкости. Используется, как правило, в гинекологии и акушерстве. Это изделие многоразового использования.
4.23. Прочие медицинские изделия для акушерства и гинекологии
| 186200 | 5. Медицинские изделия для in vitro диагностики (ИВД) | Цетримидный агар для Pseudomonas aeruginosa питательная среда ИВД | Культуральная питательная среда селективный и/или дифференциальный агар, содержащая цетримид (cetrimide), предназначенная для выращивания и выделения Pseudomonas aeruginosa из клинического образца.
5.06. Среды питательные ИВД
| 186210 | 2. Вспомогательные и общебольничные медицинские изделия | Иммобилизатор верхней конечности | Нежесткое изделие, обычно изготовленное из ткани, которое используется для временной фиксации руки, обычно в области плеча или локтя, с целью излечения травмы или хирургической раны. Это изделие многоразового использования.
2.56. Прочие вспомогательные и общебольничные медицинские изделия
| 186220 | 6. Медицинские изделия для манипуляций/восстановления тканей/органов человека | Система мультимодальная для лечения поверхностных дефектов кожи | Комплект работающих от сети (сети переменного тока) передвижных (на колесах) изделий, использующих несколько терапевтических модальностей (например, импульсы интенсивного света, лазерную и радиочастотную энергию) в сочетании и/или по отдельности для абляционного и неабляционного лечния поверхностных дефектов кожи (например, удаления пигментных пятен/сосудистых очагов поражения, шрамов, угрей, псориаза, морщин, татуировок, нежелательных волос, а также для шлифовки и омоложения кожи). Система включает лампы и дополнительные источники энергии (как правило, лазер(ы) и/или радиочастотный генератор); также включены специальные аппликаторы (рукоятки), предназначенные для подачи различного вида энергии на кожу.
6.09. Системы терапии поверхности кожи и сопутствующие изделия
| 186220 | 6. Медицинские изделия для манипуляций/восстановления тканей/органов человека | Система мультимодальная для лечения поверхностных дефектов кожи | Комплект работающих от сети (сети переменного тока) передвижных (на колесах) изделий, использующих несколько терапевтических модальностей (например, импульсы интенсивного света, лазерную и радиочастотную энергию) в сочетании и/или по отдельности для абляционного и неабляционного лечния поверхностных дефектов кожи (например, удаления пигментных пятен/сосудистых очагов поражения, шрамов, угрей, псориаза, морщин, татуировок, нежелательных волос, а также для шлифовки и омоложения кожи). Система включает лампы и дополнительные источники энергии (как правило, лазер(ы) и/или радиочастотный генератор); также включены специальные аппликаторы (рукоятки), предназначенные для подачи различного вида энергии на кожу.
6.17. Прочие медицинские изделия для манипуляций/восстановления тканей/органов человека
| 186220 | 8. Медицинские изделия для пластической хирургии, дерматологии и косметологии | Система мультимодальная для лечения поверхностных дефектов кожи | Комплект работающих от сети (сети переменного тока) передвижных (на колесах) изделий, использующих несколько терапевтических модальностей (например, импульсы интенсивного света, лазерную и радиочастотную энергию) в сочетании и/или по отдельности для абляционного и неабляционного лечния поверхностных дефектов кожи (например, удаления пигментных пятен/сосудистых очагов поражения, шрамов, угрей, псориаза, морщин, татуировок, нежелательных волос, а также для шлифовки и омоложения кожи). Система включает лампы и дополнительные источники энергии (как правило, лазер(ы) и/или радиочастотный генератор); также включены специальные аппликаторы (рукоятки), предназначенные для подачи различного вида энергии на кожу.
8.05. Системы дерматологические не лазерные и сопутствующие изделия
| 186240 | 6. Медицинские изделия для манипуляций/восстановления тканей/органов человека | Система косметологическая мультимодальная для лечения дефектов и омоложения кожи | Комплект устройств, который использует разные формы энергии для временного уменьшения до минимума проявлений целлюлита, дряблой кожи или морщин. Он состоит обычно из аппликатора, соединенного с генератором энергии и, возможно, с другими компонентами. Аппликатор накладывается на кожу и может излучать радиочастотную энергию (частотой около 1 МГц), инфракрасный свет и/или другие формы энергии для нагревания кожи/подкожной ткани для улучшения состояния кожи. Система также может применять вакуум.
6.17. Прочие медицинские изделия для манипуляций/восстановления тканей/органов человека
| 186240 | 8. Медицинские изделия для пластической хирургии, дерматологии и косметологии | Система косметологическая мультимодальная для лечения дефектов и омоложения кожи | Комплект устройств, который использует разные формы энергии для временного уменьшения до минимума проявлений целлюлита, дряблой кожи или морщин. Он состоит обычно из аппликатора, соединенного с генератором энергии и, возможно, с другими компонентами. Аппликатор накладывается на кожу и может излучать радиочастотную энергию (частотой около 1 МГц), инфракрасный свет и/или другие формы энергии для нагревания кожи/подкожной ткани для улучшения состояния кожи. Система также может применять вакуум.
8.06. Системы кожного контурирования и сопутствующие изделия
| 186250 | 6. Медицинские изделия для манипуляций/восстановления тканей/органов человека | Аппликатор мультимодальной косметологической системы для лечения дефектов и омоложения кожи, инфракрасный | Устройство, которое является частью системы для лечения дефектов и омоложения кожи и используется для подачи энергии инфракрасного света на кожу пациента для временного уменьшения до минимума проявлений целлюлита, дряблой кожи или морщин. Оно подключается к генератору энергии и перемещается оператором вдоль поверхности кожи пациента, обеспечивая лечебное воздействие. Это изделие многоразового использования.
6.17. Прочие медицинские изделия для манипуляций/восстановления тканей/органов человека
| 186250 | 8. Медицинские изделия для пластической хирургии, дерматологии и косметологии | Аппликатор мультимодальной косметологической системы для лечения дефектов и омоложения кожи, инфракрасный | Устройство, которое является частью системы для лечения дефектов и омоложения кожи и используется для подачи энергии инфракрасного света на кожу пациента для временного уменьшения до минимума проявлений целлюлита, дряблой кожи или морщин. Оно подключается к генератору энергии и перемещается оператором вдоль поверхности кожи пациента, обеспечивая лечебное воздействие. Это изделие многоразового использования.
8.06. Системы кожного контурирования и сопутствующие изделия
| 186260 | 8. Медицинские изделия для пластической хирургии, дерматологии и косметологии | Генератор мультимодальной системы для лечения поверхностных дефектов кожи | Устройство, которое сочетает в себе различные технологии, например, генератор флуоресцентного света, импульсный ультрафиолетовый генератор, неодимовый/иттриево- алюминиево-гранатный лазер с продолжительной пульсацией и неодимовый/иттриево- алюминиево-гранатный лазер с модуляцией добротности, которое в качестве части системы обработки поверхности кожи используется для рассекающих и нерассекающих повреждений, угрей, псориаза, морщин, татуировок, волос. Виды энергии, вырабатываемой данным устройством, пропускаются через специальные аппликаторы, которые применяют врачи и персонал больницы во время обработки кожи пациента.
8.05. Системы дерматологические не лазерные и сопутствующие изделия
| 186280 | 16. Урологические медицинские изделия | Система мультимодальной гипертермии | Совокупность устройств, позволяющих производить и контролировать передачу высокой температуры более 43?С телу для обработки злокачественных или доброкачественных опухолей или поддержания состояния других условий болезни. Обычно это компьютеризированный контроллер, обеспечивающий передачу тепла всему телу или локальным зонам для теплового эффекта в пределах тканей или органов. Используется два или более источника энергии вместе или независимо, например, ультразвук, высокочастотное, микроволновое излучение, циркуляцию горячей жидкости. Энергия подводится к пациенту от внешне установленных устройств или зонда (катетера) или аппликаторов типа зонда, уставленных эндоскопически или хирургически.
16.04. Катетеры урологические и сопутствующие изделия
| 186300 | 6. Медицинские изделия для манипуляций/восстановления тканей/органов человека | Генератор мультимодальной косметологической системы для лечения дефектов и омоложения кожи | Часть системы оконтуривания кожи, генерирующая комбинацию энергий (ИК, РЧ) для уменьшения целлюлита, морщин, поражений кожи. Энергия проходит через аппликатор, приложенный к коже оператором при лечении.
6.17. Прочие медицинские изделия для манипуляций/восстановления тканей/органов человека
| 186300 | 8. Медицинские изделия для пластической хирургии, дерматологии и косметологии | Генератор мультимодальной косметологической системы для лечения дефектов и омоложения кожи | Часть системы оконтуривания кожи, генерирующая комбинацию энергий (ИК, РЧ) для уменьшения целлюлита, морщин, поражений кожи. Энергия проходит через аппликатор, приложенный к коже оператором при лечении.
8.06. Системы кожного контурирования и сопутствующие изделия
| 186320 | 12. Радиологические медицинские изделия | Проводник для игл неимплантируемый, одноразового использования | Жесткое изделие без привода, разработанное для проведения иглы (не относящейся к данному виду) надлежащим образом во время клинической и/или хирургической процедуры; сам по себе проводник не предназначен для чрескожного доступа (не является проводниковым катетером). Выпускаются специальные проводники для игл для множества различных процедур, например, пластиковые проводники для уретральных инъекций, проводники из нержавеющей стали для трансректальной биопсии простаты, проводники для чрескожных пункций и блокады нервов под визуализационным контролем (например, ультразвуковые, для МРТ), проводники для систем отслеживания электромагнитных устройств и проводники для стереотаксической биопсии молочной железы. Это изделие для одноразового использования.
12.08. Системы радиологические диагностические и сопутствующие изделия
12.08.15. Системы ультразвуковой визуализации и сопутствующие изделия
| 186320 | 6. Медицинские изделия для манипуляций/восстановления тканей/органов человека | Проводник для игл неимплантируемый, одноразового использования | Жесткое изделие без привода, разработанное для проведения иглы (не относящейся к данному виду) надлежащим образом во время клинической и/или хирургической процедуры; сам по себе проводник не предназначен для чрескожного доступа (не является проводниковым катетером). Выпускаются специальные проводники для игл для множества различных процедур, например, пластиковые проводники для уретральных инъекций, проводники из нержавеющей стали для трансректальной биопсии простаты, проводники для чрескожных пункций и блокады нервов под визуализационным контролем (например, ультразвуковые, для МРТ), проводники для систем отслеживания электромагнитных устройств и проводники для стереотаксической биопсии молочной железы. Это изделие для одноразового использования.
6.02. Изделия для сбора/обработки/транспортирования биологических жидкостей/тканей
| 186330 | 5. Медицинские изделия для in vitro диагностики (ИВД) | Пирлимицин диски для тестирования на чувствительность ИВД | Диски, содержащие определенное количество пирлимицина (pirlimycin), предназначенные для определения антимикробной чувствительности микроорганизмов, выделенных из клинического образца путем культивирования.
5.04. Реагенты/наборы для определения аналитов ИВД
5.04.08. Реагенты/наборы для определения микробных изолятов ИВД
| 186340 | 13. Реабилитационные и адаптированные для инвалидов медицинские изделия | Ванна с оптимизированным входом | Ванна имеет размер при котором все тело может быть погружено в воду, например, для нормальной промывки тела. Она разработана с возможностью входа в нее (например, одна сторона может быть понижена или удалена, чтобы облегчить вход и пользователь может пройти или сесть в ванной прежде, чем стенка будет восстановлена) немощным людям, людям с нарушенными функциями, инвалидам или легкий доступ пожилым людям. Ванна может иметь особенности, типа батареи для смешивания воды с температурным контролем.
13.07. Средства ухода персональные адаптированные
| 186340 | 2. Вспомогательные и общебольничные медицинские изделия | Ванна с оптимизированным входом | Ванна имеет размер при котором все тело может быть погружено в воду, например, для нормальной промывки тела. Она разработана с возможностью входа в нее (например, одна сторона может быть понижена или удалена, чтобы облегчить вход и пользователь может пройти или сесть в ванной прежде, чем стенка будет восстановлена) немощным людям, людям с нарушенными функциями, инвалидам или легкий доступ пожилым людям. Ванна может иметь особенности, типа батареи для смешивания воды с температурным контролем.
2.02. Ванны
| 186350 | 5. Медицинские изделия для in vitro диагностики (ИВД) | Метилированная ДНК ИВД, набор, анализ нуклеиновых кислот | Набор реагентов и других связанных с ними материалов, предназначенный для качественного и/или количественного определения метилированной ДНК (methylated DNA), в клиническом образце методом анализа нуклеиновых кислот. Метилированная ДНК в определенных генах обычно связана с развитием рака.
5.04. Реагенты/наборы для определения аналитов ИВД
5.04.04. Реагенты/наборы для генетического анализа
| 186360 | 5. Медицинские изделия для in vitro диагностики (ИВД) | Метилированная ДНК ИВД, контрольный материал | Материал, используемый для подтверждения качества анализа, предназначенный для использования при качественном и/или количественном определении метилированной ДНК (methylated DNA) в клиническом образце.
5.04. Реагенты/наборы для определения аналитов ИВД
5.04.04. Реагенты/наборы для генетического анализа
| 186370 | 5. Медицинские изделия для in vitro диагностики (ИВД) | Метилированная ДНК ИВД, праймер | Определенный фрагмент одноцепочечной нуклеиновой кислоты, который связывается и инициирует репликацию матрицы нуклеиновой кислоты-мишени в анализе, предназначенном для использования при качественном и/или количественном определении метилированной ДНК (methylated DNA) в клиническом образце.
5.04. Реагенты/наборы для определения аналитов ИВД
5.04.04. Реагенты/наборы для генетического анализа
| 186380 | 5. Медицинские изделия для in vitro диагностики (ИВД) | Метилированная ДНК ИВД, реагент | Вещество или реактив, предназначенный для использования совместно с исходным изделием для ИВД с целью выполнения определенной функции в анализе, который используется при качественном и/или количественном определении метилированной ДНК (methylated DNA) в клиническом образце.
5.04. Реагенты/наборы для определения аналитов ИВД
5.04.04. Реагенты/наборы для генетического анализа
| 186390 | 5. Медицинские изделия для in vitro диагностики (ИВД) | Основной белок миелина ИВД, антитела | Один или множество иммуноглобулинов, способных связываться со специфическими антигенными детерминантами и предназначенных для использования при качественном и/или количественном определении основного белка миелина (myelin basic protein) в клиническом образце.
5.04. Реагенты/наборы для определения аналитов ИВД
5.04.02. Реагенты/наборы для биохимического анализа
| 186390 | 5. Медицинские изделия для in vitro диагностики (ИВД) | Основной белок миелина ИВД, антитела | Один или множество иммуноглобулинов, способных связываться со специфическими антигенными детерминантами и предназначенных для использования при качественном и/или количественном определении основного белка миелина (myelin basic protein) в клиническом образце.
5.04. Реагенты/наборы для определения аналитов ИВД
5.04.05. Реагенты/наборы для гистологического/цитологического анализа
| 186400 | 5. Медицинские изделия для in vitro диагностики (ИВД) | Основной белок миелина ИВД, контрольный материал | Материал, используемый для подтверждения качества анализа, предназначенный для использования при количественном определении основного белка миелина (myelin basic protein) в клиническом образце.
5.04. Реагенты/наборы для определения аналитов ИВД
5.04.02. Реагенты/наборы для биохимического анализа
| 186400 | 5. Медицинские изделия для in vitro диагностики (ИВД) | Основной белок миелина ИВД, контрольный материал | Материал, используемый для подтверждения качества анализа, предназначенный для использования при количественном определении основного белка миелина (myelin basic protein) в клиническом образце.
5.04. Реагенты/наборы для определения аналитов ИВД
5.04.05. Реагенты/наборы для гистологического/цитологического анализа
| 186410 | 5. Медицинские изделия для in vitro диагностики (ИВД) | Основной белок миелина ИВД, реагент | Вещество или реактив, предназначенный для использования совместно с исходным изделием для ИВД с целью выполнения определенной функции в анализе, который используется при количественном определении основного белка миелина (myelin basic protein) в клиническом образце.
5.04. Реагенты/наборы для определения аналитов ИВД
5.04.02. Реагенты/наборы для биохимического анализа
| 186410 | 5. Медицинские изделия для in vitro диагностики (ИВД) | Основной белок миелина ИВД, реагент | Вещество или реактив, предназначенный для использования совместно с исходным изделием для ИВД с целью выполнения определенной функции в анализе, который используется при количественном определении основного белка миелина (myelin basic protein) в клиническом образце.
5.04. Реагенты/наборы для определения аналитов ИВД
5.04.05. Реагенты/наборы для гистологического/цитологического анализа
| 186420 | 5. Медицинские изделия для in vitro диагностики (ИВД) | Основной белок миелина ИВД, набор, иммуноферментный анализ (ИФА) | Набор реагентов и других связанных с ними материалов, предназначенный для количественного определения основного белка миелина (myelin basic protein) в клиническом образце с использованием метода иммуноферментного анализа (ИФА).
5.04. Реагенты/наборы для определения аналитов ИВД
5.04.02. Реагенты/наборы для биохимического анализа
| 186430 | 5. Медицинские изделия для in vitro диагностики (ИВД) | Основной белок миелина ИВД, калибратор | Материал, используемый для установления референтных значений для анализа, предназначенный для использования при количественном определении основного белка миелина (myelin basic protein) в клиническом образце.
5.04. Реагенты/наборы для определения аналитов ИВД
5.04.02. Реагенты/наборы для биохимического анализа
| 186430 | 5. Медицинские изделия для in vitro диагностики (ИВД) | Основной белок миелина ИВД, калибратор | Материал, используемый для установления референтных значений для анализа, предназначенный для использования при количественном определении основного белка миелина (myelin basic protein) в клиническом образце.
5.04. Реагенты/наборы для определения аналитов ИВД
5.04.05. Реагенты/наборы для гистологического/цитологического анализа
| 186440 | 5. Медицинские изделия для in vitro диагностики (ИВД) | Основной белок миелина ИВД, набор, иммуногистохимическая реакция с ферментативной меткой | Набор реагентов и других связанных с ними материалов, предназначенный для качественного и/или количественного определения основного белка миелина (myelin basic protein) в клиническом образце с использованием метода иммуногистохимического анализа.
5.04. Реагенты/наборы для определения аналитов ИВД
5.04.02. Реагенты/наборы для биохимического анализа
| 186440 | 5. Медицинские изделия для in vitro диагностики (ИВД) | Основной белок миелина ИВД, набор, иммуногистохимическая реакция с ферментативной меткой | Набор реагентов и других связанных с ними материалов, предназначенный для качественного и/или количественного определения основного белка миелина (myelin basic protein) в клиническом образце с использованием метода иммуногистохимического анализа.
5.04. Реагенты/наборы для определения аналитов ИВД
5.04.05. Реагенты/наборы для гистологического/цитологического анализа
| 186450 | 5. Медицинские изделия для in vitro диагностики (ИВД) | Циклин D1 ИВД, калибратор | Материал, используемый для установления референтных значений для анализа, предназначенный для качественного и/или количественного определения циклина D1 (cyclin D1) в клиническом образце.
5.04. Реагенты/наборы для определения аналитов ИВД
5.04.04. Реагенты/наборы для генетического анализа
| 186450 | 5. Медицинские изделия для in vitro диагностики (ИВД) | Циклин D1 ИВД, калибратор | Материал, используемый для установления референтных значений для анализа, предназначенный для качественного и/или количественного определения циклина D1 (cyclin D1) в клиническом образце.
5.04. Реагенты/наборы для определения аналитов ИВД
5.04.05. Реагенты/наборы для гистологического/цитологического анализа
| 186460 | 5. Медицинские изделия для in vitro диагностики (ИВД) | Циклин D1 ИВД, контрольный материал | Материал, используемый для подтверждения качества анализа, предназначенный для использования при качественном и/или количественном определении циклина D1 (cyclin D1) в клиническом образце.
5.04. Реагенты/наборы для определения аналитов ИВД
5.04.04. Реагенты/наборы для генетического анализа
| 186460 | 5. Медицинские изделия для in vitro диагностики (ИВД) | Циклин D1 ИВД, контрольный материал | Материал, используемый для подтверждения качества анализа, предназначенный для использования при качественном и/или количественном определении циклина D1 (cyclin D1) в клиническом образце.
5.04. Реагенты/наборы для определения аналитов ИВД
5.04.05. Реагенты/наборы для гистологического/цитологического анализа
| 186470 | 5. Медицинские изделия для in vitro диагностики (ИВД) | Циклин D1 ИВД, реагент | Вещество или реактив, предназначенный для использования совместно с исходным изделием для ИВД для выполнения особой функции в анализе, который используется для качественного и/или количественного определения циклина D1 (cyclin D1) в клиническом образце.
5.04. Реагенты/наборы для определения аналитов ИВД
5.04.04. Реагенты/наборы для генетического анализа
| 186470 | 5. Медицинские изделия для in vitro диагностики (ИВД) | Циклин D1 ИВД, реагент | Вещество или реактив, предназначенный для использования совместно с исходным изделием для ИВД для выполнения особой функции в анализе, который используется для качественного и/или количественного определения циклина D1 (cyclin D1) в клиническом образце.
5.04. Реагенты/наборы для определения аналитов ИВД
5.04.05. Реагенты/наборы для гистологического/цитологического анализа
| 186480 | 5. Медицинские изделия для in vitro диагностики (ИВД) | Циклин D1 ИВД, набор, иммуногистохимическая реакция с ферментной меткой | Набор реагентов и других связанных с ними материалов, предназначенных для качественного и/или количественного определения циклина D1 в клиническом образце методом ферментного иммуногистохимического окрашивания.
5.04. Реагенты/наборы для определения аналитов ИВД
5.04.04. Реагенты/наборы для генетического анализа
| 186480 | 5. Медицинские изделия для in vitro диагностики (ИВД) | Циклин D1 ИВД, набор, иммуногистохимическая реакция с ферментной меткой | Набор реагентов и других связанных с ними материалов, предназначенных для качественного и/или количественного определения циклина D1 в клиническом образце методом ферментного иммуногистохимического окрашивания.
5.04. Реагенты/наборы для определения аналитов ИВД
5.04.05. Реагенты/наборы для гистологического/цитологического анализа
| 186490 | 5. Медицинские изделия для in vitro диагностики (ИВД) | Циклин D1 ИВД, антитела | Одно или множество антител, способных связываться со специфическими антигенными детерминантами, предназначенных для использования при качественном и/или количественном определении циклина D1 (cyclin D1) в клиническом образце.
5.04. Реагенты/наборы для определения аналитов ИВД
5.04.04. Реагенты/наборы для генетического анализа
| 186490 | 5. Медицинские изделия для in vitro диагностики (ИВД) | Циклин D1 ИВД, антитела | Одно или множество антител, способных связываться со специфическими антигенными детерминантами, предназначенных для использования при качественном и/или количественном определении циклина D1 (cyclin D1) в клиническом образце.
5.04. Реагенты/наборы для определения аналитов ИВД
5.04.05. Реагенты/наборы для гистологического/цитологического анализа
| 186500 | 5. Медицинские изделия для in vitro диагностики (ИВД) | Лептин ИВД, контрольный материал | Материал, используемый для подтверждения качества анализа, предназначенный для использования при количественном определении лептина (leptin) в клиническом образце.
5.04. Реагенты/наборы для определения аналитов ИВД
5.04.02. Реагенты/наборы для биохимического анализа
| 186510 | 5. Медицинские изделия для in vitro диагностики (ИВД) | Пепсин ИВД, реагент | Вещество или реактив, предназначенный для использования совместно с исходным изделием для ИВД с целью выполнения определенной функции в анализе, который используется при количественном определении пепсина (pepsin) в клиническом образце.
5.04. Реагенты/наборы для определения аналитов ИВД
5.04.02. Реагенты/наборы для биохимического анализа
| 186520 | 5. Медицинские изделия для in vitro диагностики (ИВД) | Виллин ИВД, антитела | Один или множество иммуноглобулинов, способных связываться со специфическими антигенными детерминантами, предназначенные для использования при качественном и/или количественном определении актин-связывающего белка виллина (actin binding protein villin) в клиническом образце.
5.04. Реагенты/наборы для определения аналитов ИВД
5.04.05. Реагенты/наборы для гистологического/цитологического анализа
| 186530 | 5. Медицинские изделия для in vitro диагностики (ИВД) | Лептин ИВД, реагент | Вещество или реактив, предназначенный для использования совместно с исходным изделием для ИВД с целью выполнения определенной функции в анализе, который используется при количественном определении лептина (leptin) в клиническом образце.
5.04. Реагенты/наборы для определения аналитов ИВД
5.04.02. Реагенты/наборы для биохимического анализа
| 186540 | 5. Медицинские изделия для in vitro диагностики (ИВД) | Виллин ИВД, калибратор | Материал, используемый для установления референтных значений для анализа, предназначенный для качественного и/или количественного определения актин-связывающего белка виллина (actin binding protein villin) в клиническом образце.
5.04. Реагенты/наборы для определения аналитов ИВД
5.04.05. Реагенты/наборы для гистологического/цитологического анализа
| 186550 | 5. Медицинские изделия для in vitro диагностики (ИВД) | Виллин ИВД, контрольный материал | Материал, используемый для подтверждения качества анализа, предназначенный для использования при качественном и/или количественном определении актин-связывающего белка виллина (actin binding protein villin) в клиническом образце.
5.04. Реагенты/наборы для определения аналитов ИВД
5.04.05. Реагенты/наборы для гистологического/цитологического анализа
| 186560 | 5. Медицинские изделия для in vitro диагностики (ИВД) | Виллин ИВД, реагент | Вещество или реактив, предназначенный для использования совместно с исходным изделием для ИВД для выполнения особой функции в анализе, который используется для качественного и/или количественного определения актин-связывающего белка виллина (actin binding protein villin) в клиническом образце.
5.04. Реагенты/наборы для определения аналитов ИВД
5.04.05. Реагенты/наборы для гистологического/цитологического анализа
| 186570 | 5. Медицинские изделия для in vitro диагностики (ИВД) | Фасцин ИВД, набор, иммуногистохимическая реакция с ферментной меткой | Набор реагентов и других связанных с ними материалов, предназначенный для качественного и/или количественного определения фасцина (fascin) в клиническом образце методом ферментного иммуногистохимического окрашивания.
5.04. Реагенты/наборы для определения аналитов ИВД
5.04.05. Реагенты/наборы для гистологического/цитологического анализа
| 186580 | 5. Медицинские изделия для in vitro диагностики (ИВД) | Фасцин ИВД, антитела | Одно или множество антител, способных связываться со специфическими антигенными детерминантами, предназначенных для использования при качественном и/или количественном определении фасцина (fascin) в клиническом образце.
5.04. Реагенты/наборы для определения аналитов ИВД
5.04.05. Реагенты/наборы для гистологического/цитологического анализа
| 186590 | 5. Медицинские изделия для in vitro диагностики (ИВД) | Фасцин ИВД, калибратор | Материал, используемый для установления референтных значений для анализа, предназначенный для качественного и/или количественного определения фасцина (fascin) в клиническом образце.
5.04. Реагенты/наборы для определения аналитов ИВД
5.04.05. Реагенты/наборы для гистологического/цитологического анализа
| 186600 | 5. Медицинские изделия для in vitro диагностики (ИВД) | Пепсин ИВД, набор, ферментный спектрофотометрический анализ | Набор реагентов и других связанных с ними материалов, предназначенный для количественного определения пепсина (pepsin) в клиническом образце, с использованием метода ферментного спектрофотометрического анализа.
5.04. Реагенты/наборы для определения аналитов ИВД
5.04.02. Реагенты/наборы для биохимического анализа
| 186610 | 5. Медицинские изделия для in vitro диагностики (ИВД) | Фасцин ИВД, контрольный материал | Материал, используемый для подтверждения качества анализа, предназначенный для использования при качественном и/или количественном определении фасцина (fascin) в клиническом образце.
5.04. Реагенты/наборы для определения аналитов ИВД
5.04.05. Реагенты/наборы для гистологического/цитологического анализа
| 186620 | 5. Медицинские изделия для in vitro диагностики (ИВД) | Пепсин ИВД, набор, нефелометрический/турбидиметрический анализ | Набор реагентов и других связанных с ними материалов, предназначенный для количественного определения пепсина (pepsin) в клиническом образце, с использованием метода нефелометрического/турбидиметрического анализа.
5.04. Реагенты/наборы для определения аналитов ИВД
5.04.02. Реагенты/наборы для биохимического анализа
| 186630 | 5. Медицинские изделия для in vitro диагностики (ИВД) | Фасцин ИВД, реагент | Вещество или реактив, предназначенный для использования совместно с исходным изделием для ИВД для выполнения особой функции в анализе, который используется для качественного и/или количественного определения фасцина (fascin) в клиническом образце.
5.04. Реагенты/наборы для определения аналитов ИВД
5.04.05. Реагенты/наборы для гистологического/цитологического анализа
| 186640 | 5. Медицинские изделия для in vitro диагностики (ИВД) | Лептин ИВД, набор, иммуноферментный анализ (ИФА) | Набор реагентов и других связанных с ними материалов, предназначенный для количественного определения лептина (leptin) в клиническом образце методом иммуноферментного анализа (ИФА).
5.04. Реагенты/наборы для определения аналитов ИВД
5.04.02. Реагенты/наборы для биохимического анализа
| 186650 | 5. Медицинские изделия для in vitro диагностики (ИВД) | Папаин иммуногематологический реагент ИВД | Реагент, представляющий собой раствор фермента папаина (papain), предназначенный для иммуногематологического анализа клинического образца для усиления или стимулирования реакции агглютинации эритроцитов путем ферментной обработки мембранных белков и удаления остатков сиаловой кислоты.
5.04. Реагенты/наборы для определения аналитов ИВД
5.04.06. Реагенты/наборы для иммуногематологического анализа
| 186660 | 5. Медицинские изделия для in vitro диагностики (ИВД) | Пепсин ИВД, калибратор | Материал, используемый для установления референтных значений для анализа, предназначенный для использования при количественном определении пепсина (pepsin) в клиническом образце.
5.04. Реагенты/наборы для определения аналитов ИВД
5.04.02. Реагенты/наборы для биохимического анализа
| 186670 | 5. Медицинские изделия для in vitro диагностики (ИВД) | Лептин ИВД, калибратор | Материал, используемый для установления референтных значений для анализа, предназначенный для использования при количественном определении лептина (leptin) в клиническом образце.
5.04. Реагенты/наборы для определения аналитов ИВД
5.04.02. Реагенты/наборы для биохимического анализа
| 186680 | 5. Медицинские изделия для in vitro диагностики (ИВД) | Пепсин ИВД, контрольный материал | Материал, используемый для подтверждения качества анализа, предназначенный для использования при количественном определении пепсина (pepsin) в клиническом образце.
5.04. Реагенты/наборы для определения аналитов ИВД
5.04.02. Реагенты/наборы для биохимического анализа
| 186690 | 5. Медицинские изделия для in vitro диагностики (ИВД) | Виллин ИВД, набор, иммуногистохимическая реакция с ферментативной меткой | Набор реагентов и других связанных с ними материалов, предназначенный для качественного и/или количественного определения актин-связывающего белка виллина (actin binding protein villin) в клиническом образце методом ферментного иммуногистохимического окрашивания.
5.04. Реагенты/наборы для определения аналитов ИВД
5.04.05. Реагенты/наборы для гистологического/цитологического анализа
| 186700 | 5. Медицинские изделия для in vitro диагностики (ИВД) | Легкие цепи миозина ИВД, набор, иммуноблот | Набор реагентов и других связанных с ними материалов, предназначенный для количественного определения легких цепей миозина (myosin light chain) в клиническом образце с использованием метода иммуноблота.
5.04. Реагенты/наборы для определения аналитов ИВД
5.04.02. Реагенты/наборы для биохимического анализа
| 186710 | 5. Медицинские изделия для in vitro диагностики (ИВД) | Легкие цепи миозина ИВД, реагент | Вещество или реактив, предназначенный для использования совместно с исходным изделием для ИВД с целью выполнения определенной функции в анализе, который используется при количественном определении легких цепей миозина (myosin light chain) в клиническом образце.
5.04. Реагенты/наборы для определения аналитов ИВД
5.04.02. Реагенты/наборы для биохимического анализа
| 186720 | 5. Медицинские изделия для in vitro диагностики (ИВД) | Легкие цепи миозина ИВД, контрольный материал | Материал, используемый для подтверждения качества анализа, предназначенный для использования при количественном определении легкой цепи миозина (myosin light chain) в клиническом образце.
5.04. Реагенты/наборы для определения аналитов ИВД
5.04.02. Реагенты/наборы для биохимического анализа
| 186730 | 5. Медицинские изделия для in vitro диагностики (ИВД) | Легкие цепи миозина, ИВД, калибратор | Материал, используемый для установления референтных значений для анализа, предназначенный для количественного определения легких цепей миозина (myosin light chain) в клиническом образце.
5.04. Реагенты/наборы для определения аналитов ИВД
5.04.02. Реагенты/наборы для биохимического анализа
| 186740 | 5. Медицинские изделия для in vitro диагностики (ИВД) | Фибрин-мономер ИВД, набор, иммуноферментный анализ (ИФА) | Набор реагентов и других связанных с ними материалов, предназначенный для количественного определения фибрин-мономера (fibrin monomer) в клиническом образце методом иммуноферментного анализа (ИФА). Он обычно используется при диагностике диссеминированного сосудистого свертывания (ДВС).
5.04. Реагенты/наборы для определения аналитов ИВД
5.04.07. Реагенты/наборы для коагулологического анализа
| 186750 | 5. Медицинские изделия для in vitro диагностики (ИВД) | Фибрин-мономер ИВД, калибратор | Материал, используемый для установления референтных значений для анализа, предназначенный для количественного определения фибрин-мономера (fibrin monomer) в клиническом образце.
5.04. Реагенты/наборы для определения аналитов ИВД
5.04.07. Реагенты/наборы для коагулологического анализа
| 186760 | 5. Медицинские изделия для in vitro диагностики (ИВД) | Фибрин-мономер ИВД, контрольный материал | Материал, используемый для подтверждения качества анализа, предназначенный для использования при количественном определении фибрин-мономера (fibrin monomer) в клиническом образце.
5.04. Реагенты/наборы для определения аналитов ИВД
5.04.07. Реагенты/наборы для коагулологического анализа
| 186770 | 5. Медицинские изделия для in vitro диагностики (ИВД) | Фибрин-мономер ИВД, реагент | Вещество или реактив, предназначенный для использования совместно с исходным изделием для ИВД для выполнения особой функции в анализе, который используется для количественного определения фибрин-мономера (fibrin monomer) в клиническом образце.
5.04. Реагенты/наборы для определения аналитов ИВД
5.04.07. Реагенты/наборы для коагулологического анализа
| 186780 | 5. Медицинские изделия для in vitro диагностики (ИВД) | Десмин белок ИВД, набор, иммуногистохимическая реакция с ферментной меткой | Набор реагентов и других связанных с ними материалов, предназначенный для качественного и/или количественного определения десмина (desmin protein) в клиническом образце методом ферментного иммуногистохимического окрашивания.
5.04. Реагенты/наборы для определения аналитов ИВД
5.04.05. Реагенты/наборы для гистологического/цитологического анализа
| 186790 | 5. Медицинские изделия для in vitro диагностики (ИВД) | Десмин белок ИВД, антитела | Одно или множество антител, способных связываться со специфическими антигенными детерминантами, предназначенных для использования при качественном и/или количественном определении определения белка десмина (desmin protein) в клиническом образце.
5.04. Реагенты/наборы для определения аналитов ИВД
5.04.05. Реагенты/наборы для гистологического/цитологического анализа
| 186800 | 5. Медицинские изделия для in vitro диагностики (ИВД) | Десмин белок ИВД, калибратор | Материал, используемый для установления референтных значений для анализа, предназначенный для качественного и/или количественного определения десмина (desmin protein) в клиническом образце.
5.04. Реагенты/наборы для определения аналитов ИВД
5.04.05. Реагенты/наборы для гистологического/цитологического анализа
| 186810 | 5. Медицинские изделия для in vitro диагностики (ИВД) | Десмин белок ИВД, контрольный материал | Материал, используемый для подтверждения качества анализа, предназначенный для использования при качественном и/или количественном определении десмина (desmin protein) в клиническом образце.
5.04. Реагенты/наборы для определения аналитов ИВД
5.04.05. Реагенты/наборы для гистологического/цитологического анализа
| 186820 | 5. Медицинские изделия для in vitro диагностики (ИВД) | Десмин белок ИВД, реагент | Вещество или реактив, предназначенный для использования совместно с исходным изделием для ИВД для выполнения особой функции в анализе, который используется для качественного и/или количественного определения десмина (desmin protein) в клиническом образце.
5.04. Реагенты/наборы для определения аналитов ИВД
5.04.05. Реагенты/наборы для гистологического/цитологического анализа
| 186830 | 5. Медицинские изделия для in vitro диагностики (ИВД) | Лептин рецептор ИВД, иммуноферментный анализ (ИФА) | Набор реагентов и других связанных с ними материалов, предназначенный для количественного определения лептиновых рецепторов (leptin receptors) в клиническом образце методом иммуноферментного анализа (ИФА).
5.04. Реагенты/наборы для определения аналитов ИВД
5.04.02. Реагенты/наборы для биохимического анализа
| 186840 | 5. Медицинские изделия для in vitro диагностики (ИВД) | Лептин рецептор ИВД, калибратор | Материал, используемый для установления референтных значений для анализа, предназначенный для количественного определения лептиновых рецепторов (leptin receptors) в клиническом образце.
5.04. Реагенты/наборы для определения аналитов ИВД
5.04.02. Реагенты/наборы для биохимического анализа
| 186850 | 5. Медицинские изделия для in vitro диагностики (ИВД) | Лептин рецептор ИВД, контрольный материал | Материал, используемый для подтверждения качества анализа, предназначенный для использования при количественном определении лептиновых рецепторов (leptin receptors) в клиническом образце.
5.04. Реагенты/наборы для определения аналитов ИВД
5.04.02. Реагенты/наборы для биохимического анализа
| 186860 | 5. Медицинские изделия для in vitro диагностики (ИВД) | Лептин рецептор ИВД, реагент | Вещество или реактив, предназначенный для использования совместно с исходным изделием для ИВД для выполнения особой функции в анализе, который используется для количественного определения лептиновых рецепторов (leptin receptors) в клиническом образце.
5.04. Реагенты/наборы для определения аналитов ИВД
5.04.02. Реагенты/наборы для биохимического анализа
| 186870 | 19. Эндоскопические медицинские изделия | Набор для биохимического получения и нанесения фибринового герметика, эндоскопический | Набор стерильных изделий, разработанных для приготовления биохимическим путем и последующей подачи аутологичного фибринового герметика к месту вмешательства во время эндоскопической хирургической процедуры (например, для достижения гемостаза, запечатывания утечек воздуха, склеивания тканей). Обычно состоит из специально предназначенного для этих целей устройства для приготовления (кассеты) с набором устройств для нанесения, включая эндоскопический аппликатор, иглу и трубки. Кровь пациента содержится в устройстве для приготовления, которое помещено в производственном блоке (процессоре), которое в свою очередь контролирует биохимические процессы и центрифугирования для производства фибринового герметика. Это изделие для одноразового применения.
19.15. Прочие эндоскопические медицинские изделия
| 186870 | 6. Медицинские изделия для манипуляций/восстановления тканей/органов человека | Набор для биохимического получения и нанесения фибринового герметика, эндоскопический | Набор стерильных изделий, разработанных для приготовления биохимическим путем и последующей подачи аутологичного фибринового герметика к месту вмешательства во время эндоскопической хирургической процедуры (например, для достижения гемостаза, запечатывания утечек воздуха, склеивания тканей). Обычно состоит из специально предназначенного для этих целей устройства для приготовления (кассеты) с набором устройств для нанесения, включая эндоскопический аппликатор, иглу и трубки. Кровь пациента содержится в устройстве для приготовления, которое помещено в производственном блоке (процессоре), которое в свою очередь контролирует биохимические процессы и центрифугирования для производства фибринового герметика. Это изделие для одноразового применения.
6.02. Изделия для сбора/обработки/транспортирования биологических жидкостей/тканей
| 186880 | 5. Медицинские изделия для in vitro диагностики (ИВД) | Орсеина раствор ИВД | Орсеина раствор, предназначенный для использования отдельно, или в сочетании с другими растворами/красителями, для обнаружения тканевых структур и/или внутри-/внеклеточных элементов в биологическом/клиническом образце.
5.05. Реагенты/оборудование/расходные материалы общелабораторные ИВД
| 186890 | 6. Медицинские изделия для манипуляций/восстановления тканей/органов человека | Набор для биохимического приготовления/нанесения фибринового герметика, для открытых хирургических операций | Набор стерильных изделий, разработанных для приготовления биохимическим путем и последующей подачи аутологичного фибринового герметика к месту вмешательства во время открытой хирургической операции (например, для достижения гемостаза, запечатывания утечек воздуха, склеивания тканей). Обычно состоит из специально предназначенного для этих целей устройства для приготовления (кассеты) с набором устройств для нанесения, включая аппликатор-распылитель, иглу и трубки. Кровь пациента содержится в устройстве для приготовления, которое помещено в производственном блоке (процессоре), которое в свою очередь контролирует биохимические процессы и центрифугирования для производства фибринового герметика. Это изделие для одноразового применения.
6.02. Изделия для сбора/обработки/транспортирования биологических жидкостей/тканей
| 186900 | 5. Медицинские изделия для in vitro диагностики (ИВД) | Гибридизация нуклеиновых кислот ИВД, набор | Набор реагентов и других связанных с ними материалов, предназначенный для использования при определении зондов нуклеиновых кислот (например, ДНК, РНК), [зонды не относятся к данному виду], гибридизованных с соответствующими мишенями нуклеотидной последовательности в клиническом образце. Может быть основан на различных методах [например, флуоресцентная гибридизация in situ (FISH), хромогенная гибридизация in situ (CISH) или анализ гибридизацией с олигонуклеотидными зондами (LPA)] и используется для определения и локализации присутствия или отсутствия последовательностей специфических аминокислот.
5.04. Реагенты/наборы для определения аналитов ИВД
5.04.04. Реагенты/наборы для генетического анализа
| 186920 | 5. Медицинские изделия для in vitro диагностики (ИВД) | Гибридизация нуклеиновых кислот ИВД, контрольный материал | Материал, используемый для подтверждения качества анализа, предназначенный для использования при общем определении зондов нуклеиновых кислот (например, ДНК, РНК), гибридизованных с соответствующими мишенями нуклеотидной последовательности в клиническом образце [например, флуоресцентная гибридизация in situ (FISH), хромогенная гибридизация in situ (CISH)].
5.04. Реагенты/наборы для определения аналитов ИВД
5.04.04. Реагенты/наборы для генетического анализа
| 186930 | 5. Медицинские изделия для in vitro диагностики (ИВД) | Анти-In^b групповое типирование эритроцитов ИВД, антитела | Одно или множество антител, способных связываться со специфическими антигенными детерминантами, предназначенных для использования при анализе клинического образца на предмет обнаружения In^b [IN002], эритроцитарных антигенов из системы групп крови Indian, методом агглютинации.
5.04. Реагенты/наборы для определения аналитов ИВД
5.04.06. Реагенты/наборы для иммуногематологического анализа
| 186940 | 5. Медицинские изделия для in vitro диагностики (ИВД) | Антитела к миелин-ассоциированному гликопротеину ИВД, контрольный материал | Материал, используемый для установления референтных значений для анализа, предназначенный для использования при качественном и/или количественном определении антител к миелин-ассоциированному гликопротеину (Myelin-associated glycoprotein antibody) в клиническом образце.
5.04. Реагенты/наборы для определения аналитов ИВД
5.04.02. Реагенты/наборы для биохимического анализа
| 186950 | 5. Медицинские изделия для in vitro диагностики (ИВД) | Миелин-ассоциированный гликопротеин антитела ИВД, иммунофлуоресцентный анализ | Набор реактивов и других сопутствующих материалов, предназначенный для использования для качественного и/или количественного определения антител к миелин- ассоциированному гликопротеину (анти-MAG) (myelin associated glycoprotein, anti-MAG) в клиническом образце, с использованием метода иммунофлуоресцентного анализа.
5.04. Реагенты/наборы для определения аналитов ИВД
5.04.02. Реагенты/наборы для биохимического анализа
| 186960 | 5. Медицинские изделия для in vitro диагностики (ИВД) | Миелин-ассоциированный гликопротеин антитела ИВД, иммуноферментный анализ (ИФА) | Набор реагентов и других связанных с ними материалов, предназначенный для качественного и/или количественного определения антител к миелин- ассоциированному гликопротеину (анти-MAG) (myelin associated glycoprotein, anti-MAG) в клиническом образце с помощью методом иммуноферментного анализа (ИФА).
5.04. Реагенты/наборы для определения аналитов ИВД
5.04.02. Реагенты/наборы для биохимического анализа
| 186970 | 5. Медицинские изделия для in vitro диагностики (ИВД) | Антитела к миелин-ассоциированному гликопротеину ИВД, калибратор | Материал, используемый для подтверждения качества анализа, предназначенный для использования при при количественном определении антител к миелин-ассоциированному гликопротеину (Myelin-associated glycoprotein antibody) в клиническом образце.
5.04. Реагенты/наборы для определения аналитов ИВД
5.04.02. Реагенты/наборы для биохимического анализа
| 186980 | 5. Медицинские изделия для in vitro диагностики (ИВД) | Миелин-ассоциированный гликопротеин ИВД, реагент | Вещество или реактив, предназначенный для использования совместно с исходным изделием для ИВД с целью выполнения определенной функции в анализе, который используется при качественном и/или количественном определении антител к миелин- ассоциированному гликопротеину (анти-MAG) (myelin associated glycoprotein, anti-MAG) в клиническом образце.
5.04. Реагенты/наборы для определения аналитов ИВД
5.04.02. Реагенты/наборы для биохимического анализа
| 186990 | 5. Медицинские изделия для in vitro диагностики (ИВД) | Терминальная дезоксинуклеотидил трансфераза ИВД, реагент | Вещество или реактив, предназначенный для использования совместно с исходным изделием для ИВД с целью выполнения определенной функции в анализе, который используется при качественном и/или количественном определении терминальной дезоксинуклеотидилтрансферазы (terminal deoxynucleotidyl transferase, TdT) в клиническом образце.
5.04. Реагенты/наборы для определения аналитов ИВД
5.04.02. Реагенты/наборы для биохимического анализа
| 186990 | 5. Медицинские изделия для in vitro диагностики (ИВД) | Терминальная дезоксинуклеотидил трансфераза ИВД, реагент | Вещество или реактив, предназначенный для использования совместно с исходным изделием для ИВД с целью выполнения определенной функции в анализе, который используется при качественном и/или количественном определении терминальной дезоксинуклеотидилтрансферазы (terminal deoxynucleotidyl transferase, TdT) в клиническом образце.
5.04. Реагенты/наборы для определения аналитов ИВД
5.04.05. Реагенты/наборы для гистологического/цитологического анализа
| 187000 | 5. Медицинские изделия для in vitro диагностики (ИВД) | Терминальная дезоксинуклеотидилтрансфераза ИВД, набор, иммуногистохимическая реакция с ферментативной меткой | Набор реагентов и других связанных с ними материалов, предназначенный для качественного и/или количественного определения терминальной дезоксинуклеотидилтрансферазы (terminal deoxynucleotidyl transferase, TdT) в клиническом образце методом ферментного иммуногистохимического окрашивания.
5.04. Реагенты/наборы для определения аналитов ИВД
5.04.02. Реагенты/наборы для биохимического анализа
| 187000 | 5. Медицинские изделия для in vitro диагностики (ИВД) | Терминальная дезоксинуклеотидилтрансфераза ИВД, набор, иммуногистохимическая реакция с ферментативной меткой | Набор реагентов и других связанных с ними материалов, предназначенный для качественного и/или количественного определения терминальной дезоксинуклеотидилтрансферазы (terminal deoxynucleotidyl transferase, TdT) в клиническом образце методом ферментного иммуногистохимического окрашивания.
5.04. Реагенты/наборы для определения аналитов ИВД
5.04.05. Реагенты/наборы для гистологического/цитологического анализа
| 187010 | 5. Медицинские изделия для in vitro диагностики (ИВД) | Терминальная дезоксинуклеотидилтрансфераза ИВД, антитела | Один или множество иммуноглобулинов, способных связываться со специфическими антигенными детерминантами и предназначенных для использования при качественном и/или количественном определении терминальной дезоксинуклеотидилтрансферазы (terminal deoxynucleotidyl transferase, TdT) в клиническом образце.
5.04. Реагенты/наборы для определения аналитов ИВД
5.04.02. Реагенты/наборы для биохимического анализа
| 187010 | 5. Медицинские изделия для in vitro диагностики (ИВД) | Терминальная дезоксинуклеотидилтрансфераза ИВД, антитела | Один или множество иммуноглобулинов, способных связываться со специфическими антигенными детерминантами и предназначенных для использования при качественном и/или количественном определении терминальной дезоксинуклеотидилтрансферазы (terminal deoxynucleotidyl transferase, TdT) в клиническом образце.
5.04. Реагенты/наборы для определения аналитов ИВД
5.04.05. Реагенты/наборы для гистологического/цитологического анализа
| 187020 | 5. Медицинские изделия для in vitro диагностики (ИВД) | Терминальная дезоксинуклеотидил трансфераза ИВД, набор, иммунофлуоресцентный анализ | Набор реагентов и других связанных с ними материалов, предназначенный для качественного и/или количественного определения терминальной дезоксинуклеотидилтрансферазы (terminal deoxynucleotidyl transferase, TdT) в клиническом образце с использованием метода иммунофлуоресцентного анализа.
5.04. Реагенты/наборы для определения аналитов ИВД
5.04.02. Реагенты/наборы для биохимического анализа
| 187030 | 5. Медицинские изделия для in vitro диагностики (ИВД) | Терминальная дезоксинуклеотидил трансфераза ИВД, калибратор | Материал, используемый для установления референтных значений для анализа, предназначенный для использования при количественном и/или качественном определении терминальной дезоксинуклеотидил трансферазы (terminal deoxynucleotidyl transferase, TdT) в клиническом образце.
5.04. Реагенты/наборы для определения аналитов ИВД
5.04.02. Реагенты/наборы для биохимического анализа
| 187030 | 5. Медицинские изделия для in vitro диагностики (ИВД) | Терминальная дезоксинуклеотидил трансфераза ИВД, калибратор | Материал, используемый для установления референтных значений для анализа, предназначенный для использования при количественном и/или качественном определении терминальной дезоксинуклеотидил трансферазы (terminal deoxynucleotidyl transferase, TdT) в клиническом образце.
5.04. Реагенты/наборы для определения аналитов ИВД
5.04.05. Реагенты/наборы для гистологического/цитологического анализа
| 187040 | 5. Медицинские изделия для in vitro диагностики (ИВД) | Терминальная дезоксинуклеотидил трансфераза ИВД, контрольный материал | Материал, используемый для подтверждения качества анализа, предназначенный для использования при качественном и/или количественном определении терминальной дезоксинуклеотидилтрансферазы (terminal deoxynucleotidyl transferase, TdT) в клиническом образце.
5.04. Реагенты/наборы для определения аналитов ИВД
5.04.02. Реагенты/наборы для биохимического анализа
| 187040 | 5. Медицинские изделия для in vitro диагностики (ИВД) | Терминальная дезоксинуклеотидил трансфераза ИВД, контрольный материал | Материал, используемый для подтверждения качества анализа, предназначенный для использования при качественном и/или количественном определении терминальной дезоксинуклеотидилтрансферазы (terminal deoxynucleotidyl transferase, TdT) в клиническом образце.
5.04. Реагенты/наборы для определения аналитов ИВД
5.04.05. Реагенты/наборы для гистологического/цитологического анализа
| 187050 | 5. Медицинские изделия для in vitro диагностики (ИВД) | Урокиназный активатор плазминогена ИВД, калибратор | Материал, используемый для установления референтных значений для анализа, предназначенный для использования при количественном определении урокиназного активатора плазминогена (urokinase plasminogen activator) в клиническом образце.
5.04. Реагенты/наборы для определения аналитов ИВД
5.04.07. Реагенты/наборы для коагулологического анализа
| 187060 | 5. Медицинские изделия для in vitro диагностики (ИВД) | Урокиназный активатор плазминогена ИВД, контрольный материал | Материал, используемый для подтверждения качества анализа, предназначенный для использования при количественном определении урокиназного активатора плазминогена (urokinase plasminogen activator) в клиническом образце.
5.04. Реагенты/наборы для определения аналитов ИВД
5.04.07. Реагенты/наборы для коагулологического анализа
| 187070 | 5. Медицинские изделия для in vitro диагностики (ИВД) | Рецептор урокиназного активатора плазминогена ИВД, набор, иммуногистохимическая реакция с ферментативной меткой | Набор реагентов и других связанных с ними материалов, предназначенный для качественного и/или количественного определения рецептора урокиназного активатора плазминогена (urokinase plasminogen activator receptor (uPAR)) в клиническом образце методом ферментного иммуногистохимического окрашивания.
5.04. Реагенты/наборы для определения аналитов ИВД
5.04.05. Реагенты/наборы для гистологического/цитологического анализа
| 187080 | 5. Медицинские изделия для in vitro диагностики (ИВД) | Урокиназный активатор плазминогена ИВД, набор, иммуноферментный анализ (ИФА) | Набор реагентов и других связанных с ними материалов, предназначенный для количественного определения урокиназного активатора плазминогена (urokinase plasminogen activator) в клиническом образце методом иммуноферментного анализа (ИФА).
5.04. Реагенты/наборы для определения аналитов ИВД
5.04.07. Реагенты/наборы для коагулологического анализа
| 187090 | 5. Медицинские изделия для in vitro диагностики (ИВД) | Рецептор урокиназного активатора плазминогена ИВД, антитела | Один или множество иммуноглобулинов, способных связываться со специфическими антигенными детерминантами, предназначенные для использования при качественном и/или количественном определении рецептора урокиназного активатора плазминогена (urokinase plasminogen activator receptor (uPAR)) в клиническом образце.
5.04. Реагенты/наборы для определения аналитов ИВД
5.04.05. Реагенты/наборы для гистологического/цитологического анализа
| 187100 | 5. Медицинские изделия для in vitro диагностики (ИВД) | Урокиназный активатор плазминогена ИВД, реагент | Вещество или реактив, предназначенный для использования совместно с исходным изделием для ИВД для выполнения особой функции в анализе, который используется для количественного определения урокиназного активатора плазминогена (urokinase plasminogen activator) в клиническом образце.
5.04. Реагенты/наборы для определения аналитов ИВД
5.04.07. Реагенты/наборы для коагулологического анализа
| 187110 | 5. Медицинские изделия для in vitro диагностики (ИВД) | Рецептор урокиназного активатора плазминогена ИВД, калибратор | Материал, используемый для установления референтных значений для анализа, предназначенный для качественного и/или количественного определения рецептора урокиназного активатора плазминогена (urokinase plasminogen activator receptor (uPAR)) в клиническом образце.
5.04. Реагенты/наборы для определения аналитов ИВД
5.04.05. Реагенты/наборы для гистологического/цитологического анализа
| 187120 | 5. Медицинские изделия для in vitro диагностики (ИВД) | Рецептор урокиназного активатора плазминогена ИВД, контрольный материал | Материал, используемый для подтверждения качества анализа, предназначенный для использования при качественном и/или количественном определении рецептора урокиназного активатора плазминогена (urokinase plasminogen activator receptor (uPAR)) в клиническом образце.
5.04. Реагенты/наборы для определения аналитов ИВД
5.04.05. Реагенты/наборы для гистологического/цитологического анализа
| 187130 | 5. Медицинские изделия для in vitro диагностики (ИВД) | Рецептор урокиназного активатора плазминогена ИВД, реагент | Вещество или реактив, предназначенный для использования совместно с исходным изделием для ИВД для выполнения особой функции в анализе, который используется для качественного и/или количественного определения рецептора урокиназного активатора плазминогена (urokinase plasminogen activator receptor (uPAR)) в клиническом образце.
5.04. Реагенты/наборы для определения аналитов ИВД
5.04.05. Реагенты/наборы для гистологического/цитологического анализа
| 187140 | 2. Вспомогательные и общебольничные медицинские изделия | Бумага для стола для осмотра/терапевтических процедур | Нестерильное изделие из тонкого волокнистого материала, обычно в форме рулона, ширина которого должна покрывать площадь стола для обследования или процедурного стола, на котором будет лежать пациент, для поддержки гигиенических условий. Рулон крепится на конце стола, новая длина бумаги отрывается сверху для каждого нового пациента. Это изделие для одноразового использования.
2.56. Прочие вспомогательные и общебольничные медицинские изделия
| 187150 | 2. Вспомогательные и общебольничные медицинские изделия | Стол для осмотра/терапевтических процедур, с питанием от сети | Передвижной стол с двигателем и питанием от сети (переменного тока), который используется для обычного/малого медицинского осмотра и/или лечения пациента. Обычно состоит из рамы или большой подставки с плоской поверхностью с несколькими шарнирными секциями, которые можно регулировать в поднятом положении. Высоту стола также можно регулировать при помощи привода. Обычно используется в смотровых, эндоскопическом отделении, электрофизиологических лабораториях, поликлинических отделениях для малых вмешательств.
2.45. Столы смотровые/терапевтические
| 187160 | 2. Вспомогательные и общебольничные медицинские изделия | Светильник для осмотра/терапевтических процедур передвижной | Устройство, которое обеспечивает освещение места исследования или лечения пациента. Обычно состоит из одной или нескольких электрических ламп, которые отражают свет через рефлекторы или зеркала, в зависимости от конструкции, и часто монтируется на пантографическом уравновешенном блоке, который крепится к мобильной опоре. Устройство обычно используется при обследовании или лечении участков, не имеющих необходимую установленную освещенность. Устройство предназначено для свободного перемещения от одного места к другому.
2.56. Прочие вспомогательные и общебольничные медицинские изделия
| 187170 | 12. Радиологические медицинские изделия | Прибор контроля уровня излучения комбинированный | Радиационный счетный инструмент, который может функционировать в двух и более диапазонах напряжения, что позволяет использовать его либо с ионизационным, пропорциональным, сцинтилляционным датчиками, датчиком Гейгера-Мюллера, либо с полупроводниковыми датчиками. Может иметь множественные соединения с датчиком или многофункциональные разъемы, которые распознают тип используемого датчика и вручную или электронным образом переключаются к подходящей схеме для данного типа измерений. Оборудование может быть стационарным или портативным. Электронные типы данного изделия специфичны к измерению. Изделие может включать принтеры, датчики, удаленные дисплеи, устройства подачи сигналов тревоги и блокировки.
12.02. Измерители излучения
| 187170 | 12. Радиологические медицинские изделия | Прибор контроля уровня излучения комбинированный | Радиационный счетный инструмент, который может функционировать в двух и более диапазонах напряжения, что позволяет использовать его либо с ионизационным, пропорциональным, сцинтилляционным датчиками, датчиком Гейгера-Мюллера, либо с полупроводниковыми датчиками. Может иметь множественные соединения с датчиком или многофункциональные разъемы, которые распознают тип используемого датчика и вручную или электронным образом переключаются к подходящей схеме для данного типа измерений. Оборудование может быть стационарным или портативным. Электронные типы данного изделия специфичны к измерению. Изделие может включать принтеры, датчики, удаленные дисплеи, устройства подачи сигналов тревоги и блокировки.
12.13. Экраны/защиты/ограничители излучения
| 187180 | 2. Вспомогательные и общебольничные медицинские изделия | Система очистки воды комбинированная | Комплект изделий (или отдельное изделие), работающих от сети переменного тока, с дополнительными компонентами, предназначенный для удаления нежелательных химических, биологических загрязняющих веществ и/или твердых частиц из воды. Эта система очищает воду за счет комбинированного использования нескольких методов очистки, включая механическую фильтрацию, химическую дезинфекцию, деионизацию, обратный осмос и/или облучение ультрафиолетовым светом.
2.56. Прочие вспомогательные и общебольничные медицинские изделия
| 187210 | 2. Вспомогательные и общебольничные медицинские изделия | Светильник для осмотра/терапевтических процедур стационарный | Устройство, которое предусматривает освещение при осмотре места исследования или лечения пациента. Обычно состоит из одной или нескольких ламп, которые отражают свет через рефлекторы или зеркала, в зависимости от своей конструкции. Данное устройство имеет ряд назначений и может фиксироваться, например, на потолке, стене или несущей конструкции. Оно также может являться частью осветительной системы с более чем одной световой насадкой.
2.56. Прочие вспомогательные и общебольничные медицинские изделия
| 187220 | 2. Вспомогательные и общебольничные медицинские изделия | Стол для осмотра/терапевтических процедур, с гидравлическим приводом | Передвижной стол с ручным гидравлическим приводом, который используется для обычного/малого медицинского осмотра и/или лечения пациента. Обычно состоит из рамы или большой подставки с плоской поверхностью с несколькими подвесными секциями, которые можно регулировать в поднятом положении. Высоту стола также можно регулировать при помощи гидравлического привода. Обычно используется в смотровых, эндоскопическом отделении, электрофизиологических лабораториях, поликлинических отделениях для малых вмешательств.
2.45. Столы смотровые/терапевтические
| 187230 | 2. Вспомогательные и общебольничные медицинские изделия | Простыня для стола для осмотра/терапевтических процедур, одноразового использования | Покрывало для стола для обследования/процедурного стола, которое используется в качестве барьера между поверхностью стола и пациентом, чтобы сохранить гигиенические/стерильные условия. Данное изделие изготавливается из прочной ткани, например, искусственной или бумажной. Данное изделие одноразовое.
2.29. Покрывала медицинских столов
| 187240 | 2. Вспомогательные и общебольничные медицинские изделия | Простыня для стола для осмотра/терапевтических процедур, многоразового использования | Покрытие для смотрового/процедурного стола, создающее гигиенический/стерильный барьер между поверхностью стола и телом пациента. Обычно изготавливается из ткани (например, хлопчатобумажной). Изделие многоразового использования (при условии надлежащей стирки и санитарной обработки).
2.29. Покрывала медицинских столов
| 187250 | 2. Вспомогательные и общебольничные медицинские изделия | Стол для осмотра/терапевтических процедур, механический | Непередвижной стол, предназначенный для обычных/незначительных медицинских осмотров и/или лечения пациента. Обычно состоит из каркаса с плоской поверхностью крышки стола, которая может иметь головную секцию и вручную приводиться в приподнятое положение. Высота стола также может быть отрегулирована в фиксированных положениях (т.е., задана по начальной высоте, но не легко регулируемой). Изделие может располагать держателем бумажного рулона, с которого сматывается бумага для покрытия поверхности стола, что служит гигиеническим барьером для каждого нового пациента. Это устройство обычно используется в палатах для осмотра или кабинетах хирургов в качестве стационарно размещенного стола.
2.45. Столы смотровые/терапевтические
| 187260 | 2. Вспомогательные и общебольничные медицинские изделия | Микропипетка с ручным заполнением | Длинная, тонкая стеклянная или пластиковая трубка, используемая, как правило, в лабораторных условиях для ручного забора, переноса и выпуска малых объемов жидкостей (порядка микролитров и меньше). Обычно пользователь всасывает жидкость в трубку путем создания в ней вакуумного разрежения легким всасыванием воздуха ртом через мундштук или присоединенным к концу трубки грушей или шприцем, а затем аналогичным образом выдувает жидкость в приемник. При переносе трубки от источника жидкости к приемнику мундштук затыкается для удержания жидкости в трубке. Может использоваться при оплодотворении in vitro.
2.27. Пипетки и сопутствующие изделия
| 187270 | 2. Вспомогательные и общебольничные медицинские изделия | Пипетка с ручным заполнением | Пипетка для ручного переноса малых объемов жидкостей. Изготовляется из стекла или пластика в форме длинной, тонкой, как правило, градуированной трубки. Пользователь создает внутри неё разрежение, обычно осторожно всасывая воздух из пипетки через мундштук или отпуская предварительно сжатую резиновую насадку или грушу и таким образом достигая поступление жидкости внутрь пипетки. Для удержания жидкости внутри пипетки. пользователь закрывает мундштук или приостанавливает сдавливание груши. Для выпускания жидкости в приемник мундштук открывается или резиновая насадка или груша повторно сдавливается.
2.27. Пипетки и сопутствующие изделия
| 187300 | 1. Анестезиологические и респираторные медицинские изделия | Набор для забора проб артериальной крови из установленного катетера | Набор стерильных изделий, предназначенных для забора образца артериальной крови из установленного катетера при сохранении закрытой системы. Это изделие для гемодинамического мониторинга давления и газового состава крови, как правило, предназначенное для использования с одноразовыми/многоразовыми датчиками давления, предназначенное для подключения к центральной линии/артериальному катетеру, из которого забирается образец крови. Гепаринизированная кровь может быть вновь влита через изделие в организм пациента для уменьшения потери жидкости. Это изделие для одного пациента, которое должно быть использовано в течение короткого срока (один раз), после чего его необходимо утилизировать.
1.03. Анализаторы газов крови и сопутствующие изделия
| 187300 | 6. Медицинские изделия для манипуляций/восстановления тканей/органов человека | Набор для забора проб артериальной крови из установленного катетера | Набор стерильных изделий, предназначенных для забора образца артериальной крови из установленного катетера при сохранении закрытой системы. Это изделие для гемодинамического мониторинга давления и газового состава крови, как правило, предназначенное для использования с одноразовыми/многоразовыми датчиками давления, предназначенное для подключения к центральной линии/артериальному катетеру, из которого забирается образец крови. Гепаринизированная кровь может быть вновь влита через изделие в организм пациента для уменьшения потери жидкости. Это изделие для одного пациента, которое должно быть использовано в течение короткого срока (один раз), после чего его необходимо утилизировать.
6.02. Изделия для сбора/обработки/транспортирования биологических жидкостей/тканей
| 187310 | 5. Медицинские изделия для in vitro диагностики (ИВД) | Аланинаминотрансфераза (АЛТ) ИВД, калибратор | Материал, используемый для установления референтных значений для анализа, предназначенный для количественного определения аланинаминотрансферазы (АЛТ) (alanine aminotransferase (ALT)) в клиническом образце.
5.04. Реагенты/наборы для определения аналитов ИВД
5.04.01. Реагенты/наборы для анализа инфекционных агентов
| 187310 | 5. Медицинские изделия для in vitro диагностики (ИВД) | Аланинаминотрансфераза (АЛТ) ИВД, калибратор | Материал, используемый для установления референтных значений для анализа, предназначенный для количественного определения аланинаминотрансферазы (АЛТ) (alanine aminotransferase (ALT)) в клиническом образце.
5.04. Реагенты/наборы для определения аналитов ИВД
5.04.02. Реагенты/наборы для биохимического анализа
| 187320 | 5. Медицинские изделия для in vitro диагностики (ИВД) | Кодеин ИВД, набор, иммуноферментный анализ (ИФА) | Набор реагентов и других связанных с ними материалов, предназначенный для качественного и/или количественного определения кодеина (codeine) в клиническом образце методом иммуноферментного анализа (ИФА).
5.04. Реагенты/наборы для определения аналитов ИВД
5.04.02. Реагенты/наборы для биохимического анализа
| 187330 | 18. Хирургические инструменты/системы и сопутствующие медицинские изделия | Манипулятор маточный, одноразового использования | Стерильный, переносной ручной хирургический инструмент, предназначенный для атравматичного механического манипулирования положением матки во время гинекологического вмешательства (например, лапароскопия), с тем чтобы управлять маткой и улучшить видимость тазовой анатомии, а также для хромотубации. Устройство обычно состоит из длинного стержня с надуваемым баллоном на дистальном конце, который трансцервикально размещается внутри матки и накачивается через шприц (иногда включен в состав изделия) стерильным физиологическим раствором или воздухом; наполненный баллон возможно использовать для манипуляций маткой. После завершения операции из баллона удаляют сорержимое. Это изделие одноразового использования.
18.23. Манипуляторы хирургические
| 187330 | 4. Медицинские изделия для акушерства и гинекологии | Манипулятор маточный, одноразового использования | Стерильный, переносной ручной хирургический инструмент, предназначенный для атравматичного механического манипулирования положением матки во время гинекологического вмешательства (например, лапароскопия), с тем чтобы управлять маткой и улучшить видимость тазовой анатомии, а также для хромотубации. Устройство обычно состоит из длинного стержня с надуваемым баллоном на дистальном конце, который трансцервикально размещается внутри матки и накачивается через шприц (иногда включен в состав изделия) стерильным физиологическим раствором или воздухом; наполненный баллон возможно использовать для манипуляций маткой. После завершения операции из баллона удаляют сорержимое. Это изделие одноразового использования.
4.23. Прочие медицинские изделия для акушерства и гинекологии
| 187340 | 5. Медицинские изделия для in vitro диагностики (ИВД) | Аланинаминотрансфераза (АЛТ) ИВД, контрольный материал | Материал, используемый для подтверждения качества анализа, предназначенный для использования при количественном определении аланинаминотрансферазы (АЛТ) (alanine aminotransferase (ALT)) в клиническом образце.
5.04. Реагенты/наборы для определения аналитов ИВД
5.04.01. Реагенты/наборы для анализа инфекционных агентов
| 187340 | 5. Медицинские изделия для in vitro диагностики (ИВД) | Аланинаминотрансфераза (АЛТ) ИВД, контрольный материал | Материал, используемый для подтверждения качества анализа, предназначенный для использования при количественном определении аланинаминотрансферазы (АЛТ) (alanine aminotransferase (ALT)) в клиническом образце.
5.04. Реагенты/наборы для определения аналитов ИВД
5.04.02. Реагенты/наборы для биохимического анализа
| 187350 | 5. Медицинские изделия для in vitro диагностики (ИВД) | Кодеин ИВД, набор, иммунофлуоресцентный анализ | Набор реагентов и других связанных с ними материалов, предназначенный для качественного и/или количественного определения кодеина (codeine) в клиническом образце методом иммунофлуоресцентного анализа.
5.04. Реагенты/наборы для определения аналитов ИВД
5.04.02. Реагенты/наборы для биохимического анализа
| 187360 | 4. Медицинские изделия для акушерства и гинекологии | Монитор сократительной активности матки, внешний | Устройство, используемое для контроля течения родов (преждевременного сокращения матки). Оно измеряет продолжительность, частоту и относительное давление сокращений матки с помощью датчика, прикрепленного к нижней части живота матери. Данное устройство обычно наделено тревожной функцией и не контролирует параметры плода.
4.07. Мониторы/системы мониторирования акушерские
| 187370 | 4. Медицинские изделия для акушерства и гинекологии | Инъектор маточный | Ручное устройство для инъекции/введения жидкостей в матку и/или фаллопиевы трубы. Чаще всего используется для инъекции рентгеноконтрастных растворов перед рентгенографическим исследованием проходимости труб. Обычно используется совместно с совместимым внутриматочным катетером и внешним манипулятором. Сам инъектор может также использоваться для манипуляций с маткой, например, с целью её смещения в процессе диагностической и/или лечебной процедуры. Изделие многоразового использования.
4.23. Прочие медицинские изделия для акушерства и гинекологии
| 187380 | 5. Медицинские изделия для in vitro диагностики (ИВД) | Аланинаминотрансфераза (АЛТ) ИВД, набор, ферментный спектрофотометрический анализ | Набор реагентов и других связанных с ними материалов, предназначенный для количественного определения аланинаминотрансферазы (АЛТ) (alanine aminotransferase (ALT)) в клиническом образце методом ферментного спектрофотометрического анализа.
5.04. Реагенты/наборы для определения аналитов ИВД
5.04.02. Реагенты/наборы для биохимического анализа
| 187390 | 5. Медицинские изделия для in vitro диагностики (ИВД) | Кодеин ИВД, набор, газовая хроматография | Набор реагентов и других связанных с ними материалов, предназначенный для качественного и/или количественного определения кодеина (codeine) в клиническом образце методом газовой хроматографии.
5.04. Реагенты/наборы для определения аналитов ИВД
5.04.02. Реагенты/наборы для биохимического анализа
| 187400 | 5. Медицинские изделия для in vitro диагностики (ИВД) | Цистин ИВД, набор, газовая хроматография | Набор реагентов и других связанных с ними материалов, предназначенный для количественного определения аминокислоты цистин (cystine) в клиническом образце методом газовой хроматографии.
5.04. Реагенты/наборы для определения аналитов ИВД
5.04.02. Реагенты/наборы для биохимического анализа
| 187410 | 15. Стоматологические медицинские изделия | Адгезив для дентина | Материал, используемый для сцепления дентина и композитного пломбировочного материала, реставрации или временной пломбы. Также может использоваться для покрытия эмали. Одноразовое применение.
15.12. Материалы стоматологические и сопутствующие изделия
| 187420 | 5. Медицинские изделия для in vitro диагностики (ИВД) | Аланинаминотрансфераза (АЛТ) ИВД, набор, спектрофотометрический анализ | Набор реагентов и других связанных с ними материалов, предназначенный для количественного определения аланинаминотрансферазы (АЛТ) (alanine aminotransferase (ALT)) в клиническом образце методом спектрофотометрического анализа.
5.04. Реагенты/наборы для определения аналитов ИВД
5.04.02. Реагенты/наборы для биохимического анализа
| 187430 | 5. Медицинские изделия для in vitro диагностики (ИВД) | Кодеин ИВД, набор, жидкостная хроматография | Набор реагентов и других связанных с ними материалов, предназначенный для качественного и/или количественного определения кодеина (codeine) в клиническом образце методом жидкостной хроматографии.
5.04. Реагенты/наборы для определения аналитов ИВД
5.04.02. Реагенты/наборы для биохимического анализа
| 187440 | 5. Медицинские изделия для in vitro диагностики (ИВД) | Цистин ИВД, калибратор | Материал, используемый для установления референтных значений для анализа, предназначенный для количественного определения аминокислоты цистин (cystine) в клиническом образце.
5.04. Реагенты/наборы для определения аналитов ИВД
5.04.02. Реагенты/наборы для биохимического анализа
| 187450 | 18. Хирургические инструменты/системы и сопутствующие медицинские изделия | Зажим для матки | Хирургический инструмент ножничной конструкции, используемый в процессе хирургического вмешательства на матке для захвата и/или удержания этого органа. Изготавливается обычно из высокосортной нержавеющей стали. На дистальном конце имеет широки, скруглённые губы, обеспечивающие надёжную фиксацию матки в процессе вмешательства. Изделие многоразового использования.
18.16. Зажимы хирургические
| 187450 | 4. Медицинские изделия для акушерства и гинекологии | Зажим для матки | Хирургический инструмент ножничной конструкции, используемый в процессе хирургического вмешательства на матке для захвата и/или удержания этого органа. Изготавливается обычно из высокосортной нержавеющей стали. На дистальном конце имеет широки, скруглённые губы, обеспечивающие надёжную фиксацию матки в процессе вмешательства. Изделие многоразового использования.
4.23. Прочие медицинские изделия для акушерства и гинекологии
| 187460 | 4. Медицинские изделия для акушерства и гинекологии | Пинцет для тампонады матки | Ручной хирургический инструмент для введения перевязочных материалов в матку или влагалище. Изделие многоразового использования.
4.23. Прочие медицинские изделия для акушерства и гинекологии
| 187470 | 18. Хирургические инструменты/системы и сопутствующие медицинские изделия | Зонд маточный, многоразового использования | Переносной ручной инструмент, разработанный для измерения и/или исследования внутренней глубины или длины матки, шейки матки и/или влагалища. Это тонкий полый или монолитный цилиндрический инструмент, изготавливаемый из металла или пластика, как правило, со шкалой длины вдоль рабочего конца. Как правило, доступны изделия различных размеров и степени гибкости. Это изделие, пригодное для многоразового использования, которое необходимо стерилизовать перед применением.
18.17. Зонды хирургические
| 187470 | 4. Медицинские изделия для акушерства и гинекологии | Зонд маточный, многоразового использования | Переносной ручной инструмент, разработанный для измерения и/или исследования внутренней глубины или длины матки, шейки матки и/или влагалища. Это тонкий полый или монолитный цилиндрический инструмент, изготавливаемый из металла или пластика, как правило, со шкалой длины вдоль рабочего конца. Как правило, доступны изделия различных размеров и степени гибкости. Это изделие, пригодное для многоразового использования, которое необходимо стерилизовать перед применением.
4.23. Прочие медицинские изделия для акушерства и гинекологии
| 187480 | 5. Медицинские изделия для in vitro диагностики (ИВД) | Аланинаминотрансфераза (АЛТ) ИВД, реагент | Вещество или реактив, предназначенный для использования совместно с исходным изделием для ИВД для выполнения особой функции в анализе, который используется при количественном определении аланинаминотрансферазы (АЛТ) (alanine aminotransferase (ALT)) в клиническом образце.
5.04. Реагенты/наборы для определения аналитов ИВД
5.04.02. Реагенты/наборы для биохимического анализа
| 187490 | 5. Медицинские изделия для in vitro диагностики (ИВД) | Анилиновый синий раствор ИВД | Раствор анилиновый синий (Aniline blue solution), предназначенный для самостоятельного использования или использования в сочетании с другими растворами/красителями для визуализации тканевых структур биологических/клинических образцов и/или внутри-/внеклеточных элементов.
5.05. Реагенты/оборудование/расходные материалы общелабораторные ИВД
| 187500 | 5. Медицинские изделия для in vitro диагностики (ИВД) | Кодеин ИВД, калибратор | Материал, используемый для установления референтных значений для анализа, предназначенный для качественного и/или количественного определения кодеина (codeine) в клиническом образце.
5.04. Реагенты/наборы для определения аналитов ИВД
5.04.02. Реагенты/наборы для биохимического анализа
| 187510 | 5. Медицинские изделия для in vitro диагностики (ИВД) | Цистин ИВД, контрольный материал | Материал, используемый для подтверждения качества анализа, предназначенный для использования при количественном определении аминокислоты цистин (cystine) в клиническом образце.
5.04. Реагенты/наборы для определения аналитов ИВД
5.04.02. Реагенты/наборы для биохимического анализа
| 187520 | 5. Медицинские изделия для in vitro диагностики (ИВД) | Хинин ИВД, набор, жидкостная хроматография | Набор реагентов и других связанных с ними материалов, предназначенный для качественного и/или количественного определения хинина (quinine) в клиническом образце с использованием метода жидкостной хроматографии.
5.04. Реагенты/наборы для определения аналитов ИВД
5.04.02. Реагенты/наборы для биохимического анализа
| 187530 | 18. Хирургические инструменты/системы и сопутствующие медицинские изделия | Зонд маточный, одноразового использования | Стерильный переносной ручной инструмент, разработанный для измерения и/или исследования внутренней глубины или длины матки, шейки матки и/или влагалища. Это тонкий полый или монолитный цилиндрический инструмент, изготавливаемый из металла или пластика, как правило, со шкалой длины вдоль рабочего конца. Как правило, доступны изделия различных размеров и степени гибкости. Это изделие для одноразового использования.
18.17. Зонды хирургические
| 187530 | 4. Медицинские изделия для акушерства и гинекологии | Зонд маточный, одноразового использования | Стерильный переносной ручной инструмент, разработанный для измерения и/или исследования внутренней глубины или длины матки, шейки матки и/или влагалища. Это тонкий полый или монолитный цилиндрический инструмент, изготавливаемый из металла или пластика, как правило, со шкалой длины вдоль рабочего конца. Как правило, доступны изделия различных размеров и степени гибкости. Это изделие для одноразового использования.
4.23. Прочие медицинские изделия для акушерства и гинекологии
| 187540 | 5. Медицинские изделия для in vitro диагностики (ИВД) | Кодеин ИВД, контрольный материал | Материал, используемый для подтверждения качества анализа, предназначенный для использования при качественном и/или количественном определении кодеина (codeine) в клиническом образце.
5.04. Реагенты/наборы для определения аналитов ИВД
5.04.02. Реагенты/наборы для биохимического анализа
| 187550 | 5. Медицинские изделия для in vitro диагностики (ИВД) | Цистин ИВД, реагент | Вещество или реактив, предназначенный для использования совместно с исходным изделием для ИВД для выполнения особой функции в анализе, который используется для количественного определения аминокислоты цистин (cystine) в клиническом образце.
5.04. Реагенты/наборы для определения аналитов ИВД
5.04.02. Реагенты/наборы для биохимического анализа
| 187560 | 5. Медицинские изделия для in vitro диагностики (ИВД) | Хинин ИВД, калибратор | Материал, используемый для установления референтных значений для анализа, предназначенный для использования при количественном и/или качественном определении хинина (quinine) в клиническом образце.
5.04. Реагенты/наборы для определения аналитов ИВД
5.04.02. Реагенты/наборы для биохимического анализа
| 187570 | 18. Хирургические инструменты/системы и сопутствующие медицинские изделия | Инструмент для оттеснения матки | Переносной хирургический инструмент используется для вытеснения (нажатия - давления или отстранения) матки, чтобы облегчить рассмотрение окружающих органов / тканей во время хирургического вмешательства. Он, как правило, представляет собой двустороннее устройство, которое может иметь различные формы (например, изогнутые, в форме ложки, или окончатую) с рабочим концом находящемся слегка под углом для улучшения манипуляции органов и видимости. Он обычно делается из высококачественной нержавеющей стали. Это изделия многоразового использования.
18.10. Депрессоры
| 187570 | 4. Медицинские изделия для акушерства и гинекологии | Инструмент для оттеснения матки | Переносной хирургический инструмент используется для вытеснения (нажатия - давления или отстранения) матки, чтобы облегчить рассмотрение окружающих органов / тканей во время хирургического вмешательства. Он, как правило, представляет собой двустороннее устройство, которое может иметь различные формы (например, изогнутые, в форме ложки, или окончатую) с рабочим концом находящемся слегка под углом для улучшения манипуляции органов и видимости. Он обычно делается из высококачественной нержавеющей стали. Это изделия многоразового использования.
4.23. Прочие медицинские изделия для акушерства и гинекологии
| 187580 | 18. Хирургические инструменты/системы и сопутствующие медицинские изделия | Ножницы маточные | Переносное хирургический инструмент используется для резки ткани матки; в частности, ее стенок, во время гинекологической процедуры. Он состоит из двух шарнирных лезвий, которые обычно направляются большим и указательным пальцами с помощью кольцевой ручки и которые срезают сдвиговыми движениями (т. е. твердые ножи вырезают когда заостренные кромки разъезжаются, поскольку они закрыты). Он, как правило, изготовлен из высококачественной нержавеющей стали и доступен различных конструкций и размеров; лопасти могут иметь различные формы, например, изогнутые в сторону или прямо. Некоторые типы могут иметь твердосплавные пластины вдоль режущих кромок. Это изделия многоразового использования.
18.28. Ножницы хирургические
| 187580 | 4. Медицинские изделия для акушерства и гинекологии | Ножницы маточные | Переносное хирургический инструмент используется для резки ткани матки; в частности, ее стенок, во время гинекологической процедуры. Он состоит из двух шарнирных лезвий, которые обычно направляются большим и указательным пальцами с помощью кольцевой ручки и которые срезают сдвиговыми движениями (т. е. твердые ножи вырезают когда заостренные кромки разъезжаются, поскольку они закрыты). Он, как правило, изготовлен из высококачественной нержавеющей стали и доступен различных конструкций и размеров; лопасти могут иметь различные формы, например, изогнутые в сторону или прямо. Некоторые типы могут иметь твердосплавные пластины вдоль режущих кромок. Это изделия многоразового использования.
4.10. Ножницы акушерские/гинекологические
| 187590 | 5. Медицинские изделия для in vitro диагностики (ИВД) | Кодеин ИВД, реагент | Вещество или реактив, предназначенный для использования совместно с исходным изделием для ИВД для выполнения особой функции в анализе, который используется для качественного и/или количественного определения кодеина (codeine) в клиническом образце.
5.04. Реагенты/наборы для определения аналитов ИВД
5.04.02. Реагенты/наборы для биохимического анализа
| 187600 | 5. Медицинские изделия для in vitro диагностики (ИВД) | Хинин ИВД, контрольный материал | Материал, используемый для подтверждения качества анализа, предназначенный для использования при качественном и/или количественном определении хинина (quinine) в клиническом образце.
5.04. Реагенты/наборы для определения аналитов ИВД
5.04.02. Реагенты/наборы для биохимического анализа
| 187610 | 18. Хирургические инструменты/системы и сопутствующие медицинские изделия | Элеватор гинекологический | Ручной хирургический инструмент для поднятия шейки матки и манипуляций с ней в процессе исследования и хирургических операций на этом органе и/или прилегающих тканях/органах. Он обычно представляет собой односторонний инструмент с тупым лезвием или крючком различной конфигурации на дистальном конце и ручкой на проксимальном конце. Изготавливается обычно из нержавеющей стали. Это изделие многоразового использования.
18.55. Элеваторы
| 187610 | 4. Медицинские изделия для акушерства и гинекологии | Элеватор гинекологический | Ручной хирургический инструмент для поднятия шейки матки и манипуляций с ней в процессе исследования и хирургических операций на этом органе и/или прилегающих тканях/органах. Он обычно представляет собой односторонний инструмент с тупым лезвием или крючком различной конфигурации на дистальном конце и ручкой на проксимальном конце. Изготавливается обычно из нержавеющей стали. Это изделие многоразового использования.
4.23. Прочие медицинские изделия для акушерства и гинекологии
| 187620 | 5. Медицинские изделия для in vitro диагностики (ИВД) | Бессолевой лактозо-цистиновый агар (CLED) питательная среда ИВД | Дифференциальный электролит-дефицитный лактозо-цистиновый агар (CLED), питательная среда, предназначенная для выращивания и изоляции микроорганизмов мочевыводящих путей из клинического образца.
5.06. Среды питательные ИВД
| 187630 | 5. Медицинские изделия для in vitro диагностики (ИВД) | Хинин ИВД, реагент | Вещество или реактив, предназначенный для использования совместно с исходным изделием для ИВД с целью выполнения определенной функции в анализе, который используется при качественном и/или количественном определении хинина (quinine) в клиническом образце.
5.04. Реагенты/наборы для определения аналитов ИВД
5.04.02. Реагенты/наборы для биохимического анализа
| 187640 | 18. Хирургические инструменты/системы и сопутствующие медицинские изделия | Крючок для захвата фибром матки | Похожий на вал хирургический инструмент, чей дальний конец сужается, образуя крючок или несколько крючков, используемые, чтобы исправить или применить тягу к миоме матки во время гинекологической процедуры. Это, как правило, цельный инструмент, сделанный из высококачественной нержавеющей стали с ручкой на ближнем конце, которая доступна различных форм. В нескольких конструкциях крючков, крючки параллельны. Это изделия многоразового использования.
18.39. Ретракторы/петли и сопутствующие изделия
| 187640 | 4. Медицинские изделия для акушерства и гинекологии | Крючок для захвата фибром матки | Похожий на вал хирургический инструмент, чей дальний конец сужается, образуя крючок или несколько крючков, используемые, чтобы исправить или применить тягу к миоме матки во время гинекологической процедуры. Это, как правило, цельный инструмент, сделанный из высококачественной нержавеющей стали с ручкой на ближнем конце, которая доступна различных форм. В нескольких конструкциях крючков, крючки параллельны. Это изделия многоразового использования.
4.23. Прочие медицинские изделия для акушерства и гинекологии
| 187650 | 18. Хирургические инструменты/системы и сопутствующие медицинские изделия | Крючок маточный | Хирургический инструмент ножничного типа с крючками на дистальном конце лезвий, смыкающимися/размыкающимися при помощи проксимальных ручек с кольцами под пальцы. Форма и размер крючков приспособлены под манипуляции с тканью матки. Это изделие многоразового использования.
18.57. Прочие хирургические инструменты/системы и сопутствующие медицинские изделия
| 187650 | 4. Медицинские изделия для акушерства и гинекологии | Крючок маточный | Хирургический инструмент ножничного типа с крючками на дистальном конце лезвий, смыкающимися/размыкающимися при помощи проксимальных ручек с кольцами под пальцы. Форма и размер крючков приспособлены под манипуляции с тканью матки. Это изделие многоразового использования.
4.23. Прочие медицинские изделия для акушерства и гинекологии
| 187660 | 5. Медицинские изделия для in vitro диагностики (ИВД) | Кокаин/метаболиты кокаина ИВД, набор, иммунохроматографический анализ, экспресс-анализ | Набор реагентов и других связанных с ними материалов, предназначенный для качественного и/или полуколичественного определения кокаина (cocaine) и/или метаболитов кокаина (cocaine metabolites) в клиническом образце в течение короткого периода, по сравнению со стандартными процедурами лабораторных испытаний, с использованием метода иммунохроматографического анализа. Этот тест обычно используется в лабораторных анализах или анализах вблизи пациента.
5.04. Реагенты/наборы для определения аналитов ИВД
5.04.02. Реагенты/наборы для биохимического анализа
| 187660 | 5. Медицинские изделия для in vitro диагностики (ИВД) | Кокаин/метаболиты кокаина ИВД, набор, иммунохроматографический анализ, экспресс-анализ | Набор реагентов и других связанных с ними материалов, предназначенный для качественного и/или полуколичественного определения кокаина (cocaine) и/или метаболитов кокаина (cocaine metabolites) в клиническом образце в течение короткого периода, по сравнению со стандартными процедурами лабораторных испытаний, с использованием метода иммунохроматографического анализа. Этот тест обычно используется в лабораторных анализах или анализах вблизи пациента.
5.04. Реагенты/наборы для определения аналитов ИВД
5.04.10. Экспресс-тесты
| 187670 | 5. Медицинские изделия для in vitro диагностики (ИВД) | Кокаин/метаболиты кокаина ИВД, реагент | Вещество или реактив, предназначенный для использования совместно с исходным изделием для ИВД для выполнения особой функции в анализе, который используется для качественного и/или количественного определения кокаина (cocaine) и/или метаболитов кокаина (cocaine metabolites) в клиническом образце.
5.04. Реагенты/наборы для определения аналитов ИВД
5.04.02. Реагенты/наборы для биохимического анализа
| 187680 | 5. Медицинские изделия для in vitro диагностики (ИВД) | Кокаин/метаболиты кокаина ИВД, набор, иммуноферментный анализ (ИФА) | Набор реагентов и других связанных с ними материалов, предназначенный для качественного и/или количественного определения кокаина (cocaine) и/или метаболитов кокаина (cocaine metabolites) в клиническом образце методом иммуноферментного анализа (ИФА).
5.04. Реагенты/наборы для определения аналитов ИВД
5.04.02. Реагенты/наборы для биохимического анализа
| 187690 | 5. Медицинские изделия для in vitro диагностики (ИВД) | Кокаин/метаболиты кокаина ИВД, набор, газовая хроматография | Набор реагентов и других связанных с ними материалов, предназначенный для качественного и/или количественного определения кокаина (cocaine) и/или метаболитов кокаина (cocaine metabolites) в клиническом образце методом газовой хроматографии.
5.04. Реагенты/наборы для определения аналитов ИВД
5.04.02. Реагенты/наборы для биохимического анализа
| 187700 | 5. Медицинские изделия для in vitro диагностики (ИВД) | Кокаин/метаболиты кокаина ИВД, набор, радиоиммунный анализ (РИА) | Набор реагентов и других связанных с ними материалов, предназначенный для качественного и/или количественного определения кокаина (cocaine) и/или метаболитов кокаина (cocaine metabolites) в клиническом образце методом радиоиммунного анализа (РИА).
5.04. Реагенты/наборы для определения аналитов ИВД
5.04.02. Реагенты/наборы для биохимического анализа
| 187710 | 5. Медицинские изделия для in vitro диагностики (ИВД) | Кокаин/метаболиты кокаина ИВД, набор, иммунохемилюминесцентный анализ | Набор реагентов и других связанных с ними материалов, предназначенный для качественного и/или количественного определения кокаина (cocaine) и/или метаболитов кокаина (cocaine metabolites) в клиническом образце методом иммунохемилюминесцентного анализа.
5.04. Реагенты/наборы для определения аналитов ИВД
5.04.02. Реагенты/наборы для биохимического анализа
| 187720 | 5. Медицинские изделия для in vitro диагностики (ИВД) | Кокаин/метаболиты кокаина ИВД, набор, жидкостная хроматография | Набор реагентов и других связанных с ними материалов, предназначенный для качественного и/или количественного определениякокаина (cocaine) и/или метаболитов кокаина (cocaine metabolites) в клиническом образце методом жидкостной хроматографии.
5.04. Реагенты/наборы для определения аналитов ИВД
5.04.02. Реагенты/наборы для биохимического анализа
| 187730 | 5. Медицинские изделия для in vitro диагностики (ИВД) | Кокаин/метаболиты кокаина ИВД, набор, реакция агглютинации | Набор реагентов и других связанных с ними материалов, предназначенный для качественного и/или количественного определения кокаина (cocaine) и/или метаболитов кокаина (cocaine metabolites) в клиническом образце методом агглютинации.
5.04. Реагенты/наборы для определения аналитов ИВД
5.04.02. Реагенты/наборы для биохимического анализа
| 187740 | 5. Медицинские изделия для in vitro диагностики (ИВД) | Кокаин/метаболиты кокаина ИВД, набор, анализ свободных радикалов | Набор реагентов и других связанных с ними материалов, предназначенный для качественного и/или количественного определения кокаина (cocaine) и/или метаболитов кокаина (cocaine metabolites) в клиническом образце методом анализа свободных радикалов.
5.04. Реагенты/наборы для определения аналитов ИВД
5.04.02. Реагенты/наборы для биохимического анализа
| 187750 | 5. Медицинские изделия для in vitro диагностики (ИВД) | Кокаин/метаболиты кокаина ИВД, калибратор | Материал, используемый для установления референтных значений для анализа, предназначенный для качественного и/или количественного определения кокаина (cocaine) и/или метаболитов кокаина (cocaine metabolites) в клиническом образце.
5.04. Реагенты/наборы для определения аналитов ИВД
5.04.02. Реагенты/наборы для биохимического анализа
| 187760 | 5. Медицинские изделия для in vitro диагностики (ИВД) | Кокаин/метаболиты кокаина ИВД, контрольный материал | Материал, используемый для подтверждения качества анализа, предназначенный для использования при качественном и/или количественном определении кокаина (cocaine) и/или метаболитов кокаина (cocaine metabolites) в клиническом образце.
5.04. Реагенты/наборы для определения аналитов ИВД
5.04.02. Реагенты/наборы для биохимического анализа
| 187770 | 5. Медицинские изделия для in vitro диагностики (ИВД) | Комбинированный краситель для эозинофилов/тучных клеток ИВД, набор | Набор химических соединений, красителей и/или других связанных с ними материалов, именуемый как комбинированный краситель для эозинофилов/тучных клеток (eosinophil/mast cell (CEM)), предназначенный для выявления эозинофилов и тучных клеток в биологическом/клиническом образце.
5.05. Реагенты/оборудование/расходные материалы общелабораторные ИВД
| 187780 | 13. Реабилитационные и адаптированные для инвалидов медицинские изделия | Катетер ректальный для постоянной илеостомии | Стерильное гибкое трубчатое изделие, предназначенное для использования в качестве внутриполостной поддержки подвздошной кишки во время хирургической процедуры постоянной илеостомии, а также для обеспечения дренажа после операции. Кроме того, пациент может сам себе вводить изделие для регулярного опустошения кармана подвздошной кишки. Это изделие для одноразового использования.
13.07. Средства ухода персональные адаптированные
| 187780 | 16. Урологические медицинские изделия | Катетер ректальный для постоянной илеостомии | Стерильное гибкое трубчатое изделие, предназначенное для использования в качестве внутриполостной поддержки подвздошной кишки во время хирургической процедуры постоянной илеостомии, а также для обеспечения дренажа после операции. Кроме того, пациент может сам себе вводить изделие для регулярного опустошения кармана подвздошной кишки. Это изделие для одноразового использования.
16.14. Прочие урологические медицинские изделия
| 187780 | 18. Хирургические инструменты/системы и сопутствующие медицинские изделия | Катетер ректальный для постоянной илеостомии | Стерильное гибкое трубчатое изделие, предназначенное для использования в качестве внутриполостной поддержки подвздошной кишки во время хирургической процедуры постоянной илеостомии, а также для обеспечения дренажа после операции. Кроме того, пациент может сам себе вводить изделие для регулярного опустошения кармана подвздошной кишки. Это изделие для одноразового использования.
18.50. Трокары и сопутствующие изделия
| 187780 | 18. Хирургические инструменты/системы и сопутствующие медицинские изделия | Катетер ректальный для постоянной илеостомии | Стерильное гибкое трубчатое изделие, предназначенное для использования в качестве внутриполостной поддержки подвздошной кишки во время хирургической процедуры постоянной илеостомии, а также для обеспечения дренажа после операции. Кроме того, пациент может сам себе вводить изделие для регулярного опустошения кармана подвздошной кишки. Это изделие для одноразового использования.
18.57. Прочие хирургические инструменты/системы и сопутствующие медицинские изделия
| 187780 | 3. Гастроэнтерологические медицинские изделия | Катетер ректальный для постоянной илеостомии | Стерильное гибкое трубчатое изделие, предназначенное для использования в качестве внутриполостной поддержки подвздошной кишки во время хирургической процедуры постоянной илеостомии, а также для обеспечения дренажа после операции. Кроме того, пациент может сам себе вводить изделие для регулярного опустошения кармана подвздошной кишки. Это изделие для одноразового использования.
3.05. Катетеры гастроэнтерологические и сопутствующие изделия
| 187780 | 3. Гастроэнтерологические медицинские изделия | Катетер ректальный для постоянной илеостомии | Стерильное гибкое трубчатое изделие, предназначенное для использования в качестве внутриполостной поддержки подвздошной кишки во время хирургической процедуры постоянной илеостомии, а также для обеспечения дренажа после операции. Кроме того, пациент может сам себе вводить изделие для регулярного опустошения кармана подвздошной кишки. Это изделие для одноразового использования.
3.14. Устройства стомирования и сопутствующие изделия
| 187780 | 6. Медицинские изделия для манипуляций/восстановления тканей/органов человека | Катетер ректальный для постоянной илеостомии | Стерильное гибкое трубчатое изделие, предназначенное для использования в качестве внутриполостной поддержки подвздошной кишки во время хирургической процедуры постоянной илеостомии, а также для обеспечения дренажа после операции. Кроме того, пациент может сам себе вводить изделие для регулярного опустошения кармана подвздошной кишки. Это изделие для одноразового использования.
6.15. Устройства дренирования/удаления жидкостей/тканей
| 187790 | 5. Медицинские изделия для in vitro диагностики (ИВД) | Дибукаиновое число холинэстеразы (процент ингибирования) ИВД, контрольный материал | Материал, используемый для подтверждения качества анализа, предназначенный для использования при количественном определении дибукаинового числа (dibucaine number) или процента ингибирования холинэстеразной активности (cholinesterase activity) дибукаином в клиническом образце.
5.04. Реагенты/наборы для определения аналитов ИВД
5.04.02. Реагенты/наборы для биохимического анализа
| 187800 | 5. Медицинские изделия для in vitro диагностики (ИВД) | Дибукаиновое число холинэстеразы (процент ингибирования) ИВД, реагент | Вещество или реактив, предназначенный для использования совместно с исходным изделием для ИВД для выполнения особой функции в анализе, который используется для количественного определения дибукаинового числа (dibucaine number) или процента ингибирования холинэстеразной активности (cholinesterase activity) дибукаином в клиническом образце.
5.04. Реагенты/наборы для определения аналитов ИВД
5.04.02. Реагенты/наборы для биохимического анализа
| 187810 | 5. Медицинские изделия для in vitro диагностики (ИВД) | Дибукаиновое число холинэстеразы (процент ингибирования) ИВД, набор, ферментный спектрофотометрический анализ | Набор реагентов и других связанных с ними материалов, предназначенный для количественного определения дибукаинового числа (dibucaine number) или процента ингибирования холинэстеразной активности (cholinesterase activity) дибукаином в клиническом образце методом ферментного спектрофотометрического анализа.
5.04. Реагенты/наборы для определения аналитов ИВД
5.04.02. Реагенты/наборы для биохимического анализа
| 187820 | 5. Медицинские изделия для in vitro диагностики (ИВД) | Дибукаиновое число холинэстеразы (процент ингибирования) ИВД, калибратор | Материал, используемый для установления референтных значений для анализа, предназначенный для количественного определения дибукаинового числа (dibucaine number) или процента ингибирования холинэстеразной активности (cholinesterase activity) дибукаином в клиническом образце.
5.04. Реагенты/наборы для определения аналитов ИВД
5.04.02. Реагенты/наборы для биохимического анализа
| 187830 | 5. Медицинские изделия для in vitro диагностики (ИВД) | Вирус парагриппа тип 5 нуклеиновая кислота ИВД, калибратор | Материал, используемый для установления референтных значений для анализа, предназначенный для использования при качественном и/или количественном определении нуклеиновых кислот вируса парагриппа тип 5 (Parainfluenza 5 virus) в клиническом образце.
5.04. Реагенты/наборы для определения аналитов ИВД
5.04.01. Реагенты/наборы для анализа инфекционных агентов
| 187840 | 5. Медицинские изделия для in vitro диагностики (ИВД) | Вирус парагриппа тип 5 нуклеиновая кислота ИВД, контрольный материал | Материал, используемый для подтверждения качества анализа, предназначенный для использования при качественном и/или количественном определении нуклеиновых кислот вируса парагриппа тип 5 (Parainfluenza 5 virus) в клиническом образце.
5.04. Реагенты/наборы для определения аналитов ИВД
5.04.01. Реагенты/наборы для анализа инфекционных агентов
| 187850 | 5. Медицинские изделия для in vitro диагностики (ИВД) | Вирус парагриппа тип 5 нуклеиновая кислота ИВД, реагент | Вещество или реактив, предназначенный для использования совместно с исходным изделием для ИВД для выполнения особой функции в анализе, который используется при качественном и/или количественном определении нуклеиновых кислот вируса парагриппа тип 5 (Parainfluenza 5 virus) в клиническом образце.
5.04. Реагенты/наборы для определения аналитов ИВД
5.04.01. Реагенты/наборы для анализа инфекционных агентов
| 187860 | 5. Медицинские изделия для in vitro диагностики (ИВД) | Вирус парагриппа тип 5 общие антитела ИВД, набор, иммуноферментный анализ (ИФА) | Набор реагентов и других связанных с ними материалов, предназначенный для использования при качественном и/или количественном определении общих антител к вирусу парагриппа тип 5 (Parainfluenza 5 virus) в клиническом образце методом иммуноферментного анализа (ИФА).
5.04. Реагенты/наборы для определения аналитов ИВД
5.04.01. Реагенты/наборы для анализа инфекционных агентов
| 187870 | 5. Медицинские изделия для in vitro диагностики (ИВД) | Вирус парагриппа тип 5 общие антитела ИВД, калибратор | Материал, используемый для установления референтных значений для анализа, предназначенный для использования при качественном и/или количественном общих антител к вирусу парагриппа тип 5 (Parainfluenza 5 virus) в клиническом образце.
5.04. Реагенты/наборы для определения аналитов ИВД
5.04.01. Реагенты/наборы для анализа инфекционных агентов
| 187880 | 5. Медицинские изделия для in vitro диагностики (ИВД) | Вирус парагриппа тип 5 антигены ИВД, набор, иммуноферментный анализ (ИФА) | Набор реагентов и других связанных с ними материалов, предназначенный для использования при качественном и/или количественном определении антигенов вируса парагриппа тип 5 (Parainfluenza 5 virus) в клиническом образце методом иммуноферментного анализа (ИФА).
5.04. Реагенты/наборы для определения аналитов ИВД
5.04.01. Реагенты/наборы для анализа инфекционных агентов
| 187890 | 5. Медицинские изделия для in vitro диагностики (ИВД) | Вирус парагриппа тип 5 общие антитела ИВД, контрольный материал | Материал, используемый для подтверждения качества анализа, предназначенный для использования при качественном и/или количественном общих антител к вирусу парагриппа тип 5 (Parainfluenza 5 virus) в клиническом образце.
5.04. Реагенты/наборы для определения аналитов ИВД
5.04.01. Реагенты/наборы для анализа инфекционных агентов
| 187900 | 5. Медицинские изделия для in vitro диагностики (ИВД) | Вирус парагриппа тип 5 антигены ИВД, калибратор | Материал, используемый для установления референтных значений для анализа, предназначенный для использования при качественном и/или количественном определении антигенов вируса парагриппа тип 5 (Parainfluenza 5 virus) в клиническом образце.
5.04. Реагенты/наборы для определения аналитов ИВД
5.04.01. Реагенты/наборы для анализа инфекционных агентов
| 187910 | 5. Медицинские изделия для in vitro диагностики (ИВД) | Вирус парагриппа тип 5 общие антитела ИВД, реагент | Вещество или реактив, предназначенный для использования совместно с исходным изделием для ИВД для выполнения особой функции в анализе, который используется при качественном и/или количественном определении общих антител к вирусу парагриппа тип 5 (Parainfluenza 5 virus) в клиническом образце.
5.04. Реагенты/наборы для определения аналитов ИВД
5.04.01. Реагенты/наборы для анализа инфекционных агентов
| 187920 | 5. Медицинские изделия для in vitro диагностики (ИВД) | Вирус парагриппа тип 5 антигены ИВД, контрольный материал | Материал, используемый для подтверждения качества анализа, предназначенный для использования при качественном и/или количественном определении антигенов вируса парагриппа тип 5 (Parainfluenza 5 virus) в клиническом образце.
5.04. Реагенты/наборы для определения аналитов ИВД
5.04.01. Реагенты/наборы для анализа инфекционных агентов
| 187930 | 5. Медицинские изделия для in vitro диагностики (ИВД) | Вирус парагриппа тип 5 антигены ИВД, реагент | Вещество или реактив, предназначенный для использования совместно с исходным изделием для ИВД для выполнения особой функции в анализе, который используется при качественном и/или количественном определении антигенов вируса парагриппа тип 5 (Parainfluenza 5 virus) в клиническом образце.
5.04. Реагенты/наборы для определения аналитов ИВД
5.04.01. Реагенты/наборы для анализа инфекционных агентов
| 187940 | 5. Медицинские изделия для in vitro диагностики (ИВД) | Вирус парагриппа тип 5 нуклеиновая кислота ИВД, набор, анализ нуклеиновых кислот | Набор реагентов и других связанных с ними материалов, предназначенный для использования при качественном и/или количественном определении нуклеиновых кислот вируса парагриппа тип 5 (Parainfluenza 5 virus) в клиническом образце методом анализа нуклеиновых кислот (NAT).
5.04. Реагенты/наборы для определения аналитов ИВД
5.04.01. Реагенты/наборы для анализа инфекционных агентов
| 187950 | 13. Реабилитационные и адаптированные для инвалидов медицинские изделия | Стол для мытья/переодевания пациента, стационарный | Приподнятое устройство, состоящее из платформы с поверхностью в полную длину тела человека (которая может быть слегка изогнутой и с мягкой набивкой, что препятствует легкому скатыванию пациента), либо установленное на фиксированной раме с ножками или фиксированное к стене (может быть с регулировкой высоты), разработанное для поддержки лежачего пациента во время его мытья, принятия душа или переодевания. Устройство размещают в специальной зоне для принятия ванны или там, где пациента можно помыть вручную ассистирующим персоналом или при помощи душа. Устройство в первую очередь используется для пациентов с ограниченными физическими возможностями, которые не могут удерживать себя в вертикальном положении. Устройство стационарное и используется в одном и том же помещении.
13.03. Изделия/оборудование домашнее адаптированные
| 187950 | 13. Реабилитационные и адаптированные для инвалидов медицинские изделия | Стол для мытья/переодевания пациента, стационарный | Приподнятое устройство, состоящее из платформы с поверхностью в полную длину тела человека (которая может быть слегка изогнутой и с мягкой набивкой, что препятствует легкому скатыванию пациента), либо установленное на фиксированной раме с ножками или фиксированное к стене (может быть с регулировкой высоты), разработанное для поддержки лежачего пациента во время его мытья, принятия душа или переодевания. Устройство размещают в специальной зоне для принятия ванны или там, где пациента можно помыть вручную ассистирующим персоналом или при помощи душа. Устройство в первую очередь используется для пациентов с ограниченными физическими возможностями, которые не могут удерживать себя в вертикальном положении. Устройство стационарное и используется в одном и том же помещении.
13.07. Средства ухода персональные адаптированные
| 187950 | 2. Вспомогательные и общебольничные медицинские изделия | Стол для мытья/переодевания пациента, стационарный | Приподнятое устройство, состоящее из платформы с поверхностью в полную длину тела человека (которая может быть слегка изогнутой и с мягкой набивкой, что препятствует легкому скатыванию пациента), либо установленное на фиксированной раме с ножками или фиксированное к стене (может быть с регулировкой высоты), разработанное для поддержки лежачего пациента во время его мытья, принятия душа или переодевания. Устройство размещают в специальной зоне для принятия ванны или там, где пациента можно помыть вручную ассистирующим персоналом или при помощи душа. Устройство в первую очередь используется для пациентов с ограниченными физическими возможностями, которые не могут удерживать себя в вертикальном положении. Устройство стационарное и используется в одном и том же помещении.
2.56. Прочие вспомогательные и общебольничные медицинские изделия
| 187960 | 15. Стоматологические медицинские изделия | Крепление замковое для дентального съемного протеза прецизионное скользящее | Изделие, разработанное для использования с целью фиксации зубного протеза путем вставки патричной части замка в прецизионную бороздку в его матричной части.
15.17. Протезы стоматологические и сопутствующие изделия
| 187970 | 13. Реабилитационные и адаптированные для инвалидов медицинские изделия | Аппарат слуховой усовершенствованный, для использования в процессе обучения | Набор устройств с питанием от аккумуляторной батареи для использования лицом (обычно ребенком) вместе с совместимым слуховым аппаратом для улучшения качества звука путем снижения фонового шума и/или звукоотражения в помещении, обычно обнаруживаемого при обучении (например, в школьном классе). Применяется установленная частотная модуляция (ЧМ) между передатчиком на говорящем (например, микрофон на учителе) и ЧМ-приемником на пользователе. Обычно включает ЧМ-приемник, петлевой индукционный излучатель, который локально передает звук на слуховой аппарат, зарядное устройство для акумуляторной батареи и различные провода для соединения с музыкальными устройствами.
13.08. Устройства коммуникации и информации адаптированные
| 187970 | 7. Медицинские изделия для отоларингологии | Аппарат слуховой усовершенствованный, для использования в процессе обучения | Набор устройств с питанием от аккумуляторной батареи для использования лицом (обычно ребенком) вместе с совместимым слуховым аппаратом для улучшения качества звука путем снижения фонового шума и/или звукоотражения в помещении, обычно обнаруживаемого при обучении (например, в школьном классе). Применяется установленная частотная модуляция (ЧМ) между передатчиком на говорящем (например, микрофон на учителе) и ЧМ-приемником на пользователе. Обычно включает ЧМ-приемник, петлевой индукционный излучатель, который локально передает звук на слуховой аппарат, зарядное устройство для акумуляторной батареи и различные провода для соединения с музыкальными устройствами.
7.01. Аппараты слуховые и сопутствующие изделия
| 187990 | 13. Реабилитационные и адаптированные для инвалидов медицинские изделия | Ходунки-столик для прогулок | Средство для передвижения на колесиках в форме нескладывающейся рамы, которое имеет высоту на уровне талии или груди, с поддерживающим горизонтальным столиком или поддержкой предплечья (плоской или в форме желоба), предназначенное для обеспечения постоянной поддержки человеку с ограниченными возможностями, когда он стоит или передвигается. Устройство используется людьми, которым необходимо использовать обе руки, возможно вместе с верхней частью тела, чтобы продвинуться вперед, и следовательно обеспечивает им ограниченную подвижность. Оно выполнено из легкого металла, пластмассы или резины в форме мобильного поддерживающего каркаса, который пользователь толкает перед собой, таким образом продвигаясь вперед.
13.03. Изделия/оборудование домашнее адаптированные
| 187990 | 13. Реабилитационные и адаптированные для инвалидов медицинские изделия | Ходунки-столик для прогулок | Средство для передвижения на колесиках в форме нескладывающейся рамы, которое имеет высоту на уровне талии или груди, с поддерживающим горизонтальным столиком или поддержкой предплечья (плоской или в форме желоба), предназначенное для обеспечения постоянной поддержки человеку с ограниченными возможностями, когда он стоит или передвигается. Устройство используется людьми, которым необходимо использовать обе руки, возможно вместе с верхней частью тела, чтобы продвинуться вперед, и следовательно обеспечивает им ограниченную подвижность. Оно выполнено из легкого металла, пластмассы или резины в форме мобильного поддерживающего каркаса, который пользователь толкает перед собой, таким образом продвигаясь вперед.
13.06. Средства передвижения адаптированные
| 188000 | 13. Реабилитационные и адаптированные для инвалидов медицинские изделия | Опора для мытья пациента | Носилки, разработанные специально для мытья пациента, пока он лежит на них. Они обычно используются для пациентов, которые искалечены или неспособные держаться на ногах, носилки погружают в соответствующую ванну.
13.07. Средства ухода персональные адаптированные
| 188000 | 2. Вспомогательные и общебольничные медицинские изделия | Опора для мытья пациента | Носилки, разработанные специально для мытья пациента, пока он лежит на них. Они обычно используются для пациентов, которые искалечены или неспособные держаться на ногах, носилки погружают в соответствующую ванну.
2.19. Носилки
| 188030 | 13. Реабилитационные и адаптированные для инвалидов медицинские изделия | Кресло прогулочное, складное | Полноколесное средство передвижения в виде складной рамы, в которую встроено в сиденье или ремни, которые поддерживает пользователя с ограниченными физическими возможностями или гериатрического больного в положении сидя и во время ходьбы. Оно выполнено из легкого и прочного металла, пластика, резины и текстильных материалов в виде подвижной опорной конструкции с низким центром тяжести, на которой пользователь прогуливается сидя. Изделие является складным и может включать поддержку предплечья и снабжается механизмом торможения.
13.03. Изделия/оборудование домашнее адаптированные
| 188030 | 13. Реабилитационные и адаптированные для инвалидов медицинские изделия | Кресло прогулочное, складное | Полноколесное средство передвижения в виде складной рамы, в которую встроено в сиденье или ремни, которые поддерживает пользователя с ограниченными физическими возможностями или гериатрического больного в положении сидя и во время ходьбы. Оно выполнено из легкого и прочного металла, пластика, резины и текстильных материалов в виде подвижной опорной конструкции с низким центром тяжести, на которой пользователь прогуливается сидя. Изделие является складным и может включать поддержку предплечья и снабжается механизмом торможения.
13.06. Средства передвижения адаптированные
| 188040 | 13. Реабилитационные и адаптированные для инвалидов медицинские изделия | Стерилизатор-кипятильник | Работающее от сети (сети переменного тока) изделие, разработанное для полного уничтожения и/или инактивации микроорганизмов с медицинских/стоматологических изделий и связанных с ними изделий с использованием кипящей воды в качестве стерилизующего вещества. Как правило, состоит из заполняемого водой контейнера, в который погружают изделия, и прибора для кипячения воды в течения определенного времени. Изделие используется практически только в отдаленных районах, в домашних условиях (например, для стерилизации бутылочек для кормления младенцев) и/или в экстренных ситуациях.
13.05. Средства медицинские персональные адаптированные
| 188040 | 2. Вспомогательные и общебольничные медицинские изделия | Стерилизатор-кипятильник | Работающее от сети (сети переменного тока) изделие, разработанное для полного уничтожения и/или инактивации микроорганизмов с медицинских/стоматологических изделий и связанных с ними изделий с использованием кипящей воды в качестве стерилизующего вещества. Как правило, состоит из заполняемого водой контейнера, в который погружают изделия, и прибора для кипячения воды в течения определенного времени. Изделие используется практически только в отдаленных районах, в домашних условиях (например, для стерилизации бутылочек для кормления младенцев) и/или в экстренных ситуациях.
2.42. Стерилизаторы и сопутствующие изделия
| 188050 | 14. Сердечно-сосудистые медицинские изделия | Катетер баллонный для коронарной ангиопластики, для визуализации | Гибкая трубка, разработанная для использования в чрескожной транслюминальной коронарной ангиопластике (ЧТКА) для расширения стенозированной коронарной артерии/шунта или имплантированного стента для коронарной артерии (не относящегося к данному виду) путем контролируемого надувания эластичного баллона на дистальном конце и оценки морфологии коронарной сосудистой системы по внутрипросветным изображениям, передаваемым внутрисосудистым ультразвуковым датчиком, который создает анатомические изображения, обеспечивает более точное определение мест расширения и позволяет просмотреть результаты. Изделие приводится в действие путем подключения к специальной системе; изготавливается из металлических и синтетических полимерных материалов; доступны изделия различной длины и диаметра. Это изделие для одноразового использования.
14.10. Катетеры кардиологические и сопутствующие изделия
| 188050 | 14. Сердечно-сосудистые медицинские изделия | Катетер баллонный для коронарной ангиопластики, для визуализации | Гибкая трубка, разработанная для использования в чрескожной транслюминальной коронарной ангиопластике (ЧТКА) для расширения стенозированной коронарной артерии/шунта или имплантированного стента для коронарной артерии (не относящегося к данному виду) путем контролируемого надувания эластичного баллона на дистальном конце и оценки морфологии коронарной сосудистой системы по внутрипросветным изображениям, передаваемым внутрисосудистым ультразвуковым датчиком, который создает анатомические изображения, обеспечивает более точное определение мест расширения и позволяет просмотреть результаты. Изделие приводится в действие путем подключения к специальной системе; изготавливается из металлических и синтетических полимерных материалов; доступны изделия различной длины и диаметра. Это изделие для одноразового использования.
14.19. Системы ангиопластики и сопутствующие изделия
| 188060 | 13. Реабилитационные и адаптированные для инвалидов медицинские изделия | Стол для мытья/переодевания пациента, передвижной | Приподнятое устройство, состоящее из платформы с поверхностью в полную длину тела человека (которая может быть слегка изогнутой и с мягкой набивкой, что препятствует легкому скатыванию пациента), установленное на складной раме с ножками, разработанное для поддержки лежачего пациента во время его мытья, принятия душа или переодевания. Устройство размещают в специальной зоне для принятия ванны или там, где пациента можно помыть (вручную обслуживающим персоналом). Устройство в первую очередь используется для пациентов с ограниченными физическими возможностями, которые не могут удерживать себя в вертикальном положении во время купания. Устройство портативное и может легко перемещаться на колесах в различные помещения.
13.03. Изделия/оборудование домашнее адаптированные
| 188060 | 13. Реабилитационные и адаптированные для инвалидов медицинские изделия | Стол для мытья/переодевания пациента, передвижной | Приподнятое устройство, состоящее из платформы с поверхностью в полную длину тела человека (которая может быть слегка изогнутой и с мягкой набивкой, что препятствует легкому скатыванию пациента), установленное на складной раме с ножками, разработанное для поддержки лежачего пациента во время его мытья, принятия душа или переодевания. Устройство размещают в специальной зоне для принятия ванны или там, где пациента можно помыть (вручную обслуживающим персоналом). Устройство в первую очередь используется для пациентов с ограниченными физическими возможностями, которые не могут удерживать себя в вертикальном положении во время купания. Устройство портативное и может легко перемещаться на колесах в различные помещения.
13.07. Средства ухода персональные адаптированные
| 188060 | 2. Вспомогательные и общебольничные медицинские изделия | Стол для мытья/переодевания пациента, передвижной | Приподнятое устройство, состоящее из платформы с поверхностью в полную длину тела человека (которая может быть слегка изогнутой и с мягкой набивкой, что препятствует легкому скатыванию пациента), установленное на складной раме с ножками, разработанное для поддержки лежачего пациента во время его мытья, принятия душа или переодевания. Устройство размещают в специальной зоне для принятия ванны или там, где пациента можно помыть (вручную обслуживающим персоналом). Устройство в первую очередь используется для пациентов с ограниченными физическими возможностями, которые не могут удерживать себя в вертикальном положении во время купания. Устройство портативное и может легко перемещаться на колесах в различные помещения.
2.56. Прочие вспомогательные и общебольничные медицинские изделия
| 188070 | 10. Ортопедические медицинские изделия | Подставка ортопедическая для наложения гипсовых повязок | Конструкция/рама, разработанная для удерживания и поддержки туловища или конечности (руки или ноги) пациента в соответствующем положении во время ортопедической процедуры наложения гипсовых повязок. Как правило, состоит из регулируемого основания/опоры и рамы с комплектом съемных компонентов, включая устройства для позиционирования конечностей для поддержания положения для оптимального выравнивания суставов, опоры для конечностей в состоянии покоя и лезвия для формирования гипсовой повязки. Как правило, часть тела помещают на лезвие и материал для гипсовой повязки оборачивается вокруг нее, по завершении процесса наложения гипса лезвие извлекается из повязки, обеспечивая пространство для улучшения циркуляции крови и комфорта пациента. Это изделие, пригодное для многоразового использования.
10.08. Материалы иммобилизирующие и сопутствующие изделия
| 188080 | 2. Вспомогательные и общебольничные медицинские изделия | Банки медицинские | Куполообразное изделие, изготавливаемое из стекла или твердого пластика, предназначенное для создания вручную мест всасывания на поверхности кожи или других мягких тканях; банки медицинские используются в практике акупунктуры и традиционной китайской медицине для локального лечения или обеспечения энергетических потоков. Выпускаются изделия различных размеров. Это изделие, пригодное для многоразового использования.
2.56. Прочие вспомогательные и общебольничные медицинские изделия
| 188090 | 13. Реабилитационные и адаптированные для инвалидов медицинские изделия | Набор для беспроводной настройки слухового аппарата с использованием компьютера | Набор устройств для работы с компьютером и беспроводной передачи данных на слуховой аппарат для настройки слухового аппарата с помощью компьютера при его установке пациенту медицинским персоналом. Обычно он включает программное обеспечение и петлевой излучатель для установки беспроводной связи (с помощью радиосвязи) со слуховым аппаратом. Слуховой аппарат должен быть способен принимать беспроводные данные и относится к типу заушных, внутриушных или полностью внутриканальных аппаратов.
13.08. Устройства коммуникации и информации адаптированные
| 188090 | 7. Медицинские изделия для отоларингологии | Набор для беспроводной настройки слухового аппарата с использованием компьютера | Набор устройств для работы с компьютером и беспроводной передачи данных на слуховой аппарат для настройки слухового аппарата с помощью компьютера при его установке пациенту медицинским персоналом. Обычно он включает программное обеспечение и петлевой излучатель для установки беспроводной связи (с помощью радиосвязи) со слуховым аппаратом. Слуховой аппарат должен быть способен принимать беспроводные данные и относится к типу заушных, внутриушных или полностью внутриканальных аппаратов.
7.01. Аппараты слуховые и сопутствующие изделия
| 188110 | 13. Реабилитационные и адаптированные для инвалидов медицинские изделия | Кресло прогулочное, нескладное | Полноколесное средство передвижения в виде складной рамы, в которую встроено в сиденье или ремни, которые поддерживает пользователя с ограниченными физическими возможностями или гериатрического больного в положении сидя и во время ходьбы. Оно выполнено из легкого и прочного металла, пластика, резины и текстильных материалов в виде подвижной опорной конструкции с низким центром тяжести, на которой пользователь прогуливается сидя. Изделие является не складным, и может включать поддержку предплечья и снабжается механизмом торможения.
13.03. Изделия/оборудование домашнее адаптированные
| 188110 | 13. Реабилитационные и адаптированные для инвалидов медицинские изделия | Кресло прогулочное, нескладное | Полноколесное средство передвижения в виде складной рамы, в которую встроено в сиденье или ремни, которые поддерживает пользователя с ограниченными физическими возможностями или гериатрического больного в положении сидя и во время ходьбы. Оно выполнено из легкого и прочного металла, пластика, резины и текстильных материалов в виде подвижной опорной конструкции с низким центром тяжести, на которой пользователь прогуливается сидя. Изделие является не складным, и может включать поддержку предплечья и снабжается механизмом торможения.
13.06. Средства передвижения адаптированные
| 188120 | 13. Реабилитационные и адаптированные для инвалидов медицинские изделия | Рама для одеяла | Изделие, разработанное в форме арочного каркаса, которое помещают над телом или частью тела (например, ногами) прикованного к постели пациента/человека для защиты этой области от давления, оказываемого весом постельных принадлежностей (т.е., простыни, одеял, пододеяльника), которыми укрыт пациент/человек.
13.03. Изделия/оборудование домашнее адаптированные
| 188120 | 2. Вспомогательные и общебольничные медицинские изделия | Рама для одеяла | Изделие, разработанное в форме арочного каркаса, которое помещают над телом или частью тела (например, ногами) прикованного к постели пациента/человека для защиты этой области от давления, оказываемого весом постельных принадлежностей (т.е., простыни, одеял, пододеяльника), которыми укрыт пациент/человек.
2.11. Кровати медицинские и сопутствующие изделия
| 188130 | 18. Хирургические инструменты/системы и сопутствующие медицинские изделия | Устройство соединительное для хирургической дрели | Устройство, предназначенное для присоединения к рукоятке или мотору хирургической дрели [расположено и удерживается в цанговом патроне или быстроразъемном соединении, а не просто зажато в зажимном патроне (зажимной патрон Джейкоба)], так что два изделия работают как одно, выполняя функцию сверления, когда вставлено соответствующее сверло. Оно может включать элементы целостной конструкции, например, иметь угловую головку или увеличенную длину для оптимального осуществления необходимого действия. Оно, как правило, изготовлено из высококачественной нержавеющей стали и синтетических материалов. Устройство может иметь микро- и макроконструкцию. Это изделие многоразового использования.
18.05. Буры и сопутствующие изделия
| 188130 | 18. Хирургические инструменты/системы и сопутствующие медицинские изделия | Устройство соединительное для хирургической дрели | Устройство, предназначенное для присоединения к рукоятке или мотору хирургической дрели [расположено и удерживается в цанговом патроне или быстроразъемном соединении, а не просто зажато в зажимном патроне (зажимной патрон Джейкоба)], так что два изделия работают как одно, выполняя функцию сверления, когда вставлено соответствующее сверло. Оно может включать элементы целостной конструкции, например, иметь угловую головку или увеличенную длину для оптимального осуществления необходимого действия. Оно, как правило, изготовлено из высококачественной нержавеющей стали и синтетических материалов. Устройство может иметь микро- и макроконструкцию. Это изделие многоразового использования.
18.14. Дрели хирургические и сопутствующие изделия
| 188130 | 7. Медицинские изделия для отоларингологии | Устройство соединительное для хирургической дрели | Устройство, предназначенное для присоединения к рукоятке или мотору хирургической дрели [расположено и удерживается в цанговом патроне или быстроразъемном соединении, а не просто зажато в зажимном патроне (зажимной патрон Джейкоба)], так что два изделия работают как одно, выполняя функцию сверления, когда вставлено соответствующее сверло. Оно может включать элементы целостной конструкции, например, иметь угловую головку или увеличенную длину для оптимального осуществления необходимого действия. Оно, как правило, изготовлено из высококачественной нержавеющей стали и синтетических материалов. Устройство может иметь микро- и макроконструкцию. Это изделие многоразового использования.
7.19. Прочие медицинские изделия для отоларингологии
| 188140 | 13. Реабилитационные и адаптированные для инвалидов медицинские изделия | Пульт дистанционного управления для слухового аппарата | Работающее от батареи изделие, управляемое самим человеком, который носит слуховой аппарат или которому слуховой аппарат был имплантирован, позволяющее осторожно по беспроводной связи (дистанционно) регулировать изделие (например, изменять громкость и программы). Изделие портативно и имеет удобную для ношения конструкцию (например, его можно носить в кармане, сумке или прикреплять к связке ключей).
13.08. Устройства коммуникации и информации адаптированные
| 188140 | 7. Медицинские изделия для отоларингологии | Пульт дистанционного управления для слухового аппарата | Работающее от батареи изделие, управляемое самим человеком, который носит слуховой аппарат или которому слуховой аппарат был имплантирован, позволяющее осторожно по беспроводной связи (дистанционно) регулировать изделие (например, изменять громкость и программы). Изделие портативно и имеет удобную для ношения конструкцию (например, его можно носить в кармане, сумке или прикреплять к связке ключей).
7.01. Аппараты слуховые и сопутствующие изделия
| 188150 | 13. Реабилитационные и адаптированные для инвалидов медицинские изделия | Рукоятка к вспомогательным средствам для облегчения ходьбы | Формованный кусок из нескользкого материала (например, каучука), который присоединен к приспособлению для ходьбы (например, трости, костылю или к структуре для прогулок) на том участке, где его держит пользователь, чтобы повысить свою устойчивость и безопасность при передвижении.
13.06. Средства передвижения адаптированные
| 188160 | 2. Вспомогательные и общебольничные медицинские изделия | Кроватка для младенца с подогревом, регулируемая | Кроватка с питанием от сети переменного тока, специально предназначенная для новорожденных, больных или недоношенных детей, которым требуется дополнительный обогрев с помощью системы грелок. Обычно кроватка эргономично спроектирована для обеспечения врачам/медсестрам или родителям лучшего доступа к ребенку, а моторизованный механизм используется для электрической регулировки высоты и, возможно, наклона кровати. Может быть оснащена такими элементами, как полки, ящики, полог и обычно используется в родильном отделении.
2.11. Кровати медицинские и сопутствующие изделия
| 188160 | 4. Медицинские изделия для акушерства и гинекологии | Кроватка для младенца с подогревом, регулируемая | Кроватка с питанием от сети переменного тока, специально предназначенная для новорожденных, больных или недоношенных детей, которым требуется дополнительный обогрев с помощью системы грелок. Обычно кроватка эргономично спроектирована для обеспечения врачам/медсестрам или родителям лучшего доступа к ребенку, а моторизованный механизм используется для электрической регулировки высоты и, возможно, наклона кровати. Может быть оснащена такими элементами, как полки, ящики, полог и обычно используется в родильном отделении.
4.23. Прочие медицинские изделия для акушерства и гинекологии
| 188170 | 2. Вспомогательные и общебольничные медицинские изделия | Кроватка для младенца с подогревом, нерегулируемая | Нерегулируемая кроватка (фиксированной высоты и с матрасом), специально предназначенная для новорожденных, больных или недоношенных детей, которым требуется дополнительный обогрев с помощью системы грелок. Обычно кроватка эргономично спроектирована для обеспечения врачам/медсестрам или родителям лучшего доступа к ребенку. Может быть оснащена такими элементами, как полки, ящики, полог и обычно используется в родильном отделении.
2.11. Кровати медицинские и сопутствующие изделия
| 188170 | 4. Медицинские изделия для акушерства и гинекологии | Кроватка для младенца с подогревом, нерегулируемая | Нерегулируемая кроватка (фиксированной высоты и с матрасом), специально предназначенная для новорожденных, больных или недоношенных детей, которым требуется дополнительный обогрев с помощью системы грелок. Обычно кроватка эргономично спроектирована для обеспечения врачам/медсестрам или родителям лучшего доступа к ребенку. Может быть оснащена такими элементами, как полки, ящики, полог и обычно используется в родильном отделении.
4.23. Прочие медицинские изделия для акушерства и гинекологии
| 188200 | 13. Реабилитационные и адаптированные для инвалидов медицинские изделия | Устройство для беспроводной передачи аудиосигнала на слуховой аппарат, телекоммуникационное/мультимедийное | Устройство с питанием от батареи для беспроводной передачи цифрового аудиосигнала высокого разрешения с внешнего аудио-источника телекоммуникации [например, телевизора (TV), радио-стерео оборудования, мобильного телефона] на слуховой аппарат, для увеличения качества звука, получаемого носителем слухового аппарата. Обычно представляет собой ручное электронное устройство, портативное или размещаемое дома, предназначенное для создания характеристик передачи аудио сигнала, таких как отсутствие помех, отсутствие эхо, прямая передача и иногда для отдаленного управления отдельными характеристиками слухового аппарата или внешним аудиоисточником для улучшения качества звука.
13.08. Устройства коммуникации и информации адаптированные
| 188200 | 7. Медицинские изделия для отоларингологии | Устройство для беспроводной передачи аудиосигнала на слуховой аппарат, телекоммуникационное/мультимедийное | Устройство с питанием от батареи для беспроводной передачи цифрового аудиосигнала высокого разрешения с внешнего аудио-источника телекоммуникации [например, телевизора (TV), радио-стерео оборудования, мобильного телефона] на слуховой аппарат, для увеличения качества звука, получаемого носителем слухового аппарата. Обычно представляет собой ручное электронное устройство, портативное или размещаемое дома, предназначенное для создания характеристик передачи аудио сигнала, таких как отсутствие помех, отсутствие эхо, прямая передача и иногда для отдаленного управления отдельными характеристиками слухового аппарата или внешним аудиоисточником для улучшения качества звука.
7.01. Аппараты слуховые и сопутствующие изделия
| 188210 | 13. Реабилитационные и адаптированные для инвалидов медицинские изделия | Устройство для подбора и настройки слухового аппарата | Устройство электронное для звуковых частот, предназначенное для симуляции слуховых аппаратов. Оно обычно содержит органы для точной и известной регулировки акустических характеристик, например, усиления, максимальной выходной мощности или частотной характеристики. Устройство используется для того, выбрать и проверить акустические характеристики, соответствующие наилучшему восприятию индивидуумом, или оценить эффекты специфических характеристик в экспериментальных целях. Устройство, не предназначенное для ношения в качестве к индивидуальной постоянной помощи, ускоряет подбор и регулировку параметров слуховых аппаратов пользователей.
13.08. Устройства коммуникации и информации адаптированные
| 188210 | 7. Медицинские изделия для отоларингологии | Устройство для подбора и настройки слухового аппарата | Устройство электронное для звуковых частот, предназначенное для симуляции слуховых аппаратов. Оно обычно содержит органы для точной и известной регулировки акустических характеристик, например, усиления, максимальной выходной мощности или частотной характеристики. Устройство используется для того, выбрать и проверить акустические характеристики, соответствующие наилучшему восприятию индивидуумом, или оценить эффекты специфических характеристик в экспериментальных целях. Устройство, не предназначенное для ношения в качестве к индивидуальной постоянной помощи, ускоряет подбор и регулировку параметров слуховых аппаратов пользователей.
7.01. Аппараты слуховые и сопутствующие изделия
| 188210 | 7. Медицинские изделия для отоларингологии | Устройство для подбора и настройки слухового аппарата | Устройство электронное для звуковых частот, предназначенное для симуляции слуховых аппаратов. Оно обычно содержит органы для точной и известной регулировки акустических характеристик, например, усиления, максимальной выходной мощности или частотной характеристики. Устройство используется для того, выбрать и проверить акустические характеристики, соответствующие наилучшему восприятию индивидуумом, или оценить эффекты специфических характеристик в экспериментальных целях. Устройство, не предназначенное для ношения в качестве к индивидуальной постоянной помощи, ускоряет подбор и регулировку параметров слуховых аппаратов пользователей.
7.02. Аудиометры и сопутствующие изделия
| 188220 | 2. Вспомогательные и общебольничные медицинские изделия | Кроватка для младенца качающаяся, механическая | Кроватка с ручным управлением, предназначенная для укачивания новорожденного, чтобы успокоить ребенка. Качательное движение обеспечивается обслуживающим персоналом.
2.11. Кровати медицинские и сопутствующие изделия
| 188220 | 4. Медицинские изделия для акушерства и гинекологии | Кроватка для младенца качающаяся, механическая | Кроватка с ручным управлением, предназначенная для укачивания новорожденного, чтобы успокоить ребенка. Качательное движение обеспечивается обслуживающим персоналом.
4.23. Прочие медицинские изделия для акушерства и гинекологии
| 188240 | 13. Реабилитационные и адаптированные для инвалидов медицинские изделия | Протез для тренировки ходьбы | Изделие, предназначенное в качестве протеза ноги, который используются в паре, чтобы помочь обучить людей с ампутацией выше колена, восстановить равновесие и подвижность при ходьбе, с помощью протезов. Оно намного короче, чем полная длина протеза, устанавливается, чтобы предотвратить падение тренирующегося назад.
13.04. Протезы/ортезы внешние
| 188240 | 13. Реабилитационные и адаптированные для инвалидов медицинские изделия | Протез для тренировки ходьбы | Изделие, предназначенное в качестве протеза ноги, который используются в паре, чтобы помочь обучить людей с ампутацией выше колена, восстановить равновесие и подвижность при ходьбе, с помощью протезов. Оно намного короче, чем полная длина протеза, устанавливается, чтобы предотвратить падение тренирующегося назад.
13.10. Устройства обучения бытовым навыкам адаптированные
| 188250 | 2. Вспомогательные и общебольничные медицинские изделия | Система подачи охлаждающего носителя | Любая многокомпонентная система, обеспечивающая функционирование другого медицинского, компьютерного, электронного или лабораторного обрудования (например, системы подачи воды, сжатого воздуха, охлаждения, вентиляции и т. д.).
2.09. Консоли/системы подвода коммуникаций
| 188280 | 13. Реабилитационные и адаптированные для инвалидов медицинские изделия | Ходунки с сидением для отдыха | Устройство с одним или несколькими опорами и складным сидячим местом, которое помогает инвалиду или ослабленному человеку поддержать свой вес при ходьбе, используя рукоятку или кривую ручку и/или портативное место для отдыха. Устройство обычно сделано из металла и/или пластмассы.
13.06. Средства передвижения адаптированные
| 188290 | 2. Вспомогательные и общебольничные медицинские изделия | Кроватка для младенца качающаяся, с электропитанием | Кроватка с питанием от сети переменного тока, предназначенная для обеспечения моторизованного качательного движения для новорожденного, чтобы успокоить ребенка. Моторизованный механизм регулируется для изменения амплитуды и скорости качания.
2.11. Кровати медицинские и сопутствующие изделия
| 188290 | 4. Медицинские изделия для акушерства и гинекологии | Кроватка для младенца качающаяся, с электропитанием | Кроватка с питанием от сети переменного тока, предназначенная для обеспечения моторизованного качательного движения для новорожденного, чтобы успокоить ребенка. Моторизованный механизм регулируется для изменения амплитуды и скорости качания.
4.23. Прочие медицинские изделия для акушерства и гинекологии
| 188300 | 13. Реабилитационные и адаптированные для инвалидов медицинские изделия | Устройство реабилитационное для обучения рисованию | Вспомогательные средства для для помощи инвалиду или ослабленному человеку в приобретении и осуществлении им особой функциональной активности, позволяющей выразить свои способности в искусстве рисунка/живописи. В эту родовую группа устройств включены средства познания о методах рисования и живописи.
13.10. Устройства обучения бытовым навыкам адаптированные
| 188310 | 13. Реабилитационные и адаптированные для инвалидов медицинские изделия | Батарея для слухового аппарата | Высокопроизводительный, электрохимический элемент (например, воздушно-цинковый) малой массы, предназначенный для накопления химической энергии и выделения ее в форме электроэнергии с целью эксплуатации неимплантируемого слухового аппарата, например, располагаемого во внешнем слуховом канале.
13.08. Устройства коммуникации и информации адаптированные
| 188310 | 7. Медицинские изделия для отоларингологии | Батарея для слухового аппарата | Высокопроизводительный, электрохимический элемент (например, воздушно-цинковый) малой массы, предназначенный для накопления химической энергии и выделения ее в форме электроэнергии с целью эксплуатации неимплантируемого слухового аппарата, например, располагаемого во внешнем слуховом канале.
7.01. Аппараты слуховые и сопутствующие изделия
| 188320 | 2. Вспомогательные и общебольничные медицинские изделия | Пост сестринский | Мебельный гарнитур, включающий, например, комбинированные шкафы, полки, стеллажи и рабочие поверхности, и предназначенный для установки в медицинских пунктах с целью обеспечения их функциональности и выделения места для хранения инструментов, материалов, документов и т.п. Кроме того, может использоваться для разграничения площади рабочего помещения на отдельные отсеки для сотрудников, образуя для них рабочие места, и отделяя служебные площади от приемной для пациентов. Медицинская корпусная мебель отличается от домашней и офисной более толстыми стенками и долговечными покрытиями.
2.15. Мебель медицинская
| 188330 | 5. Медицинские изделия для in vitro диагностики (ИВД) | Микротом санный | Микротом для нарезки образцов тканей, залитых целлоидином или крупных образцов тканей. Прочно закрепленный и, как правило, залитый в целлоидин образец перед каждым опусканим ножа гильотины передвигается немного вперед. По мере продвижения образца вперед нарезаются дополнительные тонкие срезы.
5.05. Реагенты/оборудование/расходные материалы общелабораторные ИВД
| 188330 | 6. Медицинские изделия для манипуляций/восстановления тканей/органов человека | Микротом санный | Микротом для нарезки образцов тканей, залитых целлоидином или крупных образцов тканей. Прочно закрепленный и, как правило, залитый в целлоидин образец перед каждым опусканим ножа гильотины передвигается немного вперед. По мере продвижения образца вперед нарезаются дополнительные тонкие срезы.
6.02. Изделия для сбора/обработки/транспортирования биологических жидкостей/тканей
| 188340 | 13. Реабилитационные и адаптированные для инвалидов медицинские изделия | Бутыль для горячей воды | Пустой гибкий контейнер, как правило, с относительно узким горлышком, который обычно заполняют горячей или холодной водой в целях проведения тепловой или холодовой терапии участка тела. Это изделие, пригодное для многоразового использования.
13.05. Средства медицинские персональные адаптированные
| 188340 | 17. Физиотерапевтические медицинские изделия | Бутыль для горячей воды | Пустой гибкий контейнер, как правило, с относительно узким горлышком, который обычно заполняют горячей или холодной водой в целях проведения тепловой или холодовой терапии участка тела. Это изделие, пригодное для многоразового использования.
17.03. Пакеты холодовой/термической терапии и сопутствующие изделия
| 188340 | 2. Вспомогательные и общебольничные медицинские изделия | Бутыль для горячей воды | Пустой гибкий контейнер, как правило, с относительно узким горлышком, который обычно заполняют горячей или холодной водой в целях проведения тепловой или холодовой терапии участка тела. Это изделие, пригодное для многоразового использования.
2.56. Прочие вспомогательные и общебольничные медицинские изделия
| 188340 | 6. Медицинские изделия для манипуляций/восстановления тканей/органов человека | Бутыль для горячей воды | Пустой гибкий контейнер, как правило, с относительно узким горлышком, который обычно заполняют горячей или холодной водой в целях проведения тепловой или холодовой терапии участка тела. Это изделие, пригодное для многоразового использования.
6.17. Прочие медицинские изделия для манипуляций/восстановления тканей/органов человека
| 188350 | 17. Физиотерапевтические медицинские изделия | Ванна для охлаждения пациента | Емкость для воды, в которую помещают пациента для быстрого понижения температуры тела в терапевтических целях (например, для лечения гипертермии).
17.01. Ванны терапевтические
| 188360 | 2. Вспомогательные и общебольничные медицинские изделия | Насос инфузионный высокопоточный с возможностью подогрева вводимых сред | Устройство с питанием от сети переменного тока, предназначенное для разогрева и быстрого введения крови и других растворов (например, кристаллоидного и коллоидного) пациенту во время хирургических операций с высокой кровопотерей; также используется при ожогах и травмах. Максимальный расход может превышать 1 л/мин.
2.05. Инфузионные насосы и сопутствующие изделия
| 188370 | 14. Сердечно-сосудистые медицинские изделия | Катетер баллонный режущий для коронарной ангиопластики | Стерильная гибкая трубка предназначена для использования в чрескожной транслюминальной коронарной ангиопластике (ЧТКА) для расширения стенозированной коронарной артерии и увеличения перфузии миокарда путем контролируемого раздувания эластичного баллона на ее дистальном конце с периферийными режущими/надрезающими элементами (например, микрохирургические атеротомы), предназначенными для удаления стенозированного материала. Устройство, как правило, размещается с помощью проводника и направляющего катетера, и его баллон раздувается посредством вливания жидкости через его трубчатый корпус. Трубка и баллон, как правило, изготовлены из полимерных материалов, а режущие/надрезающие элементы сделаны из металла [например, никель-титанового сплава (нитинола)]. Устройство одноразового использования.
14.10. Катетеры кардиологические и сопутствующие изделия
| 188370 | 14. Сердечно-сосудистые медицинские изделия | Катетер баллонный режущий для коронарной ангиопластики | Стерильная гибкая трубка предназначена для использования в чрескожной транслюминальной коронарной ангиопластике (ЧТКА) для расширения стенозированной коронарной артерии и увеличения перфузии миокарда путем контролируемого раздувания эластичного баллона на ее дистальном конце с периферийными режущими/надрезающими элементами (например, микрохирургические атеротомы), предназначенными для удаления стенозированного материала. Устройство, как правило, размещается с помощью проводника и направляющего катетера, и его баллон раздувается посредством вливания жидкости через его трубчатый корпус. Трубка и баллон, как правило, изготовлены из полимерных материалов, а режущие/надрезающие элементы сделаны из металла [например, никель-титанового сплава (нитинола)]. Устройство одноразового использования.
14.19. Системы ангиопластики и сопутствующие изделия
| 188380 | 2. Вспомогательные и общебольничные медицинские изделия | Костюм хирургический на манжетах | Нестерильный костюм из двух частей, который используется медперсоналом для контролирования распространение микробов по воздуху от кожи. Обычно используется в помещениях, где работают хирурги, иногда в лабораториях. Как правило, состоит из рубашки и брюк и выполняется из синтетических материалов с манжетами на руках/запястьях, талии и лодыжках. Костюм создает более надежный барьер, чем открытый костюм, и предотвращает взаимное загрязнение возбудителями инфекции между персоналом и пациентами во время процедуры, когда требуется очень высокий уровень гигиены (например, при трансплантации костного мозга, ортопедических или термической операции, определенных процедур в лаборатории). Это костюм одноразового применения.
2.56. Прочие вспомогательные и общебольничные медицинские изделия
| 188390 | 14. Сердечно-сосудистые медицинские изделия | Протез сердечного клапана поворотно-дисковый | Стерильный искусственный заменитель натурального сердечного клапана (обычно аортального или митрального) предназначен для имплантации при операции на открытом сердце, как правило, для лечения приобретенного или врожденного порока клапанов сердца. Он состоит из одной круглой створки, вращающейся вокруг металлического каркаса; оно представляет собой металлическое кольцо, покрытое синтетической полимерной тканью, в которую вшивается хирургическая нить, чтобы удерживать клапан на месте. Металлическое кольцо с помощью двух металлических опор удерживает жесткий диск (например, из пиролитического углерода), который открывается и закрывается подобно тому, как сердце качает кровь через клапан. Устройство также известно как одностворчатый или моностворчатый клапан.
14.18. Протезы сердечно-сосудистые и сопутствующие изделия
| 188400 | 18. Хирургические инструменты/системы и сопутствующие медицинские изделия | Кюретка для евстахиевой трубы | Тонкий ручной хирургический инструмент, который используется для устранения закупорки евстахиевой трубы во время оториноларингологической (ЛОР) процедуры. Он, как правило, изготавливается из высококачественной нержавеющей стали и может быть либо жестким, либо гибким (сгибаемым) и имеет небольшую полукруглую головку, оканчивающуюся острой скребущей кромкой в самом широком месте (диаметре) на изогнутом дистальном конце длинного стержня, который снабжен ручкой на проксимальном конце. Скребущий наконечник может иметь различные формы и размеры. Это изделие многоразового использования.
18.21. Кюретки
| 188410 | 19. Эндоскопические медицинские изделия | Опора для головы Хаслингера | Устройство, предназначенное для установки на соответствующем операционном столе для поддержания и фиксации головы лежачего пациента под острыми задними углами; он обычно используется при бронхоскопии или отоларингологических (ЛОР) процедурах, когда голова пациента должна быть опущена для обеспечения прямого доступа к горлу через рот. Он обычно сделан из металла и синтетических материалов, которые включают в себя чашевидную подушку, которая обеспечивает более мягкую поверхность для головы пациента, и маховичковый механизм, который позволяет опускать или поднимать голову одним, управляемым движения, обеспечивая большую степень боковой регулировки по отношению к столешнице. Устройство предназначено для многоразового использования
19.15. Прочие эндоскопические медицинские изделия
| 188420 | 12. Радиологические медицинские изделия | Катетер для сальпинографии | Гибкая трубка с баллоном на конце, вводимая трансвагинально и через матку для выборочной катетеризации/каннюлирования фаллопиевых труб для введения красителя или контрастного средства в трубы с целью проведения рентгенографической процедуры; изделие обычно рентгеноконтрастно. Это изделие для одноразового использования.
12.10. Среды контрастирующие и сопутствующие изделия
| 188420 | 4. Медицинские изделия для акушерства и гинекологии | Катетер для сальпинографии | Гибкая трубка с баллоном на конце, вводимая трансвагинально и через матку для выборочной катетеризации/каннюлирования фаллопиевых труб для введения красителя или контрастного средства в трубы с целью проведения рентгенографической процедуры; изделие обычно рентгеноконтрастно. Это изделие для одноразового использования.
4.04. Катетеры внутриматочные и сопутствующие изделия
| 188430 | 5. Медицинские изделия для in vitro диагностики (ИВД) | Yersinia enterocolitica антитела класса иммуноглобулин А (IgA) ИВД, набор, иммуноферментный анализ (ИФА) | Набор реагентов и других связанных с ними материалов, предназначенный для качественного и/или количественного определения антител класса иммуноглобулин A (IgA) к бактерии Yersinia enterocolitica в клиническом образце методом иммуноферментного анализа (ИФА).
5.04. Реагенты/наборы для определения аналитов ИВД
5.04.01. Реагенты/наборы для анализа инфекционных агентов
| 188440 | 5. Медицинские изделия для in vitro диагностики (ИВД) | Yersinia enterocolitica антитела класса иммуноглобулин G (IgG)/IgA ИВД, контрольный материал | Материал, используемый для подтверждения качества анализа, предназначенный для использования при качественном и/или количественном определении антител класса иммуноглобулин G (IgG) и иммуноглобулин A (IgA) к бактерии Yersinia enterocolitica в клиническом образце.
5.04. Реагенты/наборы для определения аналитов ИВД
5.04.01. Реагенты/наборы для анализа инфекционных агентов
| 188450 | 5. Медицинские изделия для in vitro диагностики (ИВД) | Yersinia enterocolitica общие антитела ИВД, реагент | Вещество или реактив, предназначенный для использования совместно с исходным изделием для ИВД для выполнения особой функции в анализе, который используется для качественного и/или количественного определения общих антител к бактерии Yersinia enterocolitica в клиническом образце.
5.04. Реагенты/наборы для определения аналитов ИВД
5.04.01. Реагенты/наборы для анализа инфекционных агентов
| 188460 | 5. Медицинские изделия для in vitro диагностики (ИВД) | Yersinia pestis антитела класса иммуноглобулин G (IgG)/IgM ИВД, набор, иммуноферментный анализ (ИФА) | Набор реагентов и других связанных с ними материалов, предназначенный для качественного и/или количественного определения антител класса иммуноглобулин G (IgG) и иммуноглобулин M (IgM) к бактерии Yersinia pestis в клиническом образце методом иммуноферментного анализа (ИФА).
5.04. Реагенты/наборы для определения аналитов ИВД
5.04.01. Реагенты/наборы для анализа инфекционных агентов
| 188470 | 5. Медицинские изделия для in vitro диагностики (ИВД) | Yersinia pestis нуклеиновая кислота ИВД, контрольный материал | Материал, используемый для подтверждения качества анализа, предназначенный для использования при качественном и/или количественном определении нуклеиновой кислоты, выделенной из бактерии Yersinia pestis, в клиническом образце.
5.04. Реагенты/наборы для определения аналитов ИВД
5.04.01. Реагенты/наборы для анализа инфекционных агентов
| 188480 | 5. Медицинские изделия для in vitro диагностики (ИВД) | Yersinia pseudotuberculosis антигены ИВД, контрольный материал | Материал, используемый для подтверждения качества анализа, предназначенный для использования при качественном и/или количественном определении антигенов бактерии Yersinia pseudotuberculosis в клиническом образце.
5.04. Реагенты/наборы для определения аналитов ИВД
5.04.01. Реагенты/наборы для анализа инфекционных агентов
| 188490 | 5. Медицинские изделия для in vitro диагностики (ИВД) | Yersinia pseudotuberculosis антитела класса иммуноглобулин M (IgM) ИВД, набор, иммуноферментный анализ (ИФА) | Набор реагентов и других связанных с ними материалов, предназначенный для качественного и/или количественного определения антител класса иммуноглобулин M (IgM) к бактерии Yersinia pseudotuberculosis в клиническом образце методом иммуноферментного анализа (ИФА).
5.04. Реагенты/наборы для определения аналитов ИВД
5.04.01. Реагенты/наборы для анализа инфекционных агентов
| 188500 | 5. Медицинские изделия для in vitro диагностики (ИВД) | Yersinia enterocolitica антигены ИВД, набор, реакция агглютинации | Набор реагентов и других связанных с ними материалов, предназначенный для качественного и/или количественного определения антигенов бактерии Yersinia enterocolitica в клиническом образце методом агглютинации.
5.04. Реагенты/наборы для определения аналитов ИВД
5.04.01. Реагенты/наборы для анализа инфекционных агентов
| 188510 | 5. Медицинские изделия для in vitro диагностики (ИВД) | Yersinia enterocolitica антитела класса иммуноглобулин A (IgA) ИВД, калибратор | Материал, используемый для установления референтных значений для анализа, предназначенный для использования при качественном и/или количественном определении антител класса иммуноглобулин A (IgA) к бактерии Yersinia enterocolitica в клиническом образце.
5.04. Реагенты/наборы для определения аналитов ИВД
5.04.01. Реагенты/наборы для анализа инфекционных агентов
| 188520 | 5. Медицинские изделия для in vitro диагностики (ИВД) | Yersinia enterocolitica антитела класса иммуноглобулин G (IgG)/IgA ИВД, реагент | Вещество или реактив, предназначенный для использования совместно с исходным изделием для ИВД для выполнения особой функции в анализе, который используется для качественного и/или количественного определения антител класса иммуноглобулин G (IgG) и иммуноглобулин A (IgA) к бактерии Yersinia enterocolitica в клиническом образце.
5.04. Реагенты/наборы для определения аналитов ИВД
5.04.01. Реагенты/наборы для анализа инфекционных агентов
| 188530 | 5. Медицинские изделия для in vitro диагностики (ИВД) | Yersinia pestis антигены ИВД, набор, иммунохроматографический анализ, экспресс-анализ | Набор реагентов и других связанных с ними материалов, предназначенный для качественного и/или количественного определения антигенов бактерии Yersinia pestis в клиническом образце за короткое время по сравнению со стандартными лабораторными процедурами исследований методом иммунохроматографического анализа. Этот тест обычно используется для анализов в лаборатории или вне лаборатории.
5.04. Реагенты/наборы для определения аналитов ИВД
5.04.01. Реагенты/наборы для анализа инфекционных агентов
| 188540 | 5. Медицинские изделия для in vitro диагностики (ИВД) | Yersinia pestis антитела класса иммуноглобулин G (IgG)/IgM ИВД, калибратор | Материал, используемый для установления референтных значений для анализа, предназначенный для использования при качественном и/или количественном определении антител класса иммуноглобулин G (IgG) и иммуноглобулин M (IgM) к бактерии Yersinia pestis в клиническом образце.
5.04. Реагенты/наборы для определения аналитов ИВД
5.04.01. Реагенты/наборы для анализа инфекционных агентов
| 188550 | 5. Медицинские изделия для in vitro диагностики (ИВД) | Yersinia pestis нуклеиновая кислота ИВД, реагент | Вещество или реактив, предназначенный для использования совместно с исходным изделием для ИВД для выполнения особой функции в анализе, который используется для качественного и/или количественного определения нуклеиновой кислоты, выделенной из бактерии Yersinia pestis, в клиническом образце.
5.04. Реагенты/наборы для определения аналитов ИВД
5.04.01. Реагенты/наборы для анализа инфекционных агентов
| 188560 | 5. Медицинские изделия для in vitro диагностики (ИВД) | Yersinia pseudotuberculosis антигены ИВД, реагент | Вещество или реактив, предназначенный для использования совместно с исходным изделием для ИВД для выполнения особой функции в анализе, который используется для качественного и/или количественного определения антигенов бактерии Yersinia pseudotuberculosis в клиническом образце.
5.04. Реагенты/наборы для определения аналитов ИВД
5.04.01. Реагенты/наборы для анализа инфекционных агентов
| 188570 | 5. Медицинские изделия для in vitro диагностики (ИВД) | Yersinia pseudotuberculosis антитела класса иммуноглобулин M (IgM) ИВД, калибратор | Материал, используемый для установления референтных значений для анализа, предназначенный для использования при качественном и/или количественном определении антител класса иммуноглобулин M (IgM) к бактерии Yersinia pseudotuberculosis в клиническом образце.
5.04. Реагенты/наборы для определения аналитов ИВД
5.04.01. Реагенты/наборы для анализа инфекционных агентов
| 188580 | 5. Медицинские изделия для in vitro диагностики (ИВД) | Yersinia enterocolitica антигены ИВД, набор, иммуноферментный анализ (ИФА) | Набор реагентов и других связанных с ними материалов, предназначенный для качественного и/или количественного определения антигенов бактерии Yersinia enterocolitica в клиническом образце методом иммуноферментного анализа (ИФА).
5.04. Реагенты/наборы для определения аналитов ИВД
5.04.01. Реагенты/наборы для анализа инфекционных агентов
| 188590 | 5. Медицинские изделия для in vitro диагностики (ИВД) | Yersinia enterocolitica антитела класса иммуноглобулин A (IgA) ИВД, контрольный материал | Материал, используемый для подтверждения качества анализа, предназначенный для использования при качественном и/или количественном определении антител класса иммуноглобулин A (IgA) к бактерии Yersinia enterocolitica в клиническом образце.
5.04. Реагенты/наборы для определения аналитов ИВД
5.04.01. Реагенты/наборы для анализа инфекционных агентов
| 188600 | 5. Медицинские изделия для in vitro диагностики (ИВД) | Yersinia enterocolitica антитела класса иммуноглобулин M (IgM) ИВД, набор, иммуноферментный анализ (ИФА) | Набор реагентов и других связанных с ними материалов, предназначенный для качественного и/или количественного определения антител класса иммуноглобулин M (IgM) к бактерии Yersinia enterocolitica в клиническом образце методом иммуноферментного анализа (ИФА).
5.04. Реагенты/наборы для определения аналитов ИВД
5.04.01. Реагенты/наборы для анализа инфекционных агентов
| 188610 | 5. Медицинские изделия для in vitro диагностики (ИВД) | Yersinia pestis антигены ИВД, набор, реакция агглютинации | Набор реагентов и других связанных с ними материалов, предназначенный для качественного и/или количественного определения антигенов бактерии Yersinia pestis в клиническом образце методом агглютинации.
5.04. Реагенты/наборы для определения аналитов ИВД
5.04.01. Реагенты/наборы для анализа инфекционных агентов
| 188620 | 5. Медицинские изделия для in vitro диагностики (ИВД) | Yersinia pestis антитела класса иммуноглобулин G (IgG) ИВД, набор, иммуноферментный анализ (ИФА) | Набор реагентов и других связанных с ними материалов, предназначенный для качественного и/или количественного определения антител класса иммуноглобулин G (IgG) к бактерии Yersinia pestis в клиническом образце методом иммуноферментного анализа (ИФА).
5.04. Реагенты/наборы для определения аналитов ИВД
5.04.01. Реагенты/наборы для анализа инфекционных агентов
| 188630 | 5. Медицинские изделия для in vitro диагностики (ИВД) | Yersinia pestis антитела класса иммуноглобулин G (IgG)/IgM ИВД, контрольный материал | Материал, используемый для подтверждения качества анализа, предназначенный для использования при качественном и/или количественном определении антител класса иммуноглобулин G (IgG) и иммуноглобулин M (IgM) к бактерии Yersinia pestis в клиническом образце.
5.04. Реагенты/наборы для определения аналитов ИВД
5.04.01. Реагенты/наборы для анализа инфекционных агентов
| 188640 | 5. Медицинские изделия для in vitro диагностики (ИВД) | Yersinia pseudotuberculosis антитела класса иммуноглобулин M (IgM) ИВД, контрольный материал | Материал, используемый для подтверждения качества анализа, предназначенный для использования при качественном и/или количественном определении антител класса иммуноглобулин M (IgM) к бактерии Yersinia pseudotuberculosis в клиническом образце.
5.04. Реагенты/наборы для определения аналитов ИВД
5.04.01. Реагенты/наборы для анализа инфекционных агентов
| 188650 | 5. Медицинские изделия для in vitro диагностики (ИВД) | Yersinia pseudotuberculosis нуклеиновые кислоты ИВД, набор, анализ нуклеиновых кислот (NAT) | Набор реагентов и других связанных с ними материалов, предназначенный для качественного и/или количественного определения нуклеиновой кислоты, выделенной из бактерии Yersinia pseudotuberculosis, в клиническом образце методом анализа нуклеиновых кислот (NAT).
5.04. Реагенты/наборы для определения аналитов ИВД
5.04.01. Реагенты/наборы для анализа инфекционных агентов
| 188660 | 5. Медицинские изделия для in vitro диагностики (ИВД) | Yersinia enterocolitica антигены ИВД, калибратор | Материал, используемый для установления референтных значений для анализа, предназначенный для использования при качественном и/или количественном определении антигенов бактерии Yersinia enterocolitica в клиническом образце.
5.04. Реагенты/наборы для определения аналитов ИВД
5.04.01. Реагенты/наборы для анализа инфекционных агентов
| 188670 | 5. Медицинские изделия для in vitro диагностики (ИВД) | Yersinia enterocolitica антитела класса иммуноглобулин A (IgA) ИВД, реагент | Вещество или реактив, предназначенный для использования совместно с исходным изделием для ИВД для выполнения особой функции в анализе, который используется для качественного и/или количественного определения антител класса иммуноглобулин A (IgA) к бактерии Yersinia enterocolitica в клиническом образце.
5.04. Реагенты/наборы для определения аналитов ИВД
5.04.01. Реагенты/наборы для анализа инфекционных агентов
| 188680 | 5. Медицинские изделия для in vitro диагностики (ИВД) | Yersinia enterocolitica антитела класса иммуноглобулин M (IgM) ИВД, калибратор | Материал, используемый для установления референтных значений для анализа, предназначенный для использования при качественном и/или количественном определении антител класса иммуноглобулин M (IgM) к бактерии Yersinia enterocolitica в клиническом образце.
5.04. Реагенты/наборы для определения аналитов ИВД
5.04.01. Реагенты/наборы для анализа инфекционных агентов
| 188690 | 5. Медицинские изделия для in vitro диагностики (ИВД) | Yersinia pestis антигены ИВД, набор, иммуноферментный анализ (ИФА) | Набор реагентов и других связанных с ними материалов, предназначенный для качественного и/или количественного определения антигенов бактерии Yersinia pestis в клиническом образце методом иммуноферментного анализа (ИФА).
5.04. Реагенты/наборы для определения аналитов ИВД
5.04.01. Реагенты/наборы для анализа инфекционных агентов
| 188700 | 5. Медицинские изделия для in vitro диагностики (ИВД) | Yersinia pestis антитела класса иммуноглобулин G (IgG) ИВД, калибратор | Материал, используемый для установления референтных значений для анализа, предназначенный для использования при качественном и/или количественном определении антител класса иммуноглобулин G (IgG) к бактерии Yersinia pestis в клиническом образце.
5.04. Реагенты/наборы для определения аналитов ИВД
5.04.01. Реагенты/наборы для анализа инфекционных агентов
| 188710 | 5. Медицинские изделия для in vitro диагностики (ИВД) | Yersinia pestis антитела класса иммуноглобулин G (IgG)/IgM ИВД, реагент | Вещество или реактив, предназначенный для использования совместно с исходным изделием для ИВД для выполнения особой функции в анализе, который используется для качественного и/или количественного определения антител класса иммуноглобулин G (IgG) и иммуноглобулин M (IgM) к бактерии Yersinia pestis в клиническом образце.
5.04. Реагенты/наборы для определения аналитов ИВД
5.04.01. Реагенты/наборы для анализа инфекционных агентов
| 188720 | 5. Медицинские изделия для in vitro диагностики (ИВД) | Yersinia pseudotuberculosis антитела класса иммуноглобулин M (IgM) ИВД, реагент | Вещество или реактив, предназначенный для использования совместно с исходным изделием для ИВД для выполнения особой функции в анализе, который используется для качественного и/или количественного определения антител класса иммуноглобулин M (IgM) к бактерии Yersinia pseudotuberculosis в клиническом образце.
5.04. Реагенты/наборы для определения аналитов ИВД
5.04.01. Реагенты/наборы для анализа инфекционных агентов
| 188730 | 5. Медицинские изделия для in vitro диагностики (ИВД) | Yersinia pseudotuberculosis нуклеиновые кислоты ИВД, калибратор | Материал, используемый для установления референтных значений для анализа, предназначенный для использования при качественном и/или количественном определении нуклеиновой кислоты, выделенной из бактерии Yersinia pseudotuberculosis, в клиническом образце.
5.04. Реагенты/наборы для определения аналитов ИВД
5.04.01. Реагенты/наборы для анализа инфекционных агентов
| 188740 | 5. Медицинские изделия для in vitro диагностики (ИВД) | Yersinia enterocolitica антигены ИВД, контрольный материал | Материал, используемый для подтверждения качества анализа, предназначенный для использования при качественном и/или количественном определении антигенов бактерии Yersinia enterocolitica в клиническом образце.
5.04. Реагенты/наборы для определения аналитов ИВД
5.04.01. Реагенты/наборы для анализа инфекционных агентов
| 188750 | 5. Медицинские изделия для in vitro диагностики (ИВД) | Yersinia enterocolitica антитела класса иммуноглобулин G (IgG) ИВД, набор, иммуноферментный анализ (ИФА) | Набор реагентов и других связанных с ними материалов, предназначенный для качественного и/или количественного определения антител класса иммуноглобулин G (IgG) к бактерии Yersinia enterocolitica в клиническом образце методом иммуноферментного анализа (ИФА).
5.04. Реагенты/наборы для определения аналитов ИВД
5.04.01. Реагенты/наборы для анализа инфекционных агентов
| 188760 | 5. Медицинские изделия для in vitro диагностики (ИВД) | Yersinia enterocolitica антитела класса иммуноглобулин M (IgM) ИВД, контрольный материал | Материал, используемый для подтверждения качества анализа, предназначенный для использования при качественном и/или количественном определении антител класса иммуноглобулин M (IgM) к бактерии Yersinia enterocolitica в клиническом образце.
5.04. Реагенты/наборы для определения аналитов ИВД
5.04.01. Реагенты/наборы для анализа инфекционных агентов
| 188770 | 5. Медицинские изделия для in vitro диагностики (ИВД) | Yersinia pestis антигены ИВД, набор, прямой флуоресценцентный анализ | Набор реагентов и других связанных с ними материалов, предназначенный для качественного и/или количественного определения антигенов бактерии Yersinia pestis в клиническом образце методом прямого флуоресцентного анализа.
5.04. Реагенты/наборы для определения аналитов ИВД
5.04.01. Реагенты/наборы для анализа инфекционных агентов
| 188780 | 5. Медицинские изделия для in vitro диагностики (ИВД) | Yersinia pestis антитела класса иммуноглобулин G (IgG) ИВД, контрольный материал | Материал, используемый для подтверждения качества анализа, предназначенный для использования при качественном и/или количественном определении антител класса иммуноглобулин G (IgG) к бактерии Yersinia pestis в клиническом образце.
5.04. Реагенты/наборы для определения аналитов ИВД
5.04.01. Реагенты/наборы для анализа инфекционных агентов
| 188790 | 5. Медицинские изделия для in vitro диагностики (ИВД) | Yersinia pestis общие антитела ИВД, набор, иммуноблот | Набор реагентов и других связанных с ними материалов, предназначенный для качественного и/или количественного определения общих антител к бактерии Yersinia pestis в клиническом образце методом иммуноблота.
5.04. Реагенты/наборы для определения аналитов ИВД
5.04.01. Реагенты/наборы для анализа инфекционных агентов
| 188800 | 5. Медицинские изделия для in vitro диагностики (ИВД) | Yersinia pseudotuberculosis нуклеиновые кислоты ИВД, контрольный материал | Материал, используемый для подтверждения качества анализа, предназначенный для использования при качественном и/или количественном определении нуклеиновой кислоты, выделенной из бактерии Yersinia pseudotuberculosis, в клиническом образце.
5.04. Реагенты/наборы для определения аналитов ИВД
5.04.01. Реагенты/наборы для анализа инфекционных агентов
| 188810 | 5. Медицинские изделия для in vitro диагностики (ИВД) | Yersinia pseudotuberculosis общие антитела ИВД, набор, реакция связывания комплемента (РСК) | Набор реагентов и других связанных с ними материалов, предназначенный для качественного и/или количественного определения общих антител к бактерии Yersinia pseudotuberculosis в клиническом образце методом реакции связывания комплемента (РСК).
5.04. Реагенты/наборы для определения аналитов ИВД
5.04.01. Реагенты/наборы для анализа инфекционных агентов
| 188820 | 5. Медицинские изделия для in vitro диагностики (ИВД) | Yersinia enterocolitica антигены ИВД, реагент | Вещество или реактив, предназначенный для использования совместно с исходным изделием для ИВД для выполнения особой функции в анализе, который используется для качественного и/или количественного определения антигенов бактерии Yersinia enterocolitica в клиническом образце.
5.04. Реагенты/наборы для определения аналитов ИВД
5.04.01. Реагенты/наборы для анализа инфекционных агентов
| 188830 | 5. Медицинские изделия для in vitro диагностики (ИВД) | Yersinia enterocolitica антитела класса иммуноглобулин G (IgG) ИВД, калибратор | Материал, используемый для установления референтных значений для анализа, предназначенный для использования при качественном и/или количественном определении антител класса иммуноглобулин G (IgG) к бактерии Yersinia enterocolitica в клиническом образце.
5.04. Реагенты/наборы для определения аналитов ИВД
5.04.01. Реагенты/наборы для анализа инфекционных агентов
| 188840 | 5. Медицинские изделия для in vitro диагностики (ИВД) | Yersinia enterocolitica антитела класса иммуноглобулин M (IgM) ИВД, реагент | Вещество или реактив, предназначенный для использования совместно с исходным изделием для ИВД для выполнения особой функции в анализе, который используется для качественного и/или количественного определения антител класса иммуноглобулин M (IgM) к бактерии Yersinia enterocolitica в клиническом образце.
5.04. Реагенты/наборы для определения аналитов ИВД
5.04.01. Реагенты/наборы для анализа инфекционных агентов
| 188850 | 5. Медицинские изделия для in vitro диагностики (ИВД) | Yersinia pestis антигены ИВД, калибратор | Материал, используемый для установления референтных значений для анализа, предназначенный для использования при качественном и/или количественном определении антигенов бактерии Yersinia pestis в клиническом образце.
5.04. Реагенты/наборы для определения аналитов ИВД
5.04.01. Реагенты/наборы для анализа инфекционных агентов
| 188860 | 5. Медицинские изделия для in vitro диагностики (ИВД) | Yersinia pestis антитела класса иммуноглобулин G (IgG) ИВД, реагент | Вещество или реактив, предназначенный для использования совместно с исходным изделием для ИВД для выполнения особой функции в анализе, который используется для качественного и/или количественного определения антител класса иммуноглобулин G (IgG) к бактерии Yersinia pestis в клиническом образце.
5.04. Реагенты/наборы для определения аналитов ИВД
5.04.01. Реагенты/наборы для анализа инфекционных агентов
| 188870 | 5. Медицинские изделия для in vitro диагностики (ИВД) | Yersinia pestis общие антитела ИВД, калибратор | Материал, используемый для установления референтных значений для анализа, предназначенный для использования при качественном и/или количественном определении общих антител к бактерии Yersinia pestis в клиническом образце.
5.04. Реагенты/наборы для определения аналитов ИВД
5.04.01. Реагенты/наборы для анализа инфекционных агентов
| 188880 | 5. Медицинские изделия для in vitro диагностики (ИВД) | Yersinia pseudotuberculosis нуклеиновые кислоты ИВД, реагент | Вещество или реактив, предназначенный для использования совместно с исходным изделием для ИВД для выполнения особой функции в анализе, который используется для качественного и/или количественного определения нуклеиновой кислоты, выделенной из бактерии Yersinia pseudotuberculosis, в клиническом образце.
5.04. Реагенты/наборы для определения аналитов ИВД
5.04.01. Реагенты/наборы для анализа инфекционных агентов
| 188890 | 5. Медицинские изделия для in vitro диагностики (ИВД) | Yersinia pseudotuberculosis общие антитела ИВД, набор, иммуноблот | Набор реагентов и других связанных с ними материалов, предназначенный для качественного и/или количественного определения общих антител к бактерии Yersinia pseudotuberculosis в клиническом образце методом иммуноблота.
5.04. Реагенты/наборы для определения аналитов ИВД
5.04.01. Реагенты/наборы для анализа инфекционных агентов
| 188900 | 5. Медицинские изделия для in vitro диагностики (ИВД) | Yersinia enterocolitica антитела класса иммуноглобулин G (IgG) ИВД, контрольный материал | Материал, используемый для подтверждения качества анализа, предназначенный для использования при качественном и/или количественном определении антител класса иммуноглобулин G (IgG) к бактерии Yersinia enterocolitica в клиническом образце.
5.04. Реагенты/наборы для определения аналитов ИВД
5.04.01. Реагенты/наборы для анализа инфекционных агентов
| 188910 | 5. Медицинские изделия для in vitro диагностики (ИВД) | Yersinia enterocolitica нуклеиновые кислоты ИВД, набор, анализ нуклеиновых кислот | Набор реагентов и других связанных с ними материалов, предназначенный для качественного и/или количественного определения нуклеиновой кислоты, выделенной из бактерии Yersinia enterocolitica, в клиническом образце методом анализа нуклеиновых кислот (NAT).
5.04. Реагенты/наборы для определения аналитов ИВД
5.04.01. Реагенты/наборы для анализа инфекционных агентов
| 188920 | 5. Медицинские изделия для in vitro диагностики (ИВД) | Yersinia enterocolitica общие антитела ИВД, набор, реакция связывания комплемента | Набор реагентов и других связанных с ними материалов, предназначенный для качественного и/или количественного определения общих антител к бактерии Yersinia enterocolitica в клиническом образце методом реакции связывания комплемента (РСК).
5.04. Реагенты/наборы для определения аналитов ИВД
5.04.01. Реагенты/наборы для анализа инфекционных агентов
| 188930 | 5. Медицинские изделия для in vitro диагностики (ИВД) | Yersinia pestis антигены ИВД, контрольный материал | Материал, используемый для подтверждения качества анализа, предназначенный для использования при качественном и/или количественном определении антигенов бактерии Yersinia pestis в клиническом образце.
5.04. Реагенты/наборы для определения аналитов ИВД
5.04.01. Реагенты/наборы для анализа инфекционных агентов
| 188940 | 5. Медицинские изделия для in vitro диагностики (ИВД) | Yersinia pestis антитела класса иммуноглобулин M (IgM) ИВД, набор, иммуноферментный анализ (ИФА) | Набор реагентов и других связанных с ними материалов, предназначенный для качественного и/или количественного определения антител класса иммуноглобулин M (IgM) к бактерии Yersinia pestis в клиническом образце методом иммуноферментного анализа (ИФА).
5.04. Реагенты/наборы для определения аналитов ИВД
5.04.01. Реагенты/наборы для анализа инфекционных агентов
| 188950 | 5. Медицинские изделия для in vitro диагностики (ИВД) | Yersinia pestis общие антитела ИВД, контрольный материал | Материал, используемый для подтверждения качества анализа, предназначенный для использования при качественном и/или количественном определении общих антител к бактерии Yersinia pestis в клиническом образце.
5.04. Реагенты/наборы для определения аналитов ИВД
5.04.01. Реагенты/наборы для анализа инфекционных агентов
| 188960 | 5. Медицинские изделия для in vitro диагностики (ИВД) | Yersinia pseudotuberculosis антитела класса иммуноглобулин G (IgG) ИВД, набор, иммуноферментный анализ (ИФА) | Набор реагентов и других связанных с ними материалов, предназначенный для качественного и/или количественного определения антител класса иммуноглобулин G (IgG) к бактерии Yersinia pseudotuberculosis в клиническом образце методом иммуноферментного анализа (ИФА).
5.04. Реагенты/наборы для определения аналитов ИВД
5.04.01. Реагенты/наборы для анализа инфекционных агентов
| 188970 | 5. Медицинские изделия для in vitro диагностики (ИВД) | Yersinia pseudotuberculosis общие антитела ИВД, калибратор | Материал, используемый для установления референтных значений для анализа, предназначенный для использования при качественном и/или количественном определении общих антител к бактерии Yersinia pseudotuberculosis в клиническом образце.
5.04. Реагенты/наборы для определения аналитов ИВД
5.04.01. Реагенты/наборы для анализа инфекционных агентов
| 188980 | 5. Медицинские изделия для in vitro диагностики (ИВД) | Yersinia enterocolitica антитела класса иммуноглобулин G (IgG) ИВД, реагент | Вещество или реактив, предназначенный для использования совместно с исходным изделием для ИВД для выполнения особой функции в анализе, который используется для качественного и/или количественного определения антител класса иммуноглобулин G (IgG) к бактерии Yersinia enterocolitica в клиническом образце.
5.04. Реагенты/наборы для определения аналитов ИВД
5.04.01. Реагенты/наборы для анализа инфекционных агентов
| 188990 | 5. Медицинские изделия для in vitro диагностики (ИВД) | Yersinia enterocolitica нуклеиновые кислоты ИВД, калибратор | Материал, используемый для установления референтных значений для анализа, предназначенный для использования при качественном и/или количественном определении нуклеиновой кислоты, выделенной из бактерии Yersinia enterocolitica, в клиническом образце.
5.04. Реагенты/наборы для определения аналитов ИВД
5.04.01. Реагенты/наборы для анализа инфекционных агентов
| 189000 | 5. Медицинские изделия для in vitro диагностики (ИВД) | Yersinia enterocolitica общие антитела ИВД, набор, иммуноблот | Набор реагентов и других связанных с ними материалов, предназначенный для качественного и/или количественного определения общих антител к бактерии Yersinia enterocolitica в клиническом образце методом иммуноблота.
5.04. Реагенты/наборы для определения аналитов ИВД
5.04.01. Реагенты/наборы для анализа инфекционных агентов
| 189010 | 5. Медицинские изделия для in vitro диагностики (ИВД) | Yersinia pestis антигены ИВД, реагент | Вещество или реактив, предназначенный для использования совместно с исходным изделием для ИВД для выполнения особой функции в анализе, который используется для качественного и/или количественного определения антигенов бактерии Yersinia pestis в клиническом образце.
5.04. Реагенты/наборы для определения аналитов ИВД
5.04.01. Реагенты/наборы для анализа инфекционных агентов
| 189020 | 5. Медицинские изделия для in vitro диагностики (ИВД) | Yersinia pestis антитела класса иммуноглобулин M (IgM) ИВД, калибратор | Материал, используемый для установления референтных значений для анализа, предназначенный для использования при качественном и/или количественном определении антител класса иммуноглобулин M (IgM) к бактерии Yersinia pestis в клиническом образце.
5.04. Реагенты/наборы для определения аналитов ИВД
5.04.01. Реагенты/наборы для анализа инфекционных агентов
| 189030 | 5. Медицинские изделия для in vitro диагностики (ИВД) | Yersinia pestis общие антитела ИВД, реагент | Вещество или реактив, предназначенный для использования совместно с исходным изделием для ИВД для выполнения особой функции в анализе, который используется для качественного и/или количественного определения общих антител к бактерии Yersinia pestis в клиническом образце.
5.04. Реагенты/наборы для определения аналитов ИВД
5.04.01. Реагенты/наборы для анализа инфекционных агентов
| 189040 | 5. Медицинские изделия для in vitro диагностики (ИВД) | Yersinia pseudotuberculosis антитела класса иммуноглобулин G (IgG) ИВД, калибратор | Материал, используемый для установления референтных значений для анализа, предназначенный для использования при качественном и/или количественном определении антител класса иммуноглобулин G (IgG) к бактерии Yersinia pseudotuberculosis в клиническом образце.
5.04. Реагенты/наборы для определения аналитов ИВД
5.04.01. Реагенты/наборы для анализа инфекционных агентов
| 189050 | 5. Медицинские изделия для in vitro диагностики (ИВД) | Yersinia pseudotuberculosis общие антитела ИВД, контрольный материал | Материал, используемый для подтверждения качества анализа, предназначенный для использования при качественном и/или количественном определении общих антител к бактерии Yersinia pseudotuberculosis в клиническом образце.
5.04. Реагенты/наборы для определения аналитов ИВД
5.04.01. Реагенты/наборы для анализа инфекционных агентов
| 189060 | 5. Медицинские изделия для in vitro диагностики (ИВД) | Yersinia enterocolitica антитела класса иммуноглобулин G (IgG)/IgA ИВД, набор, иммуноферментный анализ (ИФА) | Набор реагентов и других связанных с ними материалов, предназначенный для качественного и/или количественного определения антител класса иммуноглобулин G (IgG) и иммуноглобулин A (IgA) к бактерии Yersinia enterocolitica в клиническом образце методом иммуноферментного анализа (ИФА).
5.04. Реагенты/наборы для определения аналитов ИВД
5.04.01. Реагенты/наборы для анализа инфекционных агентов
| 189070 | 5. Медицинские изделия для in vitro диагностики (ИВД) | Yersinia enterocolitica нуклеиновые кислоты ИВД, контрольный материал | Материал, используемый для подтверждения качества анализа, предназначенный для использования при качественном и/или количественном определении нуклеиновой кислоты, выделенной из бактерии Yersinia enterocolitica, в клиническом образце.
5.04. Реагенты/наборы для определения аналитов ИВД
5.04.01. Реагенты/наборы для анализа инфекционных агентов
| 189080 | 5. Медицинские изделия для in vitro диагностики (ИВД) | Yersinia enterocolitica общие антитела ИВД, калибратор | Материал, используемый для установления референтных значений для анализа, предназначенный для использования при качественном и/или количественном определении общих антител к бактерии Yersinia enterocolitica в клиническом образце.
5.04. Реагенты/наборы для определения аналитов ИВД
5.04.01. Реагенты/наборы для анализа инфекционных агентов
| 189090 | 5. Медицинские изделия для in vitro диагностики (ИВД) | Yersinia pestis антитела класса иммуноглобулин M (IgM) ИВД, контрольный материал | Материал, используемый для подтверждения качества анализа, предназначенный для использования при качественном и/или количественном определении антител класса иммуноглобулин M (IgM) к бактерии Yersinia pestis в клиническом образце.
5.04. Реагенты/наборы для определения аналитов ИВД
5.04.01. Реагенты/наборы для анализа инфекционных агентов
| 189100 | 5. Медицинские изделия для in vitro диагностики (ИВД) | Yersinia pestis нуклеиновая кислота ИВД, набор, анализ нуклеиновых кислот | Набор реагентов и других связанных с ними материалов, предназначенный для качественного и/или количественного определения нуклеиновой кислоты, выделенной из бактерии Yersinia pestis, в клиническом образце методом анализа нуклеиновых кислот.
5.04. Реагенты/наборы для определения аналитов ИВД
5.04.01. Реагенты/наборы для анализа инфекционных агентов
| 189110 | 5. Медицинские изделия для in vitro диагностики (ИВД) | Yersinia pseudotuberculosis антигены ИВД, набор, агглютинация | Набор реагентов и других связанных с ними материалов, предназначенный для качественного и/или количественного определения антигенов бактерии Yersinia pseudotuberculosis в клиническом образце методом агглютинации.
5.04. Реагенты/наборы для определения аналитов ИВД
5.04.01. Реагенты/наборы для анализа инфекционных агентов
| 189120 | 5. Медицинские изделия для in vitro диагностики (ИВД) | Yersinia pseudotuberculosis антитела класса иммуноглобулин G (IgG) ИВД, контрольный материал | Материал, используемый для подтверждения качества анализа, предназначенный для использования при качественном и/или количественном определении антител класса иммуноглобулин G (IgG) к бактерии Yersinia pseudotuberculosis в клиническом образце.
5.04. Реагенты/наборы для определения аналитов ИВД
5.04.01. Реагенты/наборы для анализа инфекционных агентов
| 189130 | 5. Медицинские изделия для in vitro диагностики (ИВД) | Yersinia pseudotuberculosis общие антитела ИВД, реагент | Вещество или реактив, предназначенный для использования совместно с исходным изделием для ИВД для выполнения особой функции в анализе, который используется для качественного и/или количественного определения общих антител к бактерии Yersinia pseudotuberculosis в клиническом образце.
5.04. Реагенты/наборы для определения аналитов ИВД
5.04.01. Реагенты/наборы для анализа инфекционных агентов
| 189140 | 5. Медицинские изделия для in vitro диагностики (ИВД) | Yersinia enterocolitica антитела класса иммуноглобулин G (IgG)/IgA ИВД, калибратор | Материал, используемый для установления референтных значений для анализа, предназначенный для использования при качественном и/или количественном определении антител класса иммуноглобулин G (IgG) и иммуноглобулин A (IgA) к бактерии Yersinia enterocolitica в клиническом образце.
5.04. Реагенты/наборы для определения аналитов ИВД
5.04.01. Реагенты/наборы для анализа инфекционных агентов
| 189150 | 5. Медицинские изделия для in vitro диагностики (ИВД) | Yersinia enterocolitica нуклеиновые кислоты ИВД, реагент | Вещество или реактив, предназначенный для использования совместно с исходным изделием для ИВД для выполнения особой функции в анализе, который используется для качественного и/или количественного определения нуклеиновой кислоты, выделенной из бактерии Yersinia enterocolitica, в клиническом образце.
5.04. Реагенты/наборы для определения аналитов ИВД
5.04.01. Реагенты/наборы для анализа инфекционных агентов
| 189160 | 5. Медицинские изделия для in vitro диагностики (ИВД) | Yersinia enterocolitica общие антитела ИВД, контрольный материал | Материал, используемый для подтверждения качества анализа, предназначенный для использования при качественном и/или количественном определении общих антител к бактерии Yersinia enterocolitica в клиническом образце.
5.04. Реагенты/наборы для определения аналитов ИВД
5.04.01. Реагенты/наборы для анализа инфекционных агентов
| 189170 | 5. Медицинские изделия для in vitro диагностики (ИВД) | Yersinia pestis антитела класса иммуноглобулин M (IgM) ИВД, реагент | Вещество или реактив, предназначенный для использования совместно с исходным изделием для ИВД для выполнения особой функции в анализе, который используется для качественного и/или количественного определения антител класса иммуноглобулин M (IgM) к бактерии Yersinia pestis в клиническом образце.
5.04. Реагенты/наборы для определения аналитов ИВД
5.04.01. Реагенты/наборы для анализа инфекционных агентов
| 189180 | 5. Медицинские изделия для in vitro диагностики (ИВД) | Yersinia pestis нуклеиновая кислота ИВД, калибратор | Материал, используемый для установления референтных значений для анализа, предназначенный для качественного и/или количественного определения нуклеиновой кислоты, выделенной из бактерии Yersinia pestis, в клиническом образце.
5.04. Реагенты/наборы для определения аналитов ИВД
5.04.01. Реагенты/наборы для анализа инфекционных агентов
| 189190 | 5. Медицинские изделия для in vitro диагностики (ИВД) | Yersinia pseudotuberculosis антигены ИВД, калибратор | Материал, используемый для установления референтных значений для анализа, предназначенный для использования при качественном и/или количественном определении антигенов бактерии Yersinia pseudotuberculosis в клиническом образце.
5.04. Реагенты/наборы для определения аналитов ИВД
5.04.01. Реагенты/наборы для анализа инфекционных агентов
| 189200 | 5. Медицинские изделия для in vitro диагностики (ИВД) | Yersinia pseudotuberculosis антитела класса иммуноглобулин G (IgG) ИВД, реагент | Вещество или реактив, предназначенный для использования совместно с исходным изделием для ИВД для выполнения особой функции в анализе, который используется для качественного и/или количественного определения антител класса иммуноглобулин G (IgG) к бактерии Yersinia pseudotuberculosis в клиническом образце.
5.04. Реагенты/наборы для определения аналитов ИВД
5.04.01. Реагенты/наборы для анализа инфекционных агентов
| 189210 | 5. Медицинские изделия для in vitro диагностики (ИВД) | Сукцинатдегидрогеназа краситель ИВД, набор | Набор химических агентов, красистелей и/или других связанных с ними материалов, предназначенный для определения сукцинатдегидрогеназы в клиническом образце методом цитологического окрашивания.
5.04. Реагенты/наборы для определения аналитов ИВД
5.04.05. Реагенты/наборы для гистологического/цитологического анализа
| 189210 | 5. Медицинские изделия для in vitro диагностики (ИВД) | Сукцинатдегидрогеназа краситель ИВД, набор | Набор химических агентов, красистелей и/или других связанных с ними материалов, предназначенный для определения сукцинатдегидрогеназы в клиническом образце методом цитологического окрашивания.
5.05. Реагенты/оборудование/расходные материалы общелабораторные ИВД
| 189220 | 5. Медицинские изделия для in vitro диагностики (ИВД) | Сукцинатдегидрогеназа ИВД, контрольный материал | Материал, используемый для подтверждения качества анализа, предназначенный для определения сукцинатдегидрогеназы (succinic dehydrogenase) в клиническом образце.
5.04. Реагенты/наборы для определения аналитов ИВД
5.04.05. Реагенты/наборы для гистологического/цитологического анализа
| 189230 | 5. Медицинские изделия для in vitro диагностики (ИВД) | Сукцинатдегидраза ИВД, реагент | Вещество или реактив, предназначенный для использования совместно с исходным изделием для ИВД для выполнения особой функции в анализе, который используется для определения сукцинатдегидрогеназы (succinic dehydrogenase) в клиническом образце.
5.04. Реагенты/наборы для определения аналитов ИВД
5.04.05. Реагенты/наборы для гистологического/цитологического анализа
| 189240 | 5. Медицинские изделия для in vitro диагностики (ИВД) | Оксолиновая кислота диски для тестирования на чувствительность ИВД | Диски, содержащие определенное количество оксолиновой кислоты (oxolinic acid), предназначенные для определения антимикробной чувствительности микроорганизмов, выделенных из клинического образца путем культивирования.
5.04. Реагенты/наборы для определения аналитов ИВД
5.04.08. Реагенты/наборы для определения микробных изолятов ИВД
| 189250 | 5. Медицинские изделия для in vitro диагностики (ИВД) | Биотинидаза ИВД, набор, ферментный спектрофотометрический анализ | Набор реагентов и других связанных с ними материалов, предназначенный для количественного определения фермента биотинидазы (biotinidase) в клиническом образце методом ферментного спектрофотометрического анализа.
5.04. Реагенты/наборы для определения аналитов ИВД
5.04.02. Реагенты/наборы для биохимического анализа
| 189260 | 5. Медицинские изделия для in vitro диагностики (ИВД) | Биотинидаза ИВД, калибратор | Материал, используемый для установления референтных значений для анализа, предназначенный для количественного определения фермента биотинидазы (biotinidase) в клиническом образце.
5.04. Реагенты/наборы для определения аналитов ИВД
5.04.02. Реагенты/наборы для биохимического анализа
| 189270 | 5. Медицинские изделия для in vitro диагностики (ИВД) | Биотинидаза ИВД, контрольный материал | Материал, используемый для подтверждения качества анализа, предназначенный для использования при количественном определении фермента биотинидазы (biotinidase) в клиническом образце.
5.04. Реагенты/наборы для определения аналитов ИВД
5.04.02. Реагенты/наборы для биохимического анализа
| 189280 | 5. Медицинские изделия для in vitro диагностики (ИВД) | Биотинидаза ИВД, реагент | Вещество или реактив, предназначенный для использования совместно с исходным изделием для ИВД для выполнения особой функции в анализе, который используется при количественном определении фермента биотинидазы (biotinidase) в клиническом образце.
5.04. Реагенты/наборы для определения аналитов ИВД
5.04.02. Реагенты/наборы для биохимического анализа
| 189290 | 2. Вспомогательные и общебольничные медицинские изделия | Кресло с изменяющимся наклоном спинки | Кресло, разработанное для использования пациентом в процессе восстановления после незначительных процедур или в процессе выздоровления. Оно обычно может быть изменяемым, например, иметь наклонное положение, по высоте. Оно может иметь приставной подлокотник, скамеечку(ки) для ступней и/или опоры для ног. Кресло может быть также использовано для доноров крови.
2.56. Прочие вспомогательные и общебольничные медицинские изделия
| 189300 | 5. Медицинские изделия для in vitro диагностики (ИВД) | Цефдинир диски для тестирования на чувствительность ИВД | Диски, содержащие определенное количество цефдинира (cefdinir), предназначенные для определения антимикробной чувствительности микроорганизмов, выделенных из клинического образца путем культивирования.
5.04. Реагенты/наборы для определения аналитов ИВД
5.04.08. Реагенты/наборы для определения микробных изолятов ИВД
| 189310 | 5. Медицинские изделия для in vitro диагностики (ИВД) | Алюминий ИВД, калибратор | Материал, используемый для установления референтных значений для анализа, предназначенный для качественного и/или количественного определения алюминия (aluminium) в клиническом образце.
5.04. Реагенты/наборы для определения аналитов ИВД
5.04.02. Реагенты/наборы для биохимического анализа
| 189320 | 5. Медицинские изделия для in vitro диагностики (ИВД) | Алюминий ИВД, контрольный материал | Материал, используемый для подтверждения качества анализа, предназначенный для использования при качественном и/или количественном определении алюминия (aluminium) в клиническом образце.
5.04. Реагенты/наборы для определения аналитов ИВД
5.04.02. Реагенты/наборы для биохимического анализа
| 189330 | 5. Медицинские изделия для in vitro диагностики (ИВД) | Алюминий ИВД, набор, масс-спектрометрический анализ | Набор реагентов и других связанных с ними материалов, предназначенный для качественного и/или количественного определения алюминия (aluminium) в клиническом образце методом масс-спектрометрии.
5.04. Реагенты/наборы для определения аналитов ИВД
5.04.02. Реагенты/наборы для биохимического анализа
| 189340 | 5. Медицинские изделия для in vitro диагностики (ИВД) | Алюминий ИВД, реагент | Вещество или реактив, предназначенный для использования совместно с исходным изделием для ИВД для выполнения особой функции в анализе, который используется при качественном и/или количественном определении алюминия (aluminium) в клиническом образце.
5.04. Реагенты/наборы для определения аналитов ИВД
5.04.02. Реагенты/наборы для биохимического анализа
| 189350 | 5. Медицинские изделия для in vitro диагностики (ИВД) | Лютеинизирующий гормон ИВД, калибратор | Материал, используемый для установления референтных значений для анализа, предназначенный для качественного и/или количественного определения лютеинизирующего гормона (luteinizing hormone (LH)) в клиническом образце.
5.04. Реагенты/наборы для определения аналитов ИВД
5.04.02. Реагенты/наборы для биохимического анализа
| 189350 | 5. Медицинские изделия для in vitro диагностики (ИВД) | Лютеинизирующий гормон ИВД, калибратор | Материал, используемый для установления референтных значений для анализа, предназначенный для качественного и/или количественного определения лютеинизирующего гормона (luteinizing hormone (LH)) в клиническом образце.
5.04. Реагенты/наборы для определения аналитов ИВД
5.04.05. Реагенты/наборы для гистологического/цитологического анализа
| 189360 | 5. Медицинские изделия для in vitro диагностики (ИВД) | Лютеинизирующий гормон ИВД, набор, иммуногистохимическая реакция с ферментной меткой | Набор реагентов и других связанных с ними материалов, предназначенный для качественного и/или количественного определения лютеинизирующего гормона luteinizing hormone (LH)) в клиническом образце методом ферментного иммуногистохимического окрашивания.
5.04. Реагенты/наборы для определения аналитов ИВД
5.04.05. Реагенты/наборы для гистологического/цитологического анализа
| 189370 | 5. Медицинские изделия для in vitro диагностики (ИВД) | Лютеинизирующий гормон ИВД, антитела | Одно или множество антител, способных связываться со специфическими антигенными детерминантами, предназначенных для использования при качественном и/или количественном определении лютеинизирующего гормона (luteinizing hormone (LH)) в клиническом образце.
5.04. Реагенты/наборы для определения аналитов ИВД
5.04.02. Реагенты/наборы для биохимического анализа
| 189370 | 5. Медицинские изделия для in vitro диагностики (ИВД) | Лютеинизирующий гормон ИВД, антитела | Одно или множество антител, способных связываться со специфическими антигенными детерминантами, предназначенных для использования при качественном и/или количественном определении лютеинизирующего гормона (luteinizing hormone (LH)) в клиническом образце.
5.04. Реагенты/наборы для определения аналитов ИВД
5.04.05. Реагенты/наборы для гистологического/цитологического анализа
| 189380 | 5. Медицинские изделия для in vitro диагностики (ИВД) | Лютеинизирующий гормон ИВД, набор, радиоиммунный анализ (РИА) | Набор реагентов и других связанных с ними материалов, предназначенный для качественного и/или количественного определения лютеинизирующего гормона (luteinizing hormone (LH)) в клиническом образце методом радиоиммунного анализа (РИА).
5.04. Реагенты/наборы для определения аналитов ИВД
5.04.02. Реагенты/наборы для биохимического анализа
| 189390 | 5. Медицинские изделия для in vitro диагностики (ИВД) | Лютеинизирующий гормон ИВД, набор, иммуноферментный анализ (ИФА) | Набор реагентов и других связанных с ними материалов, предназначенный для качественного и/или количественного определения лютеинизирующего гормона (luteinizing hormone (LH)) в клиническом образце методом иммуноферментного анализа (ИФА).
5.04. Реагенты/наборы для определения аналитов ИВД
5.04.02. Реагенты/наборы для биохимического анализа
| 189400 | 5. Медицинские изделия для in vitro диагностики (ИВД) | Лютеинизирующий гормон ИВД, иммунохемилюминесцентный анализ | Набор реагентов и других связанных с ними материалов, предназначенный для качественного и/или количественного определения лютеинизирующего гормона (luteinizing hormone (LH)) в клиническом образце методом иммунохемилюминесцентный анализа.
5.04. Реагенты/наборы для определения аналитов ИВД
5.04.02. Реагенты/наборы для биохимического анализа
| 189410 | 5. Медицинские изделия для in vitro диагностики (ИВД) | Лютеинизирующий гормон ИВД, набор, иммунохроматографический анализ, экспресс-анализ | Набор реагентов и других связанных с ними материалов, предназначенный для качественного и/или количественного определения лютеинизирующего гормона (luteinizing hormone (LH)) за короткое время по сравнению со стандартными лабораторными процедурами исследований методом иммунохроматографического анализа. Этот тест обычно используется в лабораторных анализах или анализах вблизи пациента.
5.04. Реагенты/наборы для определения аналитов ИВД
5.04.02. Реагенты/наборы для биохимического анализа
| 189420 | 5. Медицинские изделия для in vitro диагностики (ИВД) | Лютеинизирующий гормон ИВД, реагент | Вещество или реактив, предназначенный для использования совместно с исходным изделием для ИВД с целью выполнения определенной функции в анализе, который используется при качественном и/или количественном определении лютеинизирующего гормона (luteinizing hormone (LH)) в клиническом образце.
5.04. Реагенты/наборы для определения аналитов ИВД
5.04.02. Реагенты/наборы для биохимического анализа
| 189420 | 5. Медицинские изделия для in vitro диагностики (ИВД) | Лютеинизирующий гормон ИВД, реагент | Вещество или реактив, предназначенный для использования совместно с исходным изделием для ИВД с целью выполнения определенной функции в анализе, который используется при качественном и/или количественном определении лютеинизирующего гормона (luteinizing hormone (LH)) в клиническом образце.
5.04. Реагенты/наборы для определения аналитов ИВД
5.04.05. Реагенты/наборы для гистологического/цитологического анализа
| 189430 | 5. Медицинские изделия для in vitro диагностики (ИВД) | Лютеинизирующий гормон ИВД, контрольный материал | Материал, используемый для подтверждения качества анализа, предназначенный для использования при качественном и/или количественном определении лютеинизирующего гормона (luteinizing hormone (LH)) в клиническом образце.
5.04. Реагенты/наборы для определения аналитов ИВД
5.04.02. Реагенты/наборы для биохимического анализа
| 189430 | 5. Медицинские изделия для in vitro диагностики (ИВД) | Лютеинизирующий гормон ИВД, контрольный материал | Материал, используемый для подтверждения качества анализа, предназначенный для использования при качественном и/или количественном определении лютеинизирующего гормона (luteinizing hormone (LH)) в клиническом образце.
5.04. Реагенты/наборы для определения аналитов ИВД
5.04.05. Реагенты/наборы для гистологического/цитологического анализа
| 189440 | 13. Реабилитационные и адаптированные для инвалидов медицинские изделия | Устройство вспомогательное для самостоятельного введения подкожных инъекций | Изделие, разработанное для использования непрофессионалом для самостоятельного выполнения подкожной инъекции, как правило, предназначено для людей, которые не могут безболезненно сделать себе инъекцию (например, для пациентов с ревматоидным артритом). Как правило, это небольшая коробочка или контейнер, в который помещают и в котором фиксируют предварительно заполненный шприц в сборе (шприц с лекарственным средством и иглой); пользователь берет контейнер, помещает его на поверхность тела на месте инъекции и надавливает на поршень шприца для введения лекарственного средства. Изделие обеспечивает проникновение иглы под необходимым углом (как правило, под углом 90° к поверхности тела) и на заданную глубину. Это изделие, пригодное для многоразового использования.
13.05. Средства медицинские персональные адаптированные
| 189460 | 5. Медицинские изделия для in vitro диагностики (ИВД) | Карциноэмбриональный антиген ИВД, контрольный материал | Материал, используемый для подтверждения качества анализа, предназначенный для использования при качественном и/или количественном определении карциноэмбрионального (раково-эмбрионального) антигена (carcinoembryonic antigen (CEA)) в клиническом образце.
5.04. Реагенты/наборы для определения аналитов ИВД
5.04.02. Реагенты/наборы для биохимического анализа
| 189460 | 5. Медицинские изделия для in vitro диагностики (ИВД) | Карциноэмбриональный антиген ИВД, контрольный материал | Материал, используемый для подтверждения качества анализа, предназначенный для использования при качественном и/или количественном определении карциноэмбрионального (раково-эмбрионального) антигена (carcinoembryonic antigen (CEA)) в клиническом образце.
5.04. Реагенты/наборы для определения аналитов ИВД
5.04.05. Реагенты/наборы для гистологического/цитологического анализа
| 189470 | 5. Медицинские изделия для in vitro диагностики (ИВД) | Карциноэмбриональный антиген ИВД, калибратор | Материал, используемый для установления референтных значений для анализа, предназначенный для качественного и/или количественного определения раково-эмбрионального антигена (carcinoembryonic antigen (CEA)) в клиническом образце.
5.04. Реагенты/наборы для определения аналитов ИВД
5.04.02. Реагенты/наборы для биохимического анализа
| 189470 | 5. Медицинские изделия для in vitro диагностики (ИВД) | Карциноэмбриональный антиген ИВД, калибратор | Материал, используемый для установления референтных значений для анализа, предназначенный для качественного и/или количественного определения раково-эмбрионального антигена (carcinoembryonic antigen (CEA)) в клиническом образце.
5.04. Реагенты/наборы для определения аналитов ИВД
5.04.05. Реагенты/наборы для гистологического/цитологического анализа
| 189480 | 5. Медицинские изделия для in vitro диагностики (ИВД) | Карциноэмбриональный антиген ИВД, набор, иммуноферментный анализ (ИФА) | Набор реагентов и других связанных с ними материалов, предназначенный для качественного и/или количественного определения карциноэмбрионального (раково-эмбрионального) антигена (carcinoembryonic antigen (CEA)) в клиническом образце методом иммуноферментного анализа (ИФА).
5.04. Реагенты/наборы для определения аналитов ИВД
5.04.02. Реагенты/наборы для биохимического анализа
| 189490 | 5. Медицинские изделия для in vitro диагностики (ИВД) | Карциноэмбриональный антиген ИВД, набор, иммуногистохимическая реакция с ферментной меткой | Набор реагентов и других связанных с ними материалов, предназначенный для качественного и/или количественного определения карциноэмбрионального (раково-эмбрионального) антигена (carcinoembryonic antigen (CEA)) в клиническом образце методом иммуногистохимического анализа.
5.04. Реагенты/наборы для определения аналитов ИВД
5.04.05. Реагенты/наборы для гистологического/цитологического анализа
| 189500 | 5. Медицинские изделия для in vitro диагностики (ИВД) | Карциноэмбриональный антиген ИВД, антитела | Одно или множество антител, способных связываться со специфическими антигенными детерминантами, предназначенных для использования при качественном и/или количественном определении карциноэмбрионального (раково-эмбрионального) антигена (carcinoembryonic antigen (CEA)) в клиническом образце.
5.04. Реагенты/наборы для определения аналитов ИВД
5.04.02. Реагенты/наборы для биохимического анализа
| 189500 | 5. Медицинские изделия для in vitro диагностики (ИВД) | Карциноэмбриональный антиген ИВД, антитела | Одно или множество антител, способных связываться со специфическими антигенными детерминантами, предназначенных для использования при качественном и/или количественном определении карциноэмбрионального (раково-эмбрионального) антигена (carcinoembryonic antigen (CEA)) в клиническом образце.
5.04. Реагенты/наборы для определения аналитов ИВД
5.04.05. Реагенты/наборы для гистологического/цитологического анализа
| 189510 | 5. Медицинские изделия для in vitro диагностики (ИВД) | Карциноэмбриональный антиген ИВД, набор, иммунохемилюминесцентный анализ | Набор реагентов и других связанных с ними материалов, предназначенный для качественного и/или количественного определения карциноэмбрионального (раково-эмбрионального) антигена (carcinoembryonic antigen (CEA)) в клиническом образце методом иммунохемилюминесцентного анализа.
5.04. Реагенты/наборы для определения аналитов ИВД
5.04.02. Реагенты/наборы для биохимического анализа
| 189520 | 5. Медицинские изделия для in vitro диагностики (ИВД) | Карциноэмбриональный антиген ИВД, набор, иммунофлуоресцентный анализ | Набор реагентов и других связанных с ними материалов, предназначенный для качественного и/или количественного определения карциноэмбрионального (раково-эмбрионального) антигена (carcinoembryonic antigen (CEA)) в клиническом образце методом иммунофлуоресцентного анализа.
5.04. Реагенты/наборы для определения аналитов ИВД
5.04.02. Реагенты/наборы для биохимического анализа
| 189530 | 5. Медицинские изделия для in vitro диагностики (ИВД) | Карциноэмбриональный антиген ИВД, набор, иммунохроматографический анализ | Набор реагентов и других связанных с ними материалов, предназначенный для качественного и/или количественного определения карциноэмбрионального (раково-эмбрионального) антигена (carcinoembryonic antigen (CEA)) в клиническом образце методом иммунохроматографического анализа.
5.04. Реагенты/наборы для определения аналитов ИВД
5.04.02. Реагенты/наборы для биохимического анализа
| 189540 | 5. Медицинские изделия для in vitro диагностики (ИВД) | Карциноэмбриональный антиген ИВД, набор, радиоиммунный анализ (РИА) | Набор реагентов и других связанных с ними материалов, предназначенный для качественного и/или количественного определения карциноэмбрионального (раково-эмбрионального) антигена (carcinoembryonic antigen (CEA)) в клиническом образце методом радиоиммунного анализа (РИА).
5.04. Реагенты/наборы для определения аналитов ИВД
5.04.02. Реагенты/наборы для биохимического анализа
| 189550 | 5. Медицинские изделия для in vitro диагностики (ИВД) | Карциноэмбриональный антиген ИВД, реагент | Вещество или реактив, предназначенный для использования совместно с исходным изделием для ИВД для выполнения особой функции в анализе, который используется при качественном и/или количественном определении карциноэмбрионального (раково-эмбрионального) антигена (carcinoembryonic antigen (CEA)) в клиническом образце.
5.04. Реагенты/наборы для определения аналитов ИВД
5.04.02. Реагенты/наборы для биохимического анализа
| 189550 | 5. Медицинские изделия для in vitro диагностики (ИВД) | Карциноэмбриональный антиген ИВД, реагент | Вещество или реактив, предназначенный для использования совместно с исходным изделием для ИВД для выполнения особой функции в анализе, который используется при качественном и/или количественном определении карциноэмбрионального (раково-эмбрионального) антигена (carcinoembryonic antigen (CEA)) в клиническом образце.
5.04. Реагенты/наборы для определения аналитов ИВД
5.04.05. Реагенты/наборы для гистологического/цитологического анализа
| 189560 | 5. Медицинские изделия для in vitro диагностики (ИВД) | Фибриноген (фактор I) ИВД, антитела | Одно или множество антител, способных связываться со специфическими антигенными детерминантами, предназначенных для использования при качественном и/или количественном определении фибриногена (фактора I) (fibrinogen (Factor I)) в клиническом образце.
5.04. Реагенты/наборы для определения аналитов ИВД
5.04.05. Реагенты/наборы для гистологического/цитологического анализа
| 189560 | 5. Медицинские изделия для in vitro диагностики (ИВД) | Фибриноген (фактор I) ИВД, антитела | Одно или множество антител, способных связываться со специфическими антигенными детерминантами, предназначенных для использования при качественном и/или количественном определении фибриногена (фактора I) (fibrinogen (Factor I)) в клиническом образце.
5.04. Реагенты/наборы для определения аналитов ИВД
5.04.07. Реагенты/наборы для коагулологического анализа
| 189570 | 5. Медицинские изделия для in vitro диагностики (ИВД) | Фибриноген (фактор I) ИВД, реагент | Вещество или реактив, предназначенный для использования совместно с исходным изделием для ИВД для выполнения особой функции в анализе, который используется для количественного определения фибриногена (фактора I) (fibrinogen (Factor I)) в клиническом образце.
5.04. Реагенты/наборы для определения аналитов ИВД
5.04.05. Реагенты/наборы для гистологического/цитологического анализа
| 189570 | 5. Медицинские изделия для in vitro диагностики (ИВД) | Фибриноген (фактор I) ИВД, реагент | Вещество или реактив, предназначенный для использования совместно с исходным изделием для ИВД для выполнения особой функции в анализе, который используется для количественного определения фибриногена (фактора I) (fibrinogen (Factor I)) в клиническом образце.
5.04. Реагенты/наборы для определения аналитов ИВД
5.04.07. Реагенты/наборы для коагулологического анализа
| 189580 | 5. Медицинские изделия для in vitro диагностики (ИВД) | Продукт деградации фибриногена (ПДФ) ИВД, контрольный материал | Материал, используемый для подтверждения качества анализа, предназначенный для использования при качественном и/или количественном определении продуктов деградации фибриногена (ПДФ) (fibrinogen degradation products (FDP)) в клиническом образце.
5.04. Реагенты/наборы для определения аналитов ИВД
5.04.07. Реагенты/наборы для коагулологического анализа
| 189590 | 5. Медицинские изделия для in vitro диагностики (ИВД) | Пепсиноген I ИВД, набор, иммунофлуоресцентный анализ | Набор реагентов и других связанных с ними материалов, предназначенный для количественного определения пепсиногена I (pepsinogen I) в клиническом образце с помощью иммунофлуоресцентного анализа.
5.04. Реагенты/наборы для определения аналитов ИВД
5.04.02. Реагенты/наборы для биохимического анализа
| 189600 | 5. Медицинские изделия для in vitro диагностики (ИВД) | Продукт деградации фибриногена (ПДФ) ИВД, реагент | Вещество или реактив, предназначенный для использования совместно с исходным изделием для ИВД для выполнения особой функции в анализе, который используется для качественного и/или количественного определения продуктов деградации фибриногена (ПДФ) (fibrinogen degradation products (FDP)) в клиническом образце.
5.04. Реагенты/наборы для определения аналитов ИВД
5.04.07. Реагенты/наборы для коагулологического анализа
| 189610 | 5. Медицинские изделия для in vitro диагностики (ИВД) | Пепсиноген I ИВД, калибратор | Материал, используемый для установления референтных значений для анализа, предназначенный для использования при количественном определении пепсиногена I (pepsinogen I) в клиническом образце.
5.04. Реагенты/наборы для определения аналитов ИВД
5.04.02. Реагенты/наборы для биохимического анализа
| 189620 | 5. Медицинские изделия для in vitro диагностики (ИВД) | Продукт деградации фибриногена (ПДФ) ИВД, набор, реакция агглютинации | Набор реагентов и других связанных с ними материалов, предназначенный для качественного и/или количественного определения продуктов деградации фибриногена (ПДФ) (fibrinogen degradation products (FDP)) в клиническом образце методом агглютинации.
5.04. Реагенты/наборы для определения аналитов ИВД
5.04.07. Реагенты/наборы для коагулологического анализа
| 189630 | 5. Медицинские изделия для in vitro диагностики (ИВД) | Пепсиноген I ИВД, контрольный материал | Материал, используемый для подтверждения качества анализа, предназначенный для использования при количественном определении пепсиногена I (pepsinogen I) в клиническом образце.
5.04. Реагенты/наборы для определения аналитов ИВД
5.04.02. Реагенты/наборы для биохимического анализа
| 189640 | 5. Медицинские изделия для in vitro диагностики (ИВД) | Фибриноген (фактор I) ИВД, контрольный материал | Материал, используемый для подтверждения качества анализа, предназначенный для использования при количественном определении фибриногена (фактора I) (fibrinogen (Factor I)) в клиническом образце.
5.04. Реагенты/наборы для определения аналитов ИВД
5.04.05. Реагенты/наборы для гистологического/цитологического анализа
| 189640 | 5. Медицинские изделия для in vitro диагностики (ИВД) | Фибриноген (фактор I) ИВД, контрольный материал | Материал, используемый для подтверждения качества анализа, предназначенный для использования при количественном определении фибриногена (фактора I) (fibrinogen (Factor I)) в клиническом образце.
5.04. Реагенты/наборы для определения аналитов ИВД
5.04.07. Реагенты/наборы для коагулологического анализа
| 189650 | 5. Медицинские изделия для in vitro диагностики (ИВД) | Пепсиноген I ИВД, реагент | Вещество или реактив, предназначенный для использования совместно с исходным изделием для ИВД с целью выполнения определенной функции в анализе, который используется при количественном определении пепсиногена I (pepsinogen I) в клиническом образце.
5.04. Реагенты/наборы для определения аналитов ИВД
5.04.02. Реагенты/наборы для биохимического анализа
| 189660 | 5. Медицинские изделия для in vitro диагностики (ИВД) | Пепсиноген II ИВД, набор, иммунофлуоресцентный анализ | Набор реагентов и других связанных с ними материалов, предназначенный для количественного определения пепсиногена II (pepsinogen II) в клиническом образце с использованием метода иммунофлуоресцентного анализа.
5.04. Реагенты/наборы для определения аналитов ИВД
5.04.02. Реагенты/наборы для биохимического анализа
| 189670 | 5. Медицинские изделия для in vitro диагностики (ИВД) | Фибриноген (фактор I) ИВД, набор, иммуноферментный анализ (ИФА) | Набор реагентов и других связанных с ними материалов, предназначенный для количественного определения фибриногена (фактора I) (fibrinogen (Factor I)) в клиническом образце методом иммуноферментного анализа (ИФА).
5.04. Реагенты/наборы для определения аналитов ИВД
5.04.07. Реагенты/наборы для коагулологического анализа
| 189680 | 5. Медицинские изделия для in vitro диагностики (ИВД) | Пепсиноген II ИВД, набор, иммуноферментный анализ (ИФА) | Набор реагентов и других связанных с ними материалов, предназначенный для количественного определения пепсиногена II (pepsinogen II) в клиническом образце с использованием метода иммуноферментного анализа (ИФА).
5.04. Реагенты/наборы для определения аналитов ИВД
5.04.02. Реагенты/наборы для биохимического анализа
| 189690 | 5. Медицинские изделия для in vitro диагностики (ИВД) | Пепсиноген II ИВД, калибратор | Материал, используемый для установления референтных значений для анализа, предназначенный для использования при количественном определении пепсиногена II (pepsinogen II) в клиническом образце.
5.04. Реагенты/наборы для определения аналитов ИВД
5.04.02. Реагенты/наборы для биохимического анализа
| 189700 | 5. Медицинские изделия для in vitro диагностики (ИВД) | Фибриноген (фактор I) ИВД, набор, анализ образования сгустка | Набор реагентов и других связанных с ними материалов, предназначенный для количественного определения фибриногена (фактора I) (fibrinogen (factor I)) в клиническом образце методом анализа образования сгустка.
5.04. Реагенты/наборы для определения аналитов ИВД
5.04.07. Реагенты/наборы для коагулологического анализа
| 189710 | 5. Медицинские изделия для in vitro диагностики (ИВД) | Пепсиноген II ИВД, контрольный материал | Материал, используемый для подтверждения качества анализа, предназначенный для использования при количественном определении пепсиногена II (pepsinogen II) в клиническом образце.
5.04. Реагенты/наборы для определения аналитов ИВД
5.04.02. Реагенты/наборы для биохимического анализа
| 189720 | 5. Медицинские изделия для in vitro диагностики (ИВД) | Фибриноген (фактор I) ИВД, набор, хромогенный анализ | Набор реагентов и других связанных с ними материалов, предназначенный для количественного определения фибриногена (фактора I) (fibrinogen (Factor I)) в клиническом образце хромогенным методом.
5.04. Реагенты/наборы для определения аналитов ИВД
5.04.07. Реагенты/наборы для коагулологического анализа
| 189730 | 5. Медицинские изделия для in vitro диагностики (ИВД) | Продукт деградации фибриногена (ПДФ) ИВД, набор, реакция агглютинации, экспресс-анализ | Набор реагентов и других связанных с ними материалов, предназначенный для качественного и/или количественного определения продуктов деградации фибриногена (ПДФ) (fibrinogen degradation products (FDP)) в клиническом образце за короткое время по сравнению со стандартными лабораторными процедурами исследований методомагглютинации. Этот тест обычно используется в лабораторных анализах или анализах вблизи пациента.
5.04. Реагенты/наборы для определения аналитов ИВД
5.04.07. Реагенты/наборы для коагулологического анализа
| 189740 | 5. Медицинские изделия для in vitro диагностики (ИВД) | Пепсиноген II ИВД, реагент | Вещество или реактив, предназначенный для использования совместно с исходным изделием для ИВД с целью выполнения определенной функции в анализе, который используется при количественном определении пепсиногена II (pepsinogen II) в клиническом образце.
5.04. Реагенты/наборы для определения аналитов ИВД
5.04.02. Реагенты/наборы для биохимического анализа
| 189750 | 5. Медицинские изделия для in vitro диагностики (ИВД) | Фибриноген (фактор I) ИВД, набор, иммуногистохимическая реакция с ферментной меткой | Набор реагентов и других связанных с ними материалов, предназначенный для качественного и/или количественного определения фибриногена (фактора I) (fibrinogen (Factor I)) в клиническом образце методом ферментного иммуногистохимического окрашивания.
5.04. Реагенты/наборы для определения аналитов ИВД
5.04.05. Реагенты/наборы для гистологического/цитологического анализа
| 189750 | 5. Медицинские изделия для in vitro диагностики (ИВД) | Фибриноген (фактор I) ИВД, набор, иммуногистохимическая реакция с ферментной меткой | Набор реагентов и других связанных с ними материалов, предназначенный для качественного и/или количественного определения фибриногена (фактора I) (fibrinogen (Factor I)) в клиническом образце методом ферментного иммуногистохимического окрашивания.
5.04. Реагенты/наборы для определения аналитов ИВД
5.04.07. Реагенты/наборы для коагулологического анализа
| 189760 | 5. Медицинские изделия для in vitro диагностики (ИВД) | Фибриноген (фактор I) ИВД, калибратор | Материал, используемый для установления референтных значений для анализа, предназначенный для количественного определения фибриногена (фактора I) (fibrinogen (Factor I)) в клиническом образце.
5.04. Реагенты/наборы для определения аналитов ИВД
5.04.05. Реагенты/наборы для гистологического/цитологического анализа
| 189760 | 5. Медицинские изделия для in vitro диагностики (ИВД) | Фибриноген (фактор I) ИВД, калибратор | Материал, используемый для установления референтных значений для анализа, предназначенный для количественного определения фибриногена (фактора I) (fibrinogen (Factor I)) в клиническом образце.
5.04. Реагенты/наборы для определения аналитов ИВД
5.04.07. Реагенты/наборы для коагулологического анализа
| 189770 | 5. Медицинские изделия для in vitro диагностики (ИВД) | Продукт деградации фибриногена (ПДФ) ИВД, калибратор | Материал, используемый для установления референтных значений для анализа, предназначенный для качественного и/или количественного определения продуктов деградации фибриногена (ПДФ) (fibrinogen degradation products (FDP)) в клиническом образце.
5.04. Реагенты/наборы для определения аналитов ИВД
5.04.07. Реагенты/наборы для коагулологического анализа
| 189780 | 5. Медицинские изделия для in vitro диагностики (ИВД) | Пепсиноген I ИВД, набор, иммуноферментный анализ (ИФА) | Набор реагентов и других связанных с ними материалов, предназначенный для количественного определения пепсиногена I (pepsinogen I) в клиническом образце с помощью метода иммуноферментного анализа (ИФА).
5.04. Реагенты/наборы для определения аналитов ИВД
5.04.02. Реагенты/наборы для биохимического анализа
| 189800 | 5. Медицинские изделия для in vitro диагностики (ИВД) | 5-аминолевулината дегидратаза ИВД, контрольный материал | Материал, используемый для подтверждения качества анализа, предназначенный для использования при качественном и/или количественном определении фермента метаболизма порфирина 5-аминолевулинат дегидратазы (5-Aminolaevulinate dehydratase), также известного как порфобилиногенсинтаза (porphobilinogen synthase), в клиническом образце.
5.04. Реагенты/наборы для определения аналитов ИВД
5.04.02. Реагенты/наборы для биохимического анализа
| 189810 | 5. Медицинские изделия для in vitro диагностики (ИВД) | 5-аминолевулинат дегидратаза ИВД, набор, спектрофотометрический анализ | Набор реагентов и других связанных с ними материалов, предназначенный для качественного и/или количественного определения фермента метаболизма порфирина 5-аминолевулинат дегидратазы (5-Aminolaevulinate dehydratase), также известного как порфобилиногенсинтаза (porphobilinogen synthase), в клиническом образце методом спектрофотометрического анализа.
5.04. Реагенты/наборы для определения аналитов ИВД
5.04.02. Реагенты/наборы для биохимического анализа
| 189820 | 5. Медицинские изделия для in vitro диагностики (ИВД) | 5-аминолевулинат дегидратаза ИВД, реагент | Вещество или реактив, предназначенный для использования совместно с исходным изделием для ИВД для выполнения особой функции в анализе, который используется при качественном и/или количественном определении фермента метаболизма порфирина 5-аминолевулинат дегидратазы (5-Aminolaevulinate dehydratase), также известного как порфобилиногенсинтаза (porphobilinogen synthase), в клиническом образце.
5.04. Реагенты/наборы для определения аналитов ИВД
5.04.02. Реагенты/наборы для биохимического анализа
| 189830 | 5. Медицинские изделия для in vitro диагностики (ИВД) | 5-аминолевулинат дегидратаза ИВД, калибратор | Материал, используемый для установления референтных значений для анализа, предназначенный для качественного и/или количественного определения фермента метаболизма порфирина 5-аминолевулинат дегидратазы (5-Aminolaevulinate dehydratase), также известного как порфобилиногенсинтаза (porphobilinogen synthase), в клиническом образце.
5.04. Реагенты/наборы для определения аналитов ИВД
5.04.02. Реагенты/наборы для биохимического анализа
| 189840 | 5. Медицинские изделия для in vitro диагностики (ИВД) | Фибринопептид А ИВД, контрольный материал | Материал, используемый для подтверждения качества анализа, предназначенный для использования при количественном определении фибринопептида А (fibrinopeptide A) в клиническом образце.
5.04. Реагенты/наборы для определения аналитов ИВД
5.04.07. Реагенты/наборы для коагулологического анализа
| 189850 | 5. Медицинские изделия для in vitro диагностики (ИВД) | Фибринопептид А ИВД, набор, иммуноферментный анализ (ИФА) | Набор реагентов и других связанных с ними материалов, предназначенный для количественного определения фибринопептида А (fibrinopeptide A) в клиническом образце методом иммуноферментного анализа (ИФА).
5.04. Реагенты/наборы для определения аналитов ИВД
5.04.07. Реагенты/наборы для коагулологического анализа
| 189860 | 5. Медицинские изделия для in vitro диагностики (ИВД) | Фибринопептид А ИВД, калибратор | Материал, используемый для установления референтных значений для анализа, предназначенный для количественного определения фибринопептида А (fibrinopeptide A) в клиническом образце.
5.04. Реагенты/наборы для определения аналитов ИВД
5.04.07. Реагенты/наборы для коагулологического анализа
| 189870 | 5. Медицинские изделия для in vitro диагностики (ИВД) | Фибринопептид А ИВД, реагент | Вещество или реактив, предназначенный для использования совместно с исходным изделием для ИВД для выполнения особой функции в анализе, который используется для количественного определения фибринопептида А (fibrinopeptide A) в клиническом образце.
5.04. Реагенты/наборы для определения аналитов ИВД
5.04.07. Реагенты/наборы для коагулологического анализа
| 189880 | 5. Медицинские изделия для in vitro диагностики (ИВД) | Потребление арабинозы микробиологический тест ИВД | Вещество или реактив, предназначенный для использования при определении способности микроорганизмов, выделенных из клинического образца путем культивирования, ферментировать углевод арабинозу (arabinose).
5.04. Реагенты/наборы для определения аналитов ИВД
5.04.08. Реагенты/наборы для определения микробных изолятов ИВД
| 189890 | 5. Медицинские изделия для in vitro диагностики (ИВД) | Реагент для микробиологического теста на потребление раффинозу ИВД | Вещество или реактив, предназначенный для использования в микробиологическом тесте на определение способности микроорганизмов, выделенных из клинического образца путем культивирования, ферментировать углевод раффинозу (raffinose).
5.04. Реагенты/наборы для определения аналитов ИВД
5.04.08. Реагенты/наборы для определения микробных изолятов ИВД
| 189900 | 5. Медицинские изделия для in vitro диагностики (ИВД) | Цефминокс диски для тестирования на чувствительность ИВД | Диски, содержащие определенное количество цефминокса (cefminox), предназначенные для определения антимикробной чувствительности микроорганизмов, выделенных из клинического образца путем культивирования.
5.04. Реагенты/наборы для определения аналитов ИВД
5.04.08. Реагенты/наборы для определения микробных изолятов ИВД
| 189910 | 2. Вспомогательные и общебольничные медицинские изделия | Коврик теплоизолирующий | Изолирующий матрас (подкладка), который принимает форму тела пациента, обеспечивая полное устранение давления на сосуды кожи. Матрас изготавливается из изоляционного материала, который предотвращает потерю тепла тела пациента (гипотермию), обеспечивая, таким образом, профилактический эффект от падения температуры. Это повторно используемое устройство.
2.56. Прочие вспомогательные и общебольничные медицинские изделия
| 189920 | 13. Реабилитационные и адаптированные для инвалидов медицинские изделия | Беруши с неполным введением | Изделие, надеваемое на голову, с двумя закрепленными на дистальных концах ушными вкладышами, которые частично вставляются в наружные слуховые проходы для защиты слуха пользователя от чрезмерного уровня шума, обычно при использовании шумных механизмов или если пользователю требуется тишина, например, при чтении. Изделие состоит из двух полумягких вкладышей для ушей (по одному для каждого уха), которые соединены с подпружиненной дужкой, для аккуратного удерживания вкладышей на месте. Это изделие многоразового использования.
13.07. Средства ухода персональные адаптированные
| 189920 | 7. Медицинские изделия для отоларингологии | Беруши с неполным введением | Изделие, надеваемое на голову, с двумя закрепленными на дистальных концах ушными вкладышами, которые частично вставляются в наружные слуховые проходы для защиты слуха пользователя от чрезмерного уровня шума, обычно при использовании шумных механизмов или если пользователю требуется тишина, например, при чтении. Изделие состоит из двух полумягких вкладышей для ушей (по одному для каждого уха), которые соединены с подпружиненной дужкой, для аккуратного удерживания вкладышей на месте. Это изделие многоразового использования.
7.19. Прочие медицинские изделия для отоларингологии
| 189930 | 5. Медицинские изделия для in vitro диагностики (ИВД) | Внутренний фактор антитела ИВД, реагент | Вещество или реактив, предназначенный для использования совместно с исходным изделием для ИВД для выполнения особой функции в анализе, который используется для качественного и/или количественного определения антител к внутреннему фактору (intrinsic factor) в клиническом образце.
5.04. Реагенты/наборы для определения аналитов ИВД
5.04.02. Реагенты/наборы для биохимического анализа
| 189940 | 5. Медицинские изделия для in vitro диагностики (ИВД) | Внутренний фактор антитела ИВД, набор, иммунофлуоресцентный анализ | Набор реагентов и других связанных с ними материалов, предназначенный для качественного и/или количественного определения антител к внутреннему фактору (intrinsic factor) в клиническом образце методом иммунофлуоресцентного анализа.
5.04. Реагенты/наборы для определения аналитов ИВД
5.04.02. Реагенты/наборы для биохимического анализа
| 189950 | 5. Медицинские изделия для in vitro диагностики (ИВД) | Внутренний фактор антитела ИВД, набор, иммуноферментный анализ (ИФА) | Набор реагентов и других связанных с ними материалов, предназначенный для качественного и/или количественного определения антител к внутреннему фактору (intrinsic factor) в клиническом образце методом иммуноферментного анализа (ИФА).
5.04. Реагенты/наборы для определения аналитов ИВД
5.04.02. Реагенты/наборы для биохимического анализа
| 189960 | 5. Медицинские изделия для in vitro диагностики (ИВД) | Внутренний фактор антитела ИВД, набор, мультиплексный анализ | Набор реагентов и других связанных с ними материалов, предназначенный для качественного и/или количественного определения антител к внутреннему фактору (intrinsic factor) в клиническом образце методом мультиплексного анализа.
5.04. Реагенты/наборы для определения аналитов ИВД
5.04.02. Реагенты/наборы для биохимического анализа
| 189970 | 5. Медицинские изделия для in vitro диагностики (ИВД) | Внутренний фактор антитела ИВД, калибратор | Материал, используемый для установления референтных значений для анализа, предназначенный для качественного и/или количественного определения антител к внутреннему фактору (intrinsic factor) в клиническом образце.
5.04. Реагенты/наборы для определения аналитов ИВД
5.04.02. Реагенты/наборы для биохимического анализа
| 189980 | 5. Медицинские изделия для in vitro диагностики (ИВД) | Внутренний фактор антитела ИВД, контрольный материал | Материал, используемый для подтверждения качества анализа, предназначенный для использования при качественном и/или количественном определении антител к внутреннему фактору (intrinsic factor) в клиническом образце.
5.04. Реагенты/наборы для определения аналитов ИВД
5.04.02. Реагенты/наборы для биохимического анализа
| 189990 | 6. Медицинские изделия для манипуляций/восстановления тканей/органов человека | Система лазерная низкой интенсивности для разрушения жировой ткани | Комплект изделий, предназначенный для неинвазивного использования лазерного излучения низкой интенсивности для разжижения (эмульгирования) подкожной и висцеральной жировой ткани (жира) в косметических/эстетических (например, в контурной пластике тела, для сокращения объемов тела) и медицинских (например, для снижения массы тела, уменьшения жировой массы тела) целях. Это работающая от сети переменного тока система, передвижная (на колесах), которая содержит модули лазерных диодов на регулируемых кронштейнах, контрольное устройство и программное обеспечение. Это независимое изделие, которое может использоваться как вспомогательное приспособление в сочетании с оборудованием для липосакции и хирургических процедур.
6.17. Прочие медицинские изделия для манипуляций/восстановления тканей/органов человека
| 189990 | 8. Медицинские изделия для пластической хирургии, дерматологии и косметологии | Система лазерная низкой интенсивности для разрушения жировой ткани | Комплект изделий, предназначенный для неинвазивного использования лазерного излучения низкой интенсивности для разжижения (эмульгирования) подкожной и висцеральной жировой ткани (жира) в косметических/эстетических (например, в контурной пластике тела, для сокращения объемов тела) и медицинских (например, для снижения массы тела, уменьшения жировой массы тела) целях. Это работающая от сети переменного тока система, передвижная (на колесах), которая содержит модули лазерных диодов на регулируемых кронштейнах, контрольное устройство и программное обеспечение. Это независимое изделие, которое может использоваться как вспомогательное приспособление в сочетании с оборудованием для липосакции и хирургических процедур.
8.06. Системы кожного контурирования и сопутствующие изделия
| 190000 | 10. Ортопедические медицинские изделия | Система внутренней фиксации бедра | Комплект имплантируемых изделий, используемых для лечения переломов бедра. Как правило, включает металлическую пластину, которая удерживается на месте с помощью крепежных деталей, например, винтов и гвоздей, или болтов, гаек и шайб. Комплект обычно предназначен для лечения стабильных или нестабильных межвертельных, чрезвертельных переломов и/или переломов основания шейки бедра.
10.20. Фиксирующие системы ортопедические
| 190010 | 10. Ортопедические медицинские изделия | Стержень для остеоинтеграции для крепления внешнего протеза ноги | Стержень с винтовой или "пресс-фит" фиксацией, предназначенный для имплантации в остаточную кость нижней конечности (например, в бедренную кость, большеберцовую кость) после ампутации для функционирования в качестве крепежного приспособления и стабилизации с целью присоединения внешнего протеза. Он устанавливается таким образом, что выступает за пределы кости, но не через кожу, чтобы специальный чрескожный коннектор/абатмент мог быть прикреплен к его дистальному концу для сопряжения с внешним протезом. Стержень обычно изготавливается из металла [например, кобальт-хромового сплава (Co-Cr), титана (Ti), нержавеющей стали] и имеет пористую поверхность, предназначенную для улучшения фиксации путем стимулирования прорастания кости (остеоинтеграции).
10.22. Прочие ортопедические медицинские изделия
| 190010 | 13. Реабилитационные и адаптированные для инвалидов медицинские изделия | Стержень для остеоинтеграции для крепления внешнего протеза ноги | Стержень с винтовой или "пресс-фит" фиксацией, предназначенный для имплантации в остаточную кость нижней конечности (например, в бедренную кость, большеберцовую кость) после ампутации для функционирования в качестве крепежного приспособления и стабилизации с целью присоединения внешнего протеза. Он устанавливается таким образом, что выступает за пределы кости, но не через кожу, чтобы специальный чрескожный коннектор/абатмент мог быть прикреплен к его дистальному концу для сопряжения с внешним протезом. Стержень обычно изготавливается из металла [например, кобальт-хромового сплава (Co-Cr), титана (Ti), нержавеющей стали] и имеет пористую поверхность, предназначенную для улучшения фиксации путем стимулирования прорастания кости (остеоинтеграции).
13.04. Протезы/ортезы внешние
| 190020 | 10. Ортопедические медицинские изделия | Коннектор/абатмент чрескожный для крепления внешнего протеза ноги | Стержень/штифт, предназначенный для соединения стержня для остеоинтеграции с внешним протезом ноги после ампутации. Он прикрепляется подкожно к имплантированному в кость стержню и остается in situ, выступая наружу через отверстие в коже для обеспечения соединения и отсоединения внешнего протеза ноги. Обычно изготавливается из металла [например, кобальт-хромового сплава (Co-Cr), титана (Ti), нержавеющей стали].
10.22. Прочие ортопедические медицинские изделия
| 190020 | 13. Реабилитационные и адаптированные для инвалидов медицинские изделия | Коннектор/абатмент чрескожный для крепления внешнего протеза ноги | Стержень/штифт, предназначенный для соединения стержня для остеоинтеграции с внешним протезом ноги после ампутации. Он прикрепляется подкожно к имплантированному в кость стержню и остается in situ, выступая наружу через отверстие в коже для обеспечения соединения и отсоединения внешнего протеза ноги. Обычно изготавливается из металла [например, кобальт-хромового сплава (Co-Cr), титана (Ti), нержавеющей стали].
13.04. Протезы/ортезы внешние
| 190030 | 2. Вспомогательные и общебольничные медицинские изделия | Термометр электронный для непрерывного измерения температуры тела пациента, с питанием от сети | Электронный инструмент с питанием от сети (переменного тока) для постоянного измерения (контролирования) температуры тела пациента (например, во время введения общей анестезии, гипотермии и гипертермии). Состоит из электронного блока и датчика, который определяет и преобразует изменения температуры в переменных электрических характеристик, например, сопротивление или напряжение. Эти переменные электрических характеристик обрабатываются в электронных цепях и постоянно отображаются в виде показаний температуры. Это прибор многократного использования.
2.47. Термометры медицинские
| 190040 | 2. Вспомогательные и общебольничные медицинские изделия | Термометр электронный для непрерывного измерения температуры тела пациента, с питанием от батареи | Измерительный прибор, используемый для непрерывного определения и контроля температуры тела пациента (например, во время процесса общей анестезии, при гипотермии и гипертермии). Прибор содержит электронную схему и датчик для определения и преобразования изменений температуры в изменения некоторых электрических параметров, например, сопротивление или напряжение Изменения этих электрических параметров после соответствующей обработки будут представлены как температура тела человека. Изделие многоразового использования.
2.47. Термометры медицинские
| 190050 | 16. Урологические медицинские изделия | Набор для переливания для постоянного амбулаторного перитонеального диализа (ПАПД) | Набор предметов, в состав которого входят трубки, коннекторы и зажимы, используемые для проведения постоянного амбулаторного перитонеального диализа (ПАПД), при котором диализирующий раствор вводится в перитонеальную полость и выводится из нее. Это изделие для одноразового использования.
16.14. Прочие урологические медицинские изделия
| 190050 | 3. Гастроэнтерологические медицинские изделия | Набор для переливания для постоянного амбулаторного перитонеального диализа (ПАПД) | Набор предметов, в состав которого входят трубки, коннекторы и зажимы, используемые для проведения постоянного амбулаторного перитонеального диализа (ПАПД), при котором диализирующий раствор вводится в перитонеальную полость и выводится из нее. Это изделие для одноразового использования.
3.16. Прочие гастроэнтерологические медицинские изделия
| 190060 | 8. Медицинские изделия для пластической хирургии, дерматологии и косметологии | Измеритель имплантата молочной железы неинвазивный | Клинический инструмент, обычно используемый хирургом во время консультации по восросу реконструируемой грудной хирургии и/или во время предоперационного планирования как руководство по выбору соответствующего размера протеза молочной железы и тканевого расширителя. обычно он представляет прозрачный анатомический шаблон, используемый с другими устройствами, например, циркуль, мерная лента, для измерения различных размеров существующей груди пациента, например, ширины, высоты, выступания, с целью выбора оптимального расширителя/протеза для достижения симметрии при реконструкции. Устройство выпускается различных размеров и пригодно для многократного использования.
8.01. Имплантаты грудные и сопутствующие изделия
| 190070 | 5. Медицинские изделия для in vitro диагностики (ИВД) | Сукцинилацетон ИВД, набор, ферментный спектрофотометрический анализ | Набор реагентов и других связанных с ними материалов, предназначенный для качественного и/или количественного определения сукцинилацетона (succinyl acetone) в клиническом образце с использованием метода ферментного спектрофотометрического анализа.
5.04. Реагенты/наборы для определения аналитов ИВД
5.04.02. Реагенты/наборы для биохимического анализа
| 190080 | 5. Медицинские изделия для in vitro диагностики (ИВД) | Сукцинилацетон ИВД, набор, газовая хроматография | Набор реагентов и других связанных с ними материалов, предназначенный для качественного и/или количественного определения сукцинилацетона (succinyl acetone) в клиническом образце с использованием метода газовой хроматографии.
5.04. Реагенты/наборы для определения аналитов ИВД
5.04.02. Реагенты/наборы для биохимического анализа
| 190090 | 5. Медицинские изделия для in vitro диагностики (ИВД) | Сукцинилацетон ИВД, калибратор | Материал, используемый для установления референтных значений для анализа, предназначенный для качественного и/или количественного определения сукцинилацетона (succinyl acetone) в клиническом образце.
5.04. Реагенты/наборы для определения аналитов ИВД
5.04.02. Реагенты/наборы для биохимического анализа
| 190100 | 5. Медицинские изделия для in vitro диагностики (ИВД) | Сукцинилацетон ИВД, контрольный материал | Материал, используемый для подтверждения качества анализа, предназначенный для качественного и/или количественного определения сукцинилацетона (succinyl acetone) в клиническом образце.
5.04. Реагенты/наборы для определения аналитов ИВД
5.04.02. Реагенты/наборы для биохимического анализа
| 190110 | 5. Медицинские изделия для in vitro диагностики (ИВД) | Сукцинилацетон ИВД, реагент | Вещество или реактив, предназначенный для использования совместно с исходным изделием для ИВД с целью выполнения определенной функции в анализе, который используется при качественном и/или количественном определении сукцинилацетона (succinyl acetone) в клиническом образце.
5.04. Реагенты/наборы для определения аналитов ИВД
5.04.02. Реагенты/наборы для биохимического анализа
| 190120 | 5. Медицинские изделия для in vitro диагностики (ИВД) | Vibrio 0129 дифференцирующий диск ИВД | Один или множество диагностических дисков, пропитанных тестовыми реагентами, предназначенные для микробиологического тестирования для дифференциации видов Vibrio от других грамотрицательных видов палочковидных бактерий, выделенных из клинического образца путем культивирования.
5.04. Реагенты/наборы для определения аналитов ИВД
5.04.08. Реагенты/наборы для определения микробных изолятов ИВД
| 190130 | 5. Медицинские изделия для in vitro диагностики (ИВД) | Vibrio cholerae антигены множественных серотипов ИВД, набор, иммунохроматографический анализ, экспресс-анализ | Набор реагентов и других связанных с ними материалов, предназначенный для качественного и/или количественного определения антигенов одного или множества серотипов бактерий Vibrio cholerae в клиническом образце за короткое время по сравнению со стандартными лабораторными процедурами исследований методом иммунохроматографического анализа. Этот тест обычно используется для анализов в лаборатории или вне лаборатории для быстрого определения бактериальной инфекции Vibrio cholerae, связанной с холерой.
5.04. Реагенты/наборы для определения аналитов ИВД
5.04.01. Реагенты/наборы для анализа инфекционных агентов
| 190140 | 5. Медицинские изделия для in vitro диагностики (ИВД) | Vibrio cholerae антигены энтеротоксина ИВД, контрольный материал | Материал, используемый для подтверждения качества анализа, предназначенный для использования при качественном и/или количественном определении антигенов энтеротоксина бактерии Vibrio cholerae в клиническом образце.
5.04. Реагенты/наборы для определения аналитов ИВД
5.04.01. Реагенты/наборы для анализа инфекционных агентов
| 190150 | 5. Медицинские изделия для in vitro диагностики (ИВД) | Vibrio cholerae антигены множественных серотипов ИВД, набор, реакция агглютинации | Набор реагентов и других связанных с ними материалов, предназначенный для качественного и/или количественного определения антигенов одного или множества серотипов бактерий Vibrio cholerae в клиническом образце методом агглютинации. Анализ предназначен для выявления бактериальной инфекции Vibrio cholerae, связанной с холерой.
5.04. Реагенты/наборы для определения аналитов ИВД
5.04.01. Реагенты/наборы для анализа инфекционных агентов
| 190160 | 5. Медицинские изделия для in vitro диагностики (ИВД) | Vibrio cholerae антигены энтеротоксина ИВД, реагент | Вещество или реактив, предназначенный для использования совместно с исходным изделием для ИВД для выполнения особой функции в анализе, который используется для качественного и/или количественного определения антигенов энтеротоксина бактерии Vibrio cholerae в клиническом образце.
5.04. Реагенты/наборы для определения аналитов ИВД
5.04.01. Реагенты/наборы для анализа инфекционных агентов
| 190170 | 5. Медицинские изделия для in vitro диагностики (ИВД) | Vibrio cholerae антигены множественных серотипов ИВД, антитела | Один или множество иммуноглобулинов, способных связываться со специфическими антигенными детерминантами, предназначенные для использования при качественном и/или количественном определении антигенов одного или множества серотипов бактерий Vibrio cholerae в клиническом образце.
5.04. Реагенты/наборы для определения аналитов ИВД
5.04.01. Реагенты/наборы для анализа инфекционных агентов
| 190180 | 5. Медицинские изделия для in vitro диагностики (ИВД) | Vibrio cholerae нуклеиновая кислота энтеротоксина ИВД, набор, анализ нуклеиновых кислот | Набор реагентов и других связанных с ними материалов, предназначенный для качественного и/или количественного определения нуклеиновой кислоты, обеспечивающей продукцию энтеротоксина бактерии Vibrio cholerae, в клиническом образце методом анализа нуклеиновых кислот. Анализ предназначен для выявления бактериальной инфекции Vibrio cholerae, связанной с холерой.
5.04. Реагенты/наборы для определения аналитов ИВД
5.04.01. Реагенты/наборы для анализа инфекционных агентов
| 190190 | 5. Медицинские изделия для in vitro диагностики (ИВД) | Vibrio cholerae антигены множественных серотипов ИВД, набор, иммуноферментный анализ (ИФА) | Набор реагентов и других связанных с ними материалов, предназначенный для качественного и/или количественного определения антигенов одного или множества серотипов бактерий Vibrio cholerae в клиническом образце методом иммуноферментного анализа (ИФА). Анализ предназначен для выявления бактериальной инфекции Vibrio cholerae, связанной с холерой.
5.04. Реагенты/наборы для определения аналитов ИВД
5.04.01. Реагенты/наборы для анализа инфекционных агентов
| 190200 | 5. Медицинские изделия для in vitro диагностики (ИВД) | Vibrio cholerae нуклеиновая кислота энтеротоксина ИВД, калибратор | Материал, используемый для установления референтных значений для анализа, предназначенный для качественного и/или количественного определения нуклеиновой кислоты, обеспечивающей продукцию энтеротоксина бактерии Vibrio cholerae, в клиническом образце.
5.04. Реагенты/наборы для определения аналитов ИВД
5.04.01. Реагенты/наборы для анализа инфекционных агентов
| 190210 | 5. Медицинские изделия для in vitro диагностики (ИВД) | Vibrio cholerae антигены множественных серотипов ИВД, набор, прямой флуоресцентный анализ | Набор реагентов и других связанных с ними материалов, предназначенный для качественного и/или количественного определения антигенов одного или множества серотипов бактерий Vibrio cholerae в клиническом образце методом прямого флуоресцентного анализа. Анализ предназначен для выявления бактериальной инфекции Vibrio cholerae, связанной с холерой.
5.04. Реагенты/наборы для определения аналитов ИВД
5.04.01. Реагенты/наборы для анализа инфекционных агентов
| 190220 | 5. Медицинские изделия для in vitro диагностики (ИВД) | Vibrio cholerae нуклеиновая кислота энтеротоксина ИВД, контрольный материал | Материал, используемый для подтверждения качества анализа, предназначенный для использования при качественном и/или количественном определении нуклеиновой кислоты, обеспечивающей продукцию энтеротоксина бактерии Vibrio cholerae, в клиническом образце.
5.04. Реагенты/наборы для определения аналитов ИВД
5.04.01. Реагенты/наборы для анализа инфекционных агентов
| 190230 | 5. Медицинские изделия для in vitro диагностики (ИВД) | Vibrio cholerae антигены множественных серотипов ИВД, калибратор | Материал, используемый для установления референтных значений для анализа, предназначенный для использования при качественном и/или количественном определении антигенов одного или множества серотипов бактерий Vibrio cholerae в клиническом образце.
5.04. Реагенты/наборы для определения аналитов ИВД
5.04.01. Реагенты/наборы для анализа инфекционных агентов
| 190240 | 5. Медицинские изделия для in vitro диагностики (ИВД) | Vibrio cholerae нуклеиновая кислота энтеротоксина ИВД, реагент | Вещество или реактив, предназначенный для использования совместно с исходным изделием для ИВД для выполнения особой функции в анализе, который используется для качественного и/или количественного определения нуклеиновой кислоты, обеспечивающей продукцию энтеротоксина бактерии Vibrio cholerae, в клиническом образце.
5.04. Реагенты/наборы для определения аналитов ИВД
5.04.01. Реагенты/наборы для анализа инфекционных агентов
| 190250 | 5. Медицинские изделия для in vitro диагностики (ИВД) | Vibrio cholerae антигены множественных серотипов ИВД, контрольный материал | Материал, используемый для подтверждения качества анализа, предназначенный для использования при качественном и/или количественном определении антигенов одного или множества серотипов бактерий Vibrio cholerae в клиническом образце.
5.04. Реагенты/наборы для определения аналитов ИВД
5.04.01. Реагенты/наборы для анализа инфекционных агентов
| 190260 | 5. Медицинские изделия для in vitro диагностики (ИВД) | Vibrio cholerae антигены множественных серотипов ИВД, реагент | Вещество или реактив, предназначенный для использования совместно с исходным изделием для ИВД для выполнения особой функции в анализе, который используется для качественного и/или количественного определения антигенов одного или множества серотипов бактерий Vibrio cholerae в клиническом образце.
5.04. Реагенты/наборы для определения аналитов ИВД
5.04.01. Реагенты/наборы для анализа инфекционных агентов
| 190270 | 5. Медицинские изделия для in vitro диагностики (ИВД) | Vibrio cholerae антигены энтеротоксина ИВД, набор, агглютинация | Набор реагентов и других связанных с ними материалов, предназначенный для качественного и/или количественного определения антигенов энтеротоксина бактерии Vibrio cholerae в клиническом образце методом агглютинации. Анализ предназначен для выявления бактериальной инфекции Vibrio cholerae, связанной с холерой.
5.04. Реагенты/наборы для определения аналитов ИВД
5.04.01. Реагенты/наборы для анализа инфекционных агентов
| 190280 | 5. Медицинские изделия для in vitro диагностики (ИВД) | Vibrio cholerae антигены энтеротоксина ИВД, калибратор | Материал, используемый для установления референтных значений для анализа, предназначенный для использования при качественном и/или количественном определении антигенов энтеротоксина бактерии Vibrio cholerae в клиническом образце.
5.04. Реагенты/наборы для определения аналитов ИВД
5.04.01. Реагенты/наборы для анализа инфекционных агентов
| 190290 | 5. Медицинские изделия для in vitro диагностики (ИВД) | Vibrio parahaemolyticus антигены множественных серотипов ИВД, реагент | Вещество или реактив, предназначенный для использования совместно с исходным изделием для ИВД для выполнения особой функции в анализе, который используется для качественного и/или количественного определения антигенов одного или множества серотипов бактерий Vibrio parahaemolyticus в клиническом образце.
5.04. Реагенты/наборы для определения аналитов ИВД
5.04.01. Реагенты/наборы для анализа инфекционных агентов
| 190300 | 5. Медицинские изделия для in vitro диагностики (ИВД) | Vibrio parahaemolyticus антигены термостабильного прямого гемолизина ИВД, набор, реакция агглютинации | Набор реагентов и других связанных с ними материалов, предназначенный для качественного и/или количественного определения антигенов термостабильного прямого гемолизина (thermostable direct haemolysin (TDH)), продуцируемого бактерией Vibrio parahaemolyticus, в клиническом образце методом агглютинации.
5.04. Реагенты/наборы для определения аналитов ИВД
5.04.01. Реагенты/наборы для анализа инфекционных агентов
| 190310 | 5. Медицинские изделия для in vitro диагностики (ИВД) | Vibrio parahaemolyticus антигены термостабильного прямого гемолизина ИВД, калибратор | Материал, используемый для установления референтных значений для анализа, предназначенный для использования при качественном и/или количественном определении антигенов термостабильного прямого гемолизина (thermostable direct haemolysin (TDH)), продуцируемого бактерией Vibrio parahaemolyticus, в клиническом образце.
5.04. Реагенты/наборы для определения аналитов ИВД
5.04.01. Реагенты/наборы для анализа инфекционных агентов
| 190320 | 5. Медицинские изделия для in vitro диагностики (ИВД) | Vibrio parahaemolyticus антигены термостабильного прямого гемолизина ИВД, контрольный материал | Материал, используемый для подтверждения качества анализа, предназначенный для использования при качественном и/или количественном определении антигенов термостабильного прямого гемолизина (thermostable direct haemolysin (TDH)), продуцируемого бактерией Vibrio parahaemolyticus, в клиническом образце.
5.04. Реагенты/наборы для определения аналитов ИВД
5.04.01. Реагенты/наборы для анализа инфекционных агентов
| 190330 | 5. Медицинские изделия для in vitro диагностики (ИВД) | Vibrio parahaemolyticus антигены термостабильного прямого гемолизина ИВД, реагент | Вещество или реактив, предназначенный для использования совместно с исходным изделием для ИВД для выполнения особой функции в анализе, который используется для качественного и/или количественного определения антигенов термостабильного прямого гемолизина (thermostable direct haemolysin (TDH)), продуцируемого бактерией Vibrio parahaemolyticus, в клиническом образце.
5.04. Реагенты/наборы для определения аналитов ИВД
5.04.01. Реагенты/наборы для анализа инфекционных агентов
| 190340 | 5. Медицинские изделия для in vitro диагностики (ИВД) | Vibrio parahaemolyticus нуклеиновые кислоты термостабильного прямого гемолизина ИВД, набор, анализ нуклеиновых кислот | Набор реагентов и других связанных с ними материалов, предназначенный для качественного и/или количественного определения нуклеиновой кислоты, отвечающей за продукцию термостабильного прямого гемолизина (thermostable direct haemolysin (TDH)) бактерии Vibrio parahaemolyticus, в клиническом образце методом анализа нуклеиновых кислот (NAT).
5.04. Реагенты/наборы для определения аналитов ИВД
5.04.01. Реагенты/наборы для анализа инфекционных агентов
| 190350 | 5. Медицинские изделия для in vitro диагностики (ИВД) | Vibrio parahaemolyticus антигены множественных серотипов ИВД, набор, агглютинация | Набор реагентов и других связанных с ними материалов, предназначенный для качественного и/или количественного определения антигенов одного или множества серотипов бактерий Vibrio parahaemolyticus в клиническом образце методом агглютинации.
5.04. Реагенты/наборы для определения аналитов ИВД
5.04.01. Реагенты/наборы для анализа инфекционных агентов
| 190360 | 5. Медицинские изделия для in vitro диагностики (ИВД) | Vibrio parahaemolyticus нуклеиновые кислоты термостабильного прямого гемолизина ИВД, калибратор | Материал, используемый для установления референтных значений для анализа, предназначенный для использования при качественном и/или количественном определении нуклеиновой кислоты, отвечающей за продукцию термостабильного прямого гемолизина (thermostable direct haemolysin (TDH)) бактерии Vibrio parahaemolyticus, в клиническом образце.
5.04. Реагенты/наборы для определения аналитов ИВД
5.04.01. Реагенты/наборы для анализа инфекционных агентов
| 190370 | 5. Медицинские изделия для in vitro диагностики (ИВД) | Vibrio parahaemolyticus антигены множественных серотипов ИВД, антитела | Один или множество иммуноглобулинов, способных связываться со специфическими антигенными детерминантами, предназначенные для использования при качественном и/или количественном определении антигенов одного или множества серотипов бактерий Vibrio parahaemolyticus в клиническом образце.
5.04. Реагенты/наборы для определения аналитов ИВД
5.04.01. Реагенты/наборы для анализа инфекционных агентов
| 190380 | 5. Медицинские изделия для in vitro диагностики (ИВД) | Vibrio parahaemolyticus нуклеиновые кислоты термостабильного прямого гемолизина ИВД, контрольный материал | Материал, используемый для подтверждения качества анализа, предназначенный для использования при качественном и/или количественном определении нуклеиновой кислоты, отвечающей за продукцию термостабильного прямого гемолизина (thermostable direct haemolysin (TDH)) бактерии Vibrio parahaemolyticus, в клиническом образце.
5.04. Реагенты/наборы для определения аналитов ИВД
5.04.01. Реагенты/наборы для анализа инфекционных агентов
| 190390 | 5. Медицинские изделия для in vitro диагностики (ИВД) | Vibrio parahaemolyticus антигены множественных серотипов ИВД, калибратор | Материал, используемый для установления референтных значений для анализа, предназначенный для использования при качественном и/или количественном определении антигенов одного или множества серотипов бактерий Vibrio parahaemolyticus в клиническом образце.
5.04. Реагенты/наборы для определения аналитов ИВД
5.04.01. Реагенты/наборы для анализа инфекционных агентов
| 190400 | 5. Медицинские изделия для in vitro диагностики (ИВД) | Vibrio parahaemolyticus нуклеиновые кислоты термостабильного прямого гемолизина ИВД, реагент | Вещество или реактив, предназначенный для использования совместно с исходным изделием для ИВД для выполнения особой функции в анализе, который используется для качественного и/или количественного определения нуклеиновой кислоты, отвечающей за продукцию термостабильного прямого гемолизина (thermostable direct haemolysin (TDH)) бактерии Vibrio parahaemolyticus, в клиническом образце.
5.04. Реагенты/наборы для определения аналитов ИВД
5.04.01. Реагенты/наборы для анализа инфекционных агентов
| 190410 | 5. Медицинские изделия для in vitro диагностики (ИВД) | Vibrio parahaemolyticus антигены множественных серотипов ИВД, контрольный материал | Материал, используемый для подтверждения качества анализа, предназначенный для использования при качественном и/или количественном определении антигенов одного или множества серотипов бактерий Vibrio parahaemolyticus в клиническом образце.
5.04. Реагенты/наборы для определения аналитов ИВД
5.04.01. Реагенты/наборы для анализа инфекционных агентов
| 190420 | 5. Медицинские изделия для in vitro диагностики (ИВД) | Vibrio vulnificus антигены ИВД, калибратор | Материал, используемый для установления референтных значений для анализа, предназначенный для использования при качественном и/или количественном определении антигенов бактерии Vibrio vulnificus в клиническом образце.
5.04. Реагенты/наборы для определения аналитов ИВД
5.04.01. Реагенты/наборы для анализа инфекционных агентов
| 190430 | 5. Медицинские изделия для in vitro диагностики (ИВД) | Vibrio vulnificus нуклеиновые кислоты энтеротоксина ИВД, реагент | Вещество или реактив, предназначенный для использования совместно с исходным изделием для ИВД для выполнения особой функции в анализе, который используется для качественного и/или количественного определения нуклеиновой кислоты, обеспечивающей продукцию энтеротоксина бактерии Vibrio vulnificus, в клиническом образце.
5.04. Реагенты/наборы для определения аналитов ИВД
5.04.01. Реагенты/наборы для анализа инфекционных агентов
| 190440 | 5. Медицинские изделия для in vitro диагностики (ИВД) | Vibrio vulnificus антигены ИВД, контрольный материал | Материал, используемый для подтверждения качества анализа, предназначенный для использования при качественном и/или количественном определении антигенов бактерии Vibrio vulnificus в клиническом образце.
5.04. Реагенты/наборы для определения аналитов ИВД
5.04.01. Реагенты/наборы для анализа инфекционных агентов
| 190450 | 5. Медицинские изделия для in vitro диагностики (ИВД) | Vibrio vulnificus антигены ИВД, реагент | Вещество или реактив, предназначенный для использования совместно с исходным изделием для ИВД для выполнения особой функции в анализе, который используется для качественного и/или количественного определения антигенов бактерии Vibrio vulnificus в клиническом образце в клиническом образце.
5.04. Реагенты/наборы для определения аналитов ИВД
5.04.01. Реагенты/наборы для анализа инфекционных агентов
| 190460 | 5. Медицинские изделия для in vitro диагностики (ИВД) | Vibrio vulnificus антигены энтеротоксина ИВД, набор, реакция агглютинации | Набор реагентов и других связанных с ними материалов, предназначенный для качественного и/или количественного определения антигенов энтеротоксина, продуцируемого бактерией Vibrio vulnificus, в клиническом образце методом агглютинации.
5.04. Реагенты/наборы для определения аналитов ИВД
5.04.01. Реагенты/наборы для анализа инфекционных агентов
| 190470 | 5. Медицинские изделия для in vitro диагностики (ИВД) | Vibrio vulnificus антигены энтеротоксина ИВД, калибратор | Материал, используемый для установления референтных значений для анализа, предназначенный для использования при качественном и/или количественном определении антигенов энтеротоксина, продуцируемого бактерией Vibrio vulnificus, в клиническом образце.
5.04. Реагенты/наборы для определения аналитов ИВД
5.04.01. Реагенты/наборы для анализа инфекционных агентов
| 190480 | 5. Медицинские изделия для in vitro диагностики (ИВД) | Vibrio vulnificus антигены энтеротоксина ИВД, контрольный материал | Материал, используемый для подтверждения качества анализа, предназначенный для использования при качественном и/или количественном определении антигенов энтеротоксина, продуцируемого бактерией Vibrio vulnificus, в клиническом образце.
5.04. Реагенты/наборы для определения аналитов ИВД
5.04.01. Реагенты/наборы для анализа инфекционных агентов
| 190490 | 5. Медицинские изделия для in vitro диагностики (ИВД) | Vibrio vulnificus антигены энтеротоксина ИВД, реагент | Вещество или реактив, предназначенный для использования совместно с исходным изделием для ИВД для выполнения особой функции в анализе, который используется для качественного и/или количественного определения антигенов энтеротоксина, продуцируемого бактерией Vibrio vulnificus, в клиническом образце.
5.04. Реагенты/наборы для определения аналитов ИВД
5.04.01. Реагенты/наборы для анализа инфекционных агентов
| 190500 | 5. Медицинские изделия для in vitro диагностики (ИВД) | Vibrio vulnificus нуклеиновые кислоты энтеротоксина ИВД, набор, анализ нуклеиновых кислот | Набор реагентов и других связанных с ними материалов, предназначенный для качественного и/или количественного определения нуклеиновой кислоты, обеспечивающей продукцию энтеротоксина бактерии Vibrio vulnificus, в клиническом образце методом анализа нуклеиновых кислот (NAT).
5.04. Реагенты/наборы для определения аналитов ИВД
5.04.01. Реагенты/наборы для анализа инфекционных агентов
| 190510 | 5. Медицинские изделия для in vitro диагностики (ИВД) | Vibrio vulnificus нуклеиновые кислоты энтеротоксина ИВД, калибратор | Материал, используемый для установления референтных значений для анализа, предназначенный для использования при качественном и/или количественном определении нуклеиновой кислоты, обеспечивающей продукцию энтеротоксина бактерии Vibrio vulnificus, в клиническом образце.
5.04. Реагенты/наборы для определения аналитов ИВД
5.04.01. Реагенты/наборы для анализа инфекционных агентов
| 190520 | 5. Медицинские изделия для in vitro диагностики (ИВД) | Vibrio vulnificus антигены ИВД, набор, реакция агглютинации | Набор реагентов и других связанных с ними материалов, предназначенный для качественного и/или количественного определения антигенов бактерии Vibrio vulnificus в клиническом образце методом агглютинации.
5.04. Реагенты/наборы для определения аналитов ИВД
5.04.01. Реагенты/наборы для анализа инфекционных агентов
| 190530 | 5. Медицинские изделия для in vitro диагностики (ИВД) | Vibrio vulnificus нуклеиновые кислоты энтеротоксина ИВД, контрольный материал | Материал, используемый для подтверждения качества анализа, предназначенный для использования при качественном и/или количественном определении нуклеиновой кислоты, обеспечивающей продукцию энтеротоксина бактерии Vibrio vulnificus, в клиническом образце.
5.04. Реагенты/наборы для определения аналитов ИВД
5.04.01. Реагенты/наборы для анализа инфекционных агентов
| 190540 | 18. Хирургические инструменты/системы и сопутствующие медицинские изделия | Краниокласт | Ручной акушерский инструмент, который используется для раздавливания головы плода после перфорации с целью облегчения извлечения мертвого или аномального (анормального) плода. Он обычно имеет конструкцию в виде ножниц и называется щипцами. Изделие изготавливается из высококачественной нержавеющей стали и имеет очень прочные ручки, которые могут механически смыкаться, создавая необходимое давление, с помощью зажима с винтовой резьбой и гайкой-барашком на проксимальном конце. Дистальный рабочий конец имеет прочные изогнутые зубчатые бранши, которые захватывают и раздавливают голову плода. Это изделие многоразового использования.
18.52. Щипцы и сопутствующие изделия
| 190540 | 4. Медицинские изделия для акушерства и гинекологии | Краниокласт | Ручной акушерский инструмент, который используется для раздавливания головы плода после перфорации с целью облегчения извлечения мертвого или аномального (анормального) плода. Он обычно имеет конструкцию в виде ножниц и называется щипцами. Изделие изготавливается из высококачественной нержавеющей стали и имеет очень прочные ручки, которые могут механически смыкаться, создавая необходимое давление, с помощью зажима с винтовой резьбой и гайкой-барашком на проксимальном конце. Дистальный рабочий конец имеет прочные изогнутые зубчатые бранши, которые захватывают и раздавливают голову плода. Это изделие многоразового использования.
4.23. Прочие медицинские изделия для акушерства и гинекологии
| 190550 | 10. Ортопедические медицинские изделия | Гвоздь костный для черепно-лицевой хирургии, нерассасывающийся | Небольшое стерильное цилиндрическое тело, обычно с плоской круглой головкой на одном конце и скошенное до острия на другом, которое вводится в черепно-лицевую кость (включая верхнюю и/или нижнюю челюсть) для обеспечения стабилизации во время лечения переломов и реконстуктивных процедур; изготавливается из химически не деградируемого материала, который не рассасывается за счет естественных процессов организма (например, из титанового сплава). Изделие может использоваться в случаях, когда не требуется жесткая фиксация костными пластинами и винтами.
10.20. Фиксирующие системы ортопедические
| 190550 | 15. Стоматологические медицинские изделия | Гвоздь костный для черепно-лицевой хирургии, нерассасывающийся | Небольшое стерильное цилиндрическое тело, обычно с плоской круглой головкой на одном конце и скошенное до острия на другом, которое вводится в черепно-лицевую кость (включая верхнюю и/или нижнюю челюсть) для обеспечения стабилизации во время лечения переломов и реконстуктивных процедур; изготавливается из химически не деградируемого материала, который не рассасывается за счет естественных процессов организма (например, из титанового сплава). Изделие может использоваться в случаях, когда не требуется жесткая фиксация костными пластинами и винтами.
15.26. Прочие стоматологические медицинские изделия
| 190550 | 18. Хирургические инструменты/системы и сопутствующие медицинские изделия | Гвоздь костный для черепно-лицевой хирургии, нерассасывающийся | Небольшое стерильное цилиндрическое тело, обычно с плоской круглой головкой на одном конце и скошенное до острия на другом, которое вводится в черепно-лицевую кость (включая верхнюю и/или нижнюю челюсть) для обеспечения стабилизации во время лечения переломов и реконстуктивных процедур; изготавливается из химически не деградируемого материала, который не рассасывается за счет естественных процессов организма (например, из титанового сплава). Изделие может использоваться в случаях, когда не требуется жесткая фиксация костными пластинами и винтами.
18.08. Гвозди
| 190560 | 10. Ортопедические медицинские изделия | Кронциркуль черепнолицевой | Ручной измерительный инструмент, состоящий из штангенциркуля со скользящей шкалой и сверхдлинными выступающими ножками, которые используются для измерения лицевых и черепных измерений с целью устанавления пропорций лица и размеров черепа. Это повторно используемое изделие.
10.20. Фиксирующие системы ортопедические
| 190570 | 10. Ортопедические медицинские изделия | Пластина для фиксации для черепно-лицевой хирургии, рассасывающаяся | Небольшая имплантируемая пластина из твердого материала, которая крепится винтами к сломанной черепно-лицевой кости (включая верхнюю и/или нижнюю челюсть) для соединения и стабилизации образовавшейся в результате перелома щели и защиты этого места от напряжения по мере его заживления; материал является химически деградируемым и обычно рассасывается за счет естественных процессов организма (например, деградируемый полимер). Изделие также может использоваться для черепно-лицевых реконструктивных процедур (например, для исправления врожденного уродства), внутрилобной фиксации или фиксации транплантата при краниотомии.
10.20. Фиксирующие системы ортопедические
| 190570 | 15. Стоматологические медицинские изделия | Пластина для фиксации для черепно-лицевой хирургии, рассасывающаяся | Небольшая имплантируемая пластина из твердого материала, которая крепится винтами к сломанной черепно-лицевой кости (включая верхнюю и/или нижнюю челюсть) для соединения и стабилизации образовавшейся в результате перелома щели и защиты этого места от напряжения по мере его заживления; материал является химически деградируемым и обычно рассасывается за счет естественных процессов организма (например, деградируемый полимер). Изделие также может использоваться для черепно-лицевых реконструктивных процедур (например, для исправления врожденного уродства), внутрилобной фиксации или фиксации транплантата при краниотомии.
15.26. Прочие стоматологические медицинские изделия
| 190580 | 10. Ортопедические медицинские изделия | Пластина для фиксации для черепно-лицевой хирургии, нерассасывающаяся | Небольшая имплантируемая пластина из твердого материала, которая крепится винтами к сломанной черепно-лицевой кости (включая верхнюю и/или нижнюю челюсть) для соединения и стабилизации образовавшейся в результате перелома щели и защиты этого места от напряжения по мере его заживления; материал не является химически деградируемым и не рассасывается за счет естественных процессов организма (это может быть пригодный для имплантации металл, например, хирургическая сталь, сплав титана или углеродное волокно). Изделие также может использоваться для черепно-лицевых реконструктивных процедур (например, для исправления врожденного уродства), внутрилобной фиксации или фиксации транплантата при краниотомии.
10.20. Фиксирующие системы ортопедические
| 190580 | 15. Стоматологические медицинские изделия | Пластина для фиксации для черепно-лицевой хирургии, нерассасывающаяся | Небольшая имплантируемая пластина из твердого материала, которая крепится винтами к сломанной черепно-лицевой кости (включая верхнюю и/или нижнюю челюсть) для соединения и стабилизации образовавшейся в результате перелома щели и защиты этого места от напряжения по мере его заживления; материал не является химически деградируемым и не рассасывается за счет естественных процессов организма (это может быть пригодный для имплантации металл, например, хирургическая сталь, сплав титана или углеродное волокно). Изделие также может использоваться для черепно-лицевых реконструктивных процедур (например, для исправления врожденного уродства), внутрилобной фиксации или фиксации транплантата при краниотомии.
15.26. Прочие стоматологические медицинские изделия
| 190590 | 10. Ортопедические медицинские изделия | Набор пластин для фиксации для черепно-лицевой хирургии, рассасывающихся | Набор небольших пластин из твердого материала и винтов для костей различных форм/размеров, которые имплантируются в поверхность черепно-лицевой кости (включая верхнюю челюсть и/или нижнюю челюсть) для соединения и стабилизации образовавшейся в результате перелома щели и защиты этого места от напряжения по мере его заживления; компоненты изготовливаются из химически деградируемого материала, который обычно рассасывается за счет естественных процессов организма (например, из деградируемого полимера). Могут прилагаться инструменты для имплантации. Изделие также может использоваться для черепно-лицевых реконструктивных процедур (например, для исправления врожденного уродства), внутрилобной фиксации или фиксации транплантата при краниотомии.
10.20. Фиксирующие системы ортопедические
| 190590 | 15. Стоматологические медицинские изделия | Набор пластин для фиксации для черепно-лицевой хирургии, рассасывающихся | Набор небольших пластин из твердого материала и винтов для костей различных форм/размеров, которые имплантируются в поверхность черепно-лицевой кости (включая верхнюю челюсть и/или нижнюю челюсть) для соединения и стабилизации образовавшейся в результате перелома щели и защиты этого места от напряжения по мере его заживления; компоненты изготовливаются из химически деградируемого материала, который обычно рассасывается за счет естественных процессов организма (например, из деградируемого полимера). Могут прилагаться инструменты для имплантации. Изделие также может использоваться для черепно-лицевых реконструктивных процедур (например, для исправления врожденного уродства), внутрилобной фиксации или фиксации транплантата при краниотомии.
15.26. Прочие стоматологические медицинские изделия
| 190600 | 10. Ортопедические медицинские изделия | Набор пластин для фиксации для черепно-лицевой хирургии, нерассасывающихся | Набор небольших пластин из твердого материала и винтов для костей различных форм/размеров, которые имплантируются в поверхность черепно-лицевой кости (включая верхнюю челюсть и/или нижнюю челюсть) для соединения и стабилизации образовавшейся в результате перелома щели и защиты этого места от напряжения по мере его заживления; компоненты изготовливаются из химически не деградируемого материала, который не рассасывается за счет естественных процессов организма (включая пригодный для имплантации металл, например, хирургическую сталь, сплав титана или углеродное волокно). Могут прилагаться инструменты для имплантации. Изделие также может использоваться для черепно-лицевых реконструктивных процедур (например, для исправления врожденного уродства), внутрилобной фиксации или фиксации транплантата при краниотомии.
10.20. Фиксирующие системы ортопедические
| 190600 | 15. Стоматологические медицинские изделия | Набор пластин для фиксации для черепно-лицевой хирургии, нерассасывающихся | Набор небольших пластин из твердого материала и винтов для костей различных форм/размеров, которые имплантируются в поверхность черепно-лицевой кости (включая верхнюю челюсть и/или нижнюю челюсть) для соединения и стабилизации образовавшейся в результате перелома щели и защиты этого места от напряжения по мере его заживления; компоненты изготовливаются из химически не деградируемого материала, который не рассасывается за счет естественных процессов организма (включая пригодный для имплантации металл, например, хирургическую сталь, сплав титана или углеродное волокно). Могут прилагаться инструменты для имплантации. Изделие также может использоваться для черепно-лицевых реконструктивных процедур (например, для исправления врожденного уродства), внутрилобной фиксации или фиксации транплантата при краниотомии.
15.26. Прочие стоматологические медицинские изделия
| 190610 | 10. Ортопедические медицинские изделия | Дистрактор имплантируемый для черепно-лицевых костей | Имплантируемое или частично имплантируемое изделие, предназначенное для временной дистракции (раздвигания) двух поверхностей кости нижней или верхней челюсти во время черепно-челюстно-лицевой (ЧЧЛ) дистракции. Оно функционирует как устройство для удлинения/аугментации кости для использования только на одном пациенте с целью коррекции врожденных или посттравматических дефектов, когда требуется постепенная аугментации кости. Изделие, как правило, состоит из металлической трубки, в которой вращается стержень с правой и левой резьбой и к которой присоединяются две черепно-лицевые фиксирующие пластины, которые хирургическим путем ввинчиваются с обеих сторон перелома. В комплект может входить небольшой предохранительный наконечник для защиты от случайного вращения.
10.03. Дистракторы костные и сопутствующие изделия
| 190610 | 10. Ортопедические медицинские изделия | Дистрактор имплантируемый для черепно-лицевых костей | Имплантируемое или частично имплантируемое изделие, предназначенное для временной дистракции (раздвигания) двух поверхностей кости нижней или верхней челюсти во время черепно-челюстно-лицевой (ЧЧЛ) дистракции. Оно функционирует как устройство для удлинения/аугментации кости для использования только на одном пациенте с целью коррекции врожденных или посттравматических дефектов, когда требуется постепенная аугментации кости. Изделие, как правило, состоит из металлической трубки, в которой вращается стержень с правой и левой резьбой и к которой присоединяются две черепно-лицевые фиксирующие пластины, которые хирургическим путем ввинчиваются с обеих сторон перелома. В комплект может входить небольшой предохранительный наконечник для защиты от случайного вращения.
10.20. Фиксирующие системы ортопедические
| 190610 | 15. Стоматологические медицинские изделия | Дистрактор имплантируемый для черепно-лицевых костей | Имплантируемое или частично имплантируемое изделие, предназначенное для временной дистракции (раздвигания) двух поверхностей кости нижней или верхней челюсти во время черепно-челюстно-лицевой (ЧЧЛ) дистракции. Оно функционирует как устройство для удлинения/аугментации кости для использования только на одном пациенте с целью коррекции врожденных или посттравматических дефектов, когда требуется постепенная аугментации кости. Изделие, как правило, состоит из металлической трубки, в которой вращается стержень с правой и левой резьбой и к которой присоединяются две черепно-лицевые фиксирующие пластины, которые хирургическим путем ввинчиваются с обеих сторон перелома. В комплект может входить небольшой предохранительный наконечник для защиты от случайного вращения.
15.26. Прочие стоматологические медицинские изделия
| 190620 | 10. Ортопедические медицинские изделия | Удлинитель дистрактора для черепно-лицевой хирургии | Частично имплантируемое изделие, предназначенное для временного использования в качестве удлинителя для имплантированного или частично имплантированного дистрактора для черепно-лицевой хирургии, позволяющее подсоединиться к центральной регулировочной резьбе дистрактора, когда он находится в труднодоступном месте во время операции. Изделие используется для обеспечения необходимого вращения резьбы с целью дистракции (раздвигания) двух поверхностей кости мандибулярного тела (нижней челюсти) во время регулировки. Обычно изготавливается из высококачественной нержавеющей стали и может быть жестким или гибким по конструкции.
10.03. Дистракторы костные и сопутствующие изделия
| 190620 | 10. Ортопедические медицинские изделия | Удлинитель дистрактора для черепно-лицевой хирургии | Частично имплантируемое изделие, предназначенное для временного использования в качестве удлинителя для имплантированного или частично имплантированного дистрактора для черепно-лицевой хирургии, позволяющее подсоединиться к центральной регулировочной резьбе дистрактора, когда он находится в труднодоступном месте во время операции. Изделие используется для обеспечения необходимого вращения резьбы с целью дистракции (раздвигания) двух поверхностей кости мандибулярного тела (нижней челюсти) во время регулировки. Обычно изготавливается из высококачественной нержавеющей стали и может быть жестким или гибким по конструкции.
10.20. Фиксирующие системы ортопедические
| 190620 | 15. Стоматологические медицинские изделия | Удлинитель дистрактора для черепно-лицевой хирургии | Частично имплантируемое изделие, предназначенное для временного использования в качестве удлинителя для имплантированного или частично имплантированного дистрактора для черепно-лицевой хирургии, позволяющее подсоединиться к центральной регулировочной резьбе дистрактора, когда он находится в труднодоступном месте во время операции. Изделие используется для обеспечения необходимого вращения резьбы с целью дистракции (раздвигания) двух поверхностей кости мандибулярного тела (нижней челюсти) во время регулировки. Обычно изготавливается из высококачественной нержавеющей стали и может быть жестким или гибким по конструкции.
15.26. Прочие стоматологические медицинские изделия
| 190630 | 10. Ортопедические медицинские изделия | Приспособление для выравнивания пластин для черепно-лицевой хирургии | Хирургический инструмент, обычно используемый попарно, для облегчения корректной ориентации черепно-лицевых имплантатов в черепе (напр., фиксирующие пластины, присоединяемые к костям челюсти) и других устройств (напр., дистракторы для черепно-лицевой хирургии) во время их применения при черепно-лицевой хирургии. Он обычно представляет собой длинный тонкий жесткий стержень, изготовленный из высококачественной нержавеющей стали или титанового сплава с соединителями с обоих концов для присоединения к приспособлениям для выравнивания; у него может быть рифленая средняя часть (для обеспечения лучшего захвата), к которой можно прикрепить другие вспомогательные инструменты для облегчения процедуры ориентации. Это устройство для многоразового использования.
10.20. Фиксирующие системы ортопедические
| 190630 | 15. Стоматологические медицинские изделия | Приспособление для выравнивания пластин для черепно-лицевой хирургии | Хирургический инструмент, обычно используемый попарно, для облегчения корректной ориентации черепно-лицевых имплантатов в черепе (напр., фиксирующие пластины, присоединяемые к костям челюсти) и других устройств (напр., дистракторы для черепно-лицевой хирургии) во время их применения при черепно-лицевой хирургии. Он обычно представляет собой длинный тонкий жесткий стержень, изготовленный из высококачественной нержавеющей стали или титанового сплава с соединителями с обоих концов для присоединения к приспособлениям для выравнивания; у него может быть рифленая средняя часть (для обеспечения лучшего захвата), к которой можно прикрепить другие вспомогательные инструменты для облегчения процедуры ориентации. Это устройство для многоразового использования.
15.26. Прочие стоматологические медицинские изделия
| 190640 | 10. Ортопедические медицинские изделия | Винт костный для черепно-лицевой хирургии, рассасывающийся | Небольшой стерильный имеющий резьбу стержень со шлицованной головкой, используемый для фиксации черепно-лицевой кости (включая верхнюю и/или нижнюю челюсть) при переломе путем ввинчивания в кость с целью прижатия пластин к кости или обеспечения прямой интерфрагментарной стабилизации кости; изготавливается из химически деградируемого материала, который обычно рассасывается за счет естественных процессов организма (например, из деградируемых полимеров). Изделие может быть сделано по принципу самореза. Его используют в том числе для лечения переломов орбиты и переломов вокруг черепных синусов, в педиатрических реконструктивных хирургических операциях и для фиксации трансплантата при краниотомии.
10.20. Фиксирующие системы ортопедические
| 190640 | 15. Стоматологические медицинские изделия | Винт костный для черепно-лицевой хирургии, рассасывающийся | Небольшой стерильный имеющий резьбу стержень со шлицованной головкой, используемый для фиксации черепно-лицевой кости (включая верхнюю и/или нижнюю челюсть) при переломе путем ввинчивания в кость с целью прижатия пластин к кости или обеспечения прямой интерфрагментарной стабилизации кости; изготавливается из химически деградируемого материала, который обычно рассасывается за счет естественных процессов организма (например, из деградируемых полимеров). Изделие может быть сделано по принципу самореза. Его используют в том числе для лечения переломов орбиты и переломов вокруг черепных синусов, в педиатрических реконструктивных хирургических операциях и для фиксации трансплантата при краниотомии.
15.26. Прочие стоматологические медицинские изделия
| 190640 | 18. Хирургические инструменты/системы и сопутствующие медицинские изделия | Винт костный для черепно-лицевой хирургии, рассасывающийся | Небольшой стерильный имеющий резьбу стержень со шлицованной головкой, используемый для фиксации черепно-лицевой кости (включая верхнюю и/или нижнюю челюсть) при переломе путем ввинчивания в кость с целью прижатия пластин к кости или обеспечения прямой интерфрагментарной стабилизации кости; изготавливается из химически деградируемого материала, который обычно рассасывается за счет естественных процессов организма (например, из деградируемых полимеров). Изделие может быть сделано по принципу самореза. Его используют в том числе для лечения переломов орбиты и переломов вокруг черепных синусов, в педиатрических реконструктивных хирургических операциях и для фиксации трансплантата при краниотомии.
18.07. Винты
| 190650 | 10. Ортопедические медицинские изделия | Винт костный для черепно-лицевой хирургии, нерассасывающийся, стерильный | Небольшой стерильный имеющий резьбу стержень со шлицованной головкой, предназначенный для имплантации или кратковременного введения в черепно-лицевую кость (включая верхнюю и/или нижнюю челюсть) для фиксации переломов путем непосредственной интерфрагментарной стабилизации кости или при использовании крепящихся винтами пластин; может также предназначаться для фиксации трансплантированной кости. Изделие может быть сделано по принципу самореза и изготавливаться из материала, который не подвержен химическому разложению и не рассасывается в результате естественных процессов организма [например, из таких пригодных для имплантации металлов, как титан (Ti)]. Используется в том числе для восстановления переломов глазницы и переломов вокруг черепных пазух, в педиатрических реконструктивных операциях, для фиксации лоскута для краниотомии, в процедурах аугментации кости.
10.20. Фиксирующие системы ортопедические
| 190650 | 15. Стоматологические медицинские изделия | Винт костный для черепно-лицевой хирургии, нерассасывающийся, стерильный | Небольшой стерильный имеющий резьбу стержень со шлицованной головкой, предназначенный для имплантации или кратковременного введения в черепно-лицевую кость (включая верхнюю и/или нижнюю челюсть) для фиксации переломов путем непосредственной интерфрагментарной стабилизации кости или при использовании крепящихся винтами пластин; может также предназначаться для фиксации трансплантированной кости. Изделие может быть сделано по принципу самореза и изготавливаться из материала, который не подвержен химическому разложению и не рассасывается в результате естественных процессов организма [например, из таких пригодных для имплантации металлов, как титан (Ti)]. Используется в том числе для восстановления переломов глазницы и переломов вокруг черепных пазух, в педиатрических реконструктивных операциях, для фиксации лоскута для краниотомии, в процедурах аугментации кости.
15.26. Прочие стоматологические медицинские изделия
| 190650 | 18. Хирургические инструменты/системы и сопутствующие медицинские изделия | Винт костный для черепно-лицевой хирургии, нерассасывающийся, стерильный | Небольшой стерильный имеющий резьбу стержень со шлицованной головкой, предназначенный для имплантации или кратковременного введения в черепно-лицевую кость (включая верхнюю и/или нижнюю челюсть) для фиксации переломов путем непосредственной интерфрагментарной стабилизации кости или при использовании крепящихся винтами пластин; может также предназначаться для фиксации трансплантированной кости. Изделие может быть сделано по принципу самореза и изготавливаться из материала, который не подвержен химическому разложению и не рассасывается в результате естественных процессов организма [например, из таких пригодных для имплантации металлов, как титан (Ti)]. Используется в том числе для восстановления переломов глазницы и переломов вокруг черепных пазух, в педиатрических реконструктивных операциях, для фиксации лоскута для краниотомии, в процедурах аугментации кости.
18.07. Винты
| 190660 | 10. Ортопедические медицинские изделия | Проволока лигатурная для черепно-лицевой хирургии | Металлический отрезок (например, из нержавеющей стали), предназначенный для стабилизации фрагментов кости (при переломах кости) в ротовой полости и/или для стабилизации поврежденных зубов. Стабилизация достигается за счет непосредственного наложения изделия на кость/зубы (например, посредством оборачивания лигатурной проволоки вокруг сегментов сломанной кости и смыкания концов этой проволоки). Изделие может быть использовано для межчелюстной фиксации, верхне- и нижнечелюстной фиксации или других форм иммобилизации челюсти. Это изделие для одноразового использования.
10.20. Фиксирующие системы ортопедические
| 190660 | 15. Стоматологические медицинские изделия | Проволока лигатурная для черепно-лицевой хирургии | Металлический отрезок (например, из нержавеющей стали), предназначенный для стабилизации фрагментов кости (при переломах кости) в ротовой полости и/или для стабилизации поврежденных зубов. Стабилизация достигается за счет непосредственного наложения изделия на кость/зубы (например, посредством оборачивания лигатурной проволоки вокруг сегментов сломанной кости и смыкания концов этой проволоки). Изделие может быть использовано для межчелюстной фиксации, верхне- и нижнечелюстной фиксации или других форм иммобилизации челюсти. Это изделие для одноразового использования.
15.26. Прочие стоматологические медицинские изделия
| 190670 | 10. Ортопедические медицинские изделия | Гвоздь костный для черепно-лицевой хирургии, рассасывающийся | Небольшой стерильный рассасывающийся цилиндрический стержень, как правило, с плоской скругленной головкой на одном конце и постепенно сужающимся острием на другом, предназначенный для имплантации в черепно-лицевую кость (включая верхнюю и/или нижнюю челюсть) для обеспечения стабилизации при лечении переломов и в реконструктивных процедурах или для поддержания относительного расположения фрагментов кости, костных трансплантатов или заменителей костных трансплантатов. Изготавливается из материала, который химически разлагается и, как правило, рассасывается под действием естественных процессов организма (например, из рассасывающегося полимера); могут выпускаться модели, требующие разогрева во время имплантации; может прилагаться специальное устройство для введения для облегчения формовки и имплантации изделия.
10.20. Фиксирующие системы ортопедические
| 190670 | 15. Стоматологические медицинские изделия | Гвоздь костный для черепно-лицевой хирургии, рассасывающийся | Небольшой стерильный рассасывающийся цилиндрический стержень, как правило, с плоской скругленной головкой на одном конце и постепенно сужающимся острием на другом, предназначенный для имплантации в черепно-лицевую кость (включая верхнюю и/или нижнюю челюсть) для обеспечения стабилизации при лечении переломов и в реконструктивных процедурах или для поддержания относительного расположения фрагментов кости, костных трансплантатов или заменителей костных трансплантатов. Изготавливается из материала, который химически разлагается и, как правило, рассасывается под действием естественных процессов организма (например, из рассасывающегося полимера); могут выпускаться модели, требующие разогрева во время имплантации; может прилагаться специальное устройство для введения для облегчения формовки и имплантации изделия.
15.26. Прочие стоматологические медицинские изделия
| 190670 | 18. Хирургические инструменты/системы и сопутствующие медицинские изделия | Гвоздь костный для черепно-лицевой хирургии, рассасывающийся | Небольшой стерильный рассасывающийся цилиндрический стержень, как правило, с плоской скругленной головкой на одном конце и постепенно сужающимся острием на другом, предназначенный для имплантации в черепно-лицевую кость (включая верхнюю и/или нижнюю челюсть) для обеспечения стабилизации при лечении переломов и в реконструктивных процедурах или для поддержания относительного расположения фрагментов кости, костных трансплантатов или заменителей костных трансплантатов. Изготавливается из материала, который химически разлагается и, как правило, рассасывается под действием естественных процессов организма (например, из рассасывающегося полимера); могут выпускаться модели, требующие разогрева во время имплантации; может прилагаться специальное устройство для введения для облегчения формовки и имплантации изделия.
18.08. Гвозди
| 190680 | 5. Медицинские изделия для in vitro диагностики (ИВД) | Цефтиофур диски для тестирования на чувствительность ИВД | Диски, содержащие определенное количество цефтиофура (ceftiofur), предназначенные для определения антимикробной чувствительности микроорганизмов, выделенных из клинического образца путем культивирования.
5.04. Реагенты/наборы для определения аналитов ИВД
5.04.08. Реагенты/наборы для определения микробных изолятов ИВД
| 190690 | 14. Сердечно-сосудистые медицинские изделия | Кардиоинтеграф | Устройство, представляющее собой тип электрокардиографа (ЭКГ), который используется для раннего обнаружения коронарной болезни в то время, когда пациент находится в состоянии покоя. Принимает электрические сигналы, генерируемые пациентом во время снятия стандартной электрокардиограммы (ЭКГ) и, через ряд интеграций и нормализаций, отображает эти сигналы в различном визуальном формате, известном как кардиоинтеграф (КИГ). КИГ позволяет обследующему врачу с помощью данного метода идентифицировать пациентов с кажущимися нормальными ЭКГ, хотя фактически у них может отмечаться коронарная болезнь сердца.
14.13. Медицинские изделия для определения физиологических параметров/картирования сердца
| 190700 | 14. Сердечно-сосудистые медицинские изделия | Кардиокимограф | Кардиограф для регистрации движений стенки сердца (в основном, передней стенки левого желудочка) в виде графика зависимости амплитуды от времени (кардиокимограммы). Датчик устройства (например, плоский электропроводящий контур) крепится на груди пациента и подключается к высокочастотному осциллятору низкого напряжения. Изменения электромагнитного (э/м) поля приводят к изменениям регистрируемых параметров в электроцепи (например, ёмкости) и, как следствие, изменению частоты колебаний в контуре осциллятора. Кардиокимограф снимает исключительно точечные показания перпендикулярной составляющей вектора электромагнитного поля в точке непосредственно под датчиком.
14.13. Медицинские изделия для определения физиологических параметров/картирования сердца
| 190710 | 5. Медицинские изделия для in vitro диагностики (ИВД) | Эстриол-16-альфа-глюкуронид ИВД, контрольный материал | Материал, используемый для подтверждения качества анализа, предназначенный для использования при качественном и/или количественном определении эстриол-16-альфа-глюкуронида (estriol-16-alpha-glucuronide) в клиническом образце для определения беременности.
5.04. Реагенты/наборы для определения аналитов ИВД
5.04.02. Реагенты/наборы для биохимического анализа
| 190720 | 5. Медицинские изделия для in vitro диагностики (ИВД) | Эстриол-16-альфа-глюкуронид ИВД, реагент | Вещество или реактив, предназначенный для использования совместно с исходным изделием для ИВД для выполнения особой функции в анализе, который используется для качественного и/или количественного определения эстриол-16-альфа-глюкуронида (estriol-16-alpha-glucuronide) в клиническом образце для определения беременности.
5.04. Реагенты/наборы для определения аналитов ИВД
5.04.02. Реагенты/наборы для биохимического анализа
| 190730 | 5. Медицинские изделия для in vitro диагностики (ИВД) | Эстриол-16-альфа-глюкуронид ИВД, набор, иммунохемилюминесцентный анализ | Набор реагентов и других связанных с ними материалов, предназначенный для качественного и/или количественного определения эстриол-16-альфа-глюкуронида (estriol-16-alpha-glucuronide) в клиническом образце для определения беременности методом иммунохемилюминесцентного анализа.
5.04. Реагенты/наборы для определения аналитов ИВД
5.04.02. Реагенты/наборы для биохимического анализа
| 190740 | 5. Медицинские изделия для in vitro диагностики (ИВД) | Эстриол-16-альфа-глюкуронид ИВД, набор, радиоиммунный анализ (РИА) | Набор реагентов и других связанных с ними материалов, предназначенный для качественного и/или количественного определения эстриол-16-альфа-глюкуронида (estriol-16-alpha-glucuronide) в клиническом образце для определения беременности методом радиоиммунного анализа (РИА).
5.04. Реагенты/наборы для определения аналитов ИВД
5.04.02. Реагенты/наборы для биохимического анализа
| 190750 | 5. Медицинские изделия для in vitro диагностики (ИВД) | Эстриол-16-альфа-глюкуронид ИВД, калибратор | Материал, используемый для установления референтных значений для анализа, предназначенный для качественного и/или количественного определения эстриол-16-альфа-глюкуронида (estriol-16-alpha-glucuronide) в клиническом образце для определения беременности.
5.04. Реагенты/наборы для определения аналитов ИВД
5.04.02. Реагенты/наборы для биохимического анализа
| 190760 | 5. Медицинские изделия для in vitro диагностики (ИВД) | Fasciola hepatica общие антитела ИВД, набор, иммуноферментный анализ (ИФА) | Набор реагентов и других связанных с ними материалов, предназначенный для качественного и/или количественного определения общих антител к паразитическому плоскому червю Fasciola hepatica в клиническом образце методом иммуноферментного анализа (ИФА).
5.04. Реагенты/наборы для определения аналитов ИВД
5.04.01. Реагенты/наборы для анализа инфекционных агентов
| 190770 | 5. Медицинские изделия для in vitro диагностики (ИВД) | Fasciola hepatica общие антитела ИВД, набор, реакция агглютинации, экспресс-анализ | Набор реагентов и других связанных с ними материалов, предназначенный для качественного и/или количественного определения общих антител к паразитическому плоскому червю Fasciola hepatica в клиническом образце за короткое время по сравнению со стандартными лабораторными процедурами исследований методом агглютинации. Этот тест обычно используется в лабораторных анализах или анализах вблизи пациента.
5.04. Реагенты/наборы для определения аналитов ИВД
5.04.01. Реагенты/наборы для анализа инфекционных агентов
| 190780 | 5. Медицинские изделия для in vitro диагностики (ИВД) | Fasciola hepatica общие антитела ИВД, калибратор | Материал, используемый для установления референтных значений для анализа, предназначенный для качественного и/или количественного определения общих антител к паразитическому плоскому червю Fasciola hepatica в клиническом образце.
5.04. Реагенты/наборы для определения аналитов ИВД
5.04.01. Реагенты/наборы для анализа инфекционных агентов
| 190790 | 5. Медицинские изделия для in vitro диагностики (ИВД) | Fasciola hepatica общие антитела ИВД, набор, преципитационный/иммунодиффузионный анализ | Набор реагентов и других связанных с ними материалов, предназначенный для качественного и/или количественного определения общих антител к паразитическому плоскому червю Fasciola hepatica в клиническом образце методом преципитации/иммунодиффузии.
5.04. Реагенты/наборы для определения аналитов ИВД
5.04.01. Реагенты/наборы для анализа инфекционных агентов
| 190800 | 5. Медицинские изделия для in vitro диагностики (ИВД) | Fasciola hepatica общие антитела ИВД, контрольный материал | Материал, используемый для подтверждения качества анализа, предназначенный для использования при качественном и/или количественном определении общих антител к паразитическому плоскому червю Fasciola hepatica в клиническом образце.
5.04. Реагенты/наборы для определения аналитов ИВД
5.04.01. Реагенты/наборы для анализа инфекционных агентов
| 190810 | 5. Медицинские изделия для in vitro диагностики (ИВД) | Fasciola hepatica общие антитела ИВД, реагент | Вещество или реактив, предназначенный для использования совместно с исходным изделием для ИВД для выполнения особой функции в анализе, который используется для качественного и/или количественного определения общих антител к паразитическому плоскому червю Fasciola hepatica в клиническом образце.
5.04. Реагенты/наборы для определения аналитов ИВД
5.04.01. Реагенты/наборы для анализа инфекционных агентов
| 190820 | 14. Сердечно-сосудистые медицинские изделия | Система мониторинга физиологических параметров с возможностью проведения дефибрилляции | Комплект электрических устройств, предназначенный для дефибрилляции сердца, который включает в себя дополнительные опции для реанимации и/или мониторинга состояния пациентов с кардиологичесими заболеваниями. В состав системы обычно входит устройство для ручной и/или автоматической внешней дефибрилляции (дефибриллятор), а также одно или несколько устройств, предназначенных, например, для регистрации электрокардиограмм (электрокардиограф), для временной неинвазивной кардиостимуляции (электрокардиостимулятор), для кардиоверсии, пульсоксиметрии (оксиметр), инвазивного и/или неинвазивного измерения артериального давления, измерения концентрации диоксида углерода в конце выдоха (EtCO2) (т.е. монитор CO2). Он может иметь функцию записи/распечатки данных.
14.05. Дефибриляторы и сопутствующие изделия
| 190820 | 14. Сердечно-сосудистые медицинские изделия | Система мониторинга физиологических параметров с возможностью проведения дефибрилляции | Комплект электрических устройств, предназначенный для дефибрилляции сердца, который включает в себя дополнительные опции для реанимации и/или мониторинга состояния пациентов с кардиологичесими заболеваниями. В состав системы обычно входит устройство для ручной и/или автоматической внешней дефибрилляции (дефибриллятор), а также одно или несколько устройств, предназначенных, например, для регистрации электрокардиограмм (электрокардиограф), для временной неинвазивной кардиостимуляции (электрокардиостимулятор), для кардиоверсии, пульсоксиметрии (оксиметр), инвазивного и/или неинвазивного измерения артериального давления, измерения концентрации диоксида углерода в конце выдоха (EtCO2) (т.е. монитор CO2). Он может иметь функцию записи/распечатки данных.
14.09. Кардиостимуляторы и сопутствующие изделия
| 190820 | 14. Сердечно-сосудистые медицинские изделия | Система мониторинга физиологических параметров с возможностью проведения дефибрилляции | Комплект электрических устройств, предназначенный для дефибрилляции сердца, который включает в себя дополнительные опции для реанимации и/или мониторинга состояния пациентов с кардиологичесими заболеваниями. В состав системы обычно входит устройство для ручной и/или автоматической внешней дефибрилляции (дефибриллятор), а также одно или несколько устройств, предназначенных, например, для регистрации электрокардиограмм (электрокардиограф), для временной неинвазивной кардиостимуляции (электрокардиостимулятор), для кардиоверсии, пульсоксиметрии (оксиметр), инвазивного и/или неинвазивного измерения артериального давления, измерения концентрации диоксида углерода в конце выдоха (EtCO2) (т.е. монитор CO2). Он может иметь функцию записи/распечатки данных.
14.13. Медицинские изделия для определения физиологических параметров/картирования сердца
| 190820 | 14. Сердечно-сосудистые медицинские изделия | Система мониторинга физиологических параметров с возможностью проведения дефибрилляции | Комплект электрических устройств, предназначенный для дефибрилляции сердца, который включает в себя дополнительные опции для реанимации и/или мониторинга состояния пациентов с кардиологичесими заболеваниями. В состав системы обычно входит устройство для ручной и/или автоматической внешней дефибрилляции (дефибриллятор), а также одно или несколько устройств, предназначенных, например, для регистрации электрокардиограмм (электрокардиограф), для временной неинвазивной кардиостимуляции (электрокардиостимулятор), для кардиоверсии, пульсоксиметрии (оксиметр), инвазивного и/или неинвазивного измерения артериального давления, измерения концентрации диоксида углерода в конце выдоха (EtCO2) (т.е. монитор CO2). Он может иметь функцию записи/распечатки данных.
14.15. Мониторы/системы мониторирования кардиологические и сопутствующие изделия и
| 190830 | 1. Анестезиологические и респираторные медицинские изделия | Система мониторинга физиологических параметров при введении седативных препаратов | Система устройств, предназначенных для мониторинга физиологических параметров пациента при внутривенном введении седативного средства во время диагностической или хирургической процедуры (например, эндоскопии, малой пластической операции, сердечно-сосудистой процедуры). Это система индивидуальной седативной терапии под компьютерным контролем, которая обычно состоит из мониторов для контроля физиологических параметров/ответной реакции [например, кровяного давления, насыщения кислородом (O2), капнометрии], инфузионного насоса, модуля доставки O2, сигнализации, элементов управления и компьютера с программным обеспечением, который объединяет компоненты, чтобы реагировать на физиологические параметры пациента для точно контролируемой седации. Она может содержать батареи для возможности использования во время транспортировки (например, от кровати до процедурного кабинета).
1.16. Мониторы/системы мониторирования анестизиологические/респираторные
| 190830 | 1. Анестезиологические и респираторные медицинские изделия | Система мониторинга физиологических параметров при введении седативных препаратов | Система устройств, предназначенных для мониторинга физиологических параметров пациента при внутривенном введении седативного средства во время диагностической или хирургической процедуры (например, эндоскопии, малой пластической операции, сердечно-сосудистой процедуры). Это система индивидуальной седативной терапии под компьютерным контролем, которая обычно состоит из мониторов для контроля физиологических параметров/ответной реакции [например, кровяного давления, насыщения кислородом (O2), капнометрии], инфузионного насоса, модуля доставки O2, сигнализации, элементов управления и компьютера с программным обеспечением, который объединяет компоненты, чтобы реагировать на физиологические параметры пациента для точно контролируемой седации. Она может содержать батареи для возможности использования во время транспортировки (например, от кровати до процедурного кабинета).
1.19. Оксиметры и сопутствующие изделия
| 190830 | 14. Сердечно-сосудистые медицинские изделия | Система мониторинга физиологических параметров при введении седативных препаратов | Система устройств, предназначенных для мониторинга физиологических параметров пациента при внутривенном введении седативного средства во время диагностической или хирургической процедуры (например, эндоскопии, малой пластической операции, сердечно-сосудистой процедуры). Это система индивидуальной седативной терапии под компьютерным контролем, которая обычно состоит из мониторов для контроля физиологических параметров/ответной реакции [например, кровяного давления, насыщения кислородом (O2), капнометрии], инфузионного насоса, модуля доставки O2, сигнализации, элементов управления и компьютера с программным обеспечением, который объединяет компоненты, чтобы реагировать на физиологические параметры пациента для точно контролируемой седации. Она может содержать батареи для возможности использования во время транспортировки (например, от кровати до процедурного кабинета).
14.11. Медицинские изделия для анализа гемодинамики
| 190830 | 14. Сердечно-сосудистые медицинские изделия | Система мониторинга физиологических параметров при введении седативных препаратов | Система устройств, предназначенных для мониторинга физиологических параметров пациента при внутривенном введении седативного средства во время диагностической или хирургической процедуры (например, эндоскопии, малой пластической операции, сердечно-сосудистой процедуры). Это система индивидуальной седативной терапии под компьютерным контролем, которая обычно состоит из мониторов для контроля физиологических параметров/ответной реакции [например, кровяного давления, насыщения кислородом (O2), капнометрии], инфузионного насоса, модуля доставки O2, сигнализации, элементов управления и компьютера с программным обеспечением, который объединяет компоненты, чтобы реагировать на физиологические параметры пациента для точно контролируемой седации. Она может содержать батареи для возможности использования во время транспортировки (например, от кровати до процедурного кабинета).
14.13. Медицинские изделия для определения физиологических параметров/картирования сердца
| 190830 | 19. Эндоскопические медицинские изделия | Система мониторинга физиологических параметров при введении седативных препаратов | Система устройств, предназначенных для мониторинга физиологических параметров пациента при внутривенном введении седативного средства во время диагностической или хирургической процедуры (например, эндоскопии, малой пластической операции, сердечно-сосудистой процедуры). Это система индивидуальной седативной терапии под компьютерным контролем, которая обычно состоит из мониторов для контроля физиологических параметров/ответной реакции [например, кровяного давления, насыщения кислородом (O2), капнометрии], инфузионного насоса, модуля доставки O2, сигнализации, элементов управления и компьютера с программным обеспечением, который объединяет компоненты, чтобы реагировать на физиологические параметры пациента для точно контролируемой седации. Она может содержать батареи для возможности использования во время транспортировки (например, от кровати до процедурного кабинета).
19.15. Прочие эндоскопические медицинские изделия
| 190830 | 2. Вспомогательные и общебольничные медицинские изделия | Система мониторинга физиологических параметров при введении седативных препаратов | Система устройств, предназначенных для мониторинга физиологических параметров пациента при внутривенном введении седативного средства во время диагностической или хирургической процедуры (например, эндоскопии, малой пластической операции, сердечно-сосудистой процедуры). Это система индивидуальной седативной терапии под компьютерным контролем, которая обычно состоит из мониторов для контроля физиологических параметров/ответной реакции [например, кровяного давления, насыщения кислородом (O2), капнометрии], инфузионного насоса, модуля доставки O2, сигнализации, элементов управления и компьютера с программным обеспечением, который объединяет компоненты, чтобы реагировать на физиологические параметры пациента для точно контролируемой седации. Она может содержать батареи для возможности использования во время транспортировки (например, от кровати до процедурного кабинета).
2.05. Инфузионные насосы и сопутствующие изделия
| 190840 | 1. Анестезиологические и респираторные медицинские изделия | Система мониторинга физиологических показателей нескольких пациентов для интенсивной/общей терапии | Комплект электрических устройств, предназначенный для непрерывной оценки нескольких жизненно важных физиологических параметров (например, ЭКГ, артериального давления, частоты сердечных сокращений, температуры, сердечного выброса, апноэ и концентрации дыхательных/анестезиологических газов) нескольких пациентов в условиях интенсивного или общего здравоохранения. Обычно включает в себя монитор центральной станции, который получает, объединяет и отображает информацию, и мониторы у постели каждого больного; он часто содержит программируемые устройства сигнализации, портативные радиопередатчики (с сенсорами), приемники и антенны (для телеметрических систем) для осуществления мониторинга во время передвижения пациента или его транспортировки.
1.16. Мониторы/системы мониторирования анестизиологические/респираторные
| 190840 | 1. Анестезиологические и респираторные медицинские изделия | Система мониторинга физиологических показателей нескольких пациентов для интенсивной/общей терапии | Комплект электрических устройств, предназначенный для непрерывной оценки нескольких жизненно важных физиологических параметров (например, ЭКГ, артериального давления, частоты сердечных сокращений, температуры, сердечного выброса, апноэ и концентрации дыхательных/анестезиологических газов) нескольких пациентов в условиях интенсивного или общего здравоохранения. Обычно включает в себя монитор центральной станции, который получает, объединяет и отображает информацию, и мониторы у постели каждого больного; он часто содержит программируемые устройства сигнализации, портативные радиопередатчики (с сенсорами), приемники и антенны (для телеметрических систем) для осуществления мониторинга во время передвижения пациента или его транспортировки.
1.19. Оксиметры и сопутствующие изделия
| 190840 | 14. Сердечно-сосудистые медицинские изделия | Система мониторинга физиологических показателей нескольких пациентов для интенсивной/общей терапии | Комплект электрических устройств, предназначенный для непрерывной оценки нескольких жизненно важных физиологических параметров (например, ЭКГ, артериального давления, частоты сердечных сокращений, температуры, сердечного выброса, апноэ и концентрации дыхательных/анестезиологических газов) нескольких пациентов в условиях интенсивного или общего здравоохранения. Обычно включает в себя монитор центральной станции, который получает, объединяет и отображает информацию, и мониторы у постели каждого больного; он часто содержит программируемые устройства сигнализации, портативные радиопередатчики (с сенсорами), приемники и антенны (для телеметрических систем) для осуществления мониторинга во время передвижения пациента или его транспортировки.
14.11. Медицинские изделия для анализа гемодинамики
| 190840 | 14. Сердечно-сосудистые медицинские изделия | Система мониторинга физиологических показателей нескольких пациентов для интенсивной/общей терапии | Комплект электрических устройств, предназначенный для непрерывной оценки нескольких жизненно важных физиологических параметров (например, ЭКГ, артериального давления, частоты сердечных сокращений, температуры, сердечного выброса, апноэ и концентрации дыхательных/анестезиологических газов) нескольких пациентов в условиях интенсивного или общего здравоохранения. Обычно включает в себя монитор центральной станции, который получает, объединяет и отображает информацию, и мониторы у постели каждого больного; он часто содержит программируемые устройства сигнализации, портативные радиопередатчики (с сенсорами), приемники и антенны (для телеметрических систем) для осуществления мониторинга во время передвижения пациента или его транспортировки.
14.13. Медицинские изделия для определения физиологических параметров/картирования сердца
| 190840 | 14. Сердечно-сосудистые медицинские изделия | Система мониторинга физиологических показателей нескольких пациентов для интенсивной/общей терапии | Комплект электрических устройств, предназначенный для непрерывной оценки нескольких жизненно важных физиологических параметров (например, ЭКГ, артериального давления, частоты сердечных сокращений, температуры, сердечного выброса, апноэ и концентрации дыхательных/анестезиологических газов) нескольких пациентов в условиях интенсивного или общего здравоохранения. Обычно включает в себя монитор центральной станции, который получает, объединяет и отображает информацию, и мониторы у постели каждого больного; он часто содержит программируемые устройства сигнализации, портативные радиопередатчики (с сенсорами), приемники и антенны (для телеметрических систем) для осуществления мониторинга во время передвижения пациента или его транспортировки.
14.15. Мониторы/системы мониторирования кардиологические и сопутствующие изделия и
| 190850 | 1. Анестезиологические и респираторные медицинские изделия | Монитор у постели больного многопараметрический общего назначения | Устройство/комплекс устройств с электропитанием, предназначенный для непрерывной оценки нескольких жизненно важных физиологических параметров (например, ЭКГ, артериального давления, частоты сердечных сокращений, температуры, сердечного выброса, апноэ, концентрации дыхательных/анестезиологических газов) одного пациента в отделениях интенсивной или общей терапии. Обычно он устанавливается у постели пациента и часто включает в себя программируемые устройства сигнализации, портативные радиопередатчики, приемники и антенны (для телеметрических систем) для осуществления мониторинга во время передвижения пациента или его транспортировки; система не предназначена для новорожденных пациентов.
1.16. Мониторы/системы мониторирования анестизиологические/респираторные
| 190850 | 14. Сердечно-сосудистые медицинские изделия | Монитор у постели больного многопараметрический общего назначения | Устройство/комплекс устройств с электропитанием, предназначенный для непрерывной оценки нескольких жизненно важных физиологических параметров (например, ЭКГ, артериального давления, частоты сердечных сокращений, температуры, сердечного выброса, апноэ, концентрации дыхательных/анестезиологических газов) одного пациента в отделениях интенсивной или общей терапии. Обычно он устанавливается у постели пациента и часто включает в себя программируемые устройства сигнализации, портативные радиопередатчики, приемники и антенны (для телеметрических систем) для осуществления мониторинга во время передвижения пациента или его транспортировки; система не предназначена для новорожденных пациентов.
14.11. Медицинские изделия для анализа гемодинамики
| 190850 | 14. Сердечно-сосудистые медицинские изделия | Монитор у постели больного многопараметрический общего назначения | Устройство/комплекс устройств с электропитанием, предназначенный для непрерывной оценки нескольких жизненно важных физиологических параметров (например, ЭКГ, артериального давления, частоты сердечных сокращений, температуры, сердечного выброса, апноэ, концентрации дыхательных/анестезиологических газов) одного пациента в отделениях интенсивной или общей терапии. Обычно он устанавливается у постели пациента и часто включает в себя программируемые устройства сигнализации, портативные радиопередатчики, приемники и антенны (для телеметрических систем) для осуществления мониторинга во время передвижения пациента или его транспортировки; система не предназначена для новорожденных пациентов.
14.13. Медицинские изделия для определения физиологических параметров/картирования сердца
| 190850 | 14. Сердечно-сосудистые медицинские изделия | Монитор у постели больного многопараметрический общего назначения | Устройство/комплекс устройств с электропитанием, предназначенный для непрерывной оценки нескольких жизненно важных физиологических параметров (например, ЭКГ, артериального давления, частоты сердечных сокращений, температуры, сердечного выброса, апноэ, концентрации дыхательных/анестезиологических газов) одного пациента в отделениях интенсивной или общей терапии. Обычно он устанавливается у постели пациента и часто включает в себя программируемые устройства сигнализации, портативные радиопередатчики, приемники и антенны (для телеметрических систем) для осуществления мониторинга во время передвижения пациента или его транспортировки; система не предназначена для новорожденных пациентов.
14.15. Мониторы/системы мониторирования кардиологические и сопутствующие изделия и
| 190860 | 1. Анестезиологические и респираторные медицинские изделия | Блок интерфейсный для медицинской сети | Настольный электронный блок или комплект устройств, предназначенный для использования во время проведения медицинской процедуры/мониторинга пациента для обеспечения интерфейса между несколькими устройствами для передачи данных (как правило, с приборов для сбора данных о пациенте на компьютер/сервер); изделие не предназначено для хранения данных. Это может быть роутер, сетевой коммутатор, беспроводной приемопередатчик и/или приемник, или сотовое устройство, предназначенное для передачи данных по проводной и/или беспроводной сети. Изделие не предназначено для амбулаторного использования или для ношения пациентом.
1.04. Анализаторы дыхательной функции и сопутствующие изделия
| 190860 | 1. Анестезиологические и респираторные медицинские изделия | Блок интерфейсный для медицинской сети | Настольный электронный блок или комплект устройств, предназначенный для использования во время проведения медицинской процедуры/мониторинга пациента для обеспечения интерфейса между несколькими устройствами для передачи данных (как правило, с приборов для сбора данных о пациенте на компьютер/сервер); изделие не предназначено для хранения данных. Это может быть роутер, сетевой коммутатор, беспроводной приемопередатчик и/или приемник, или сотовое устройство, предназначенное для передачи данных по проводной и/или беспроводной сети. Изделие не предназначено для амбулаторного использования или для ношения пациентом.
1.19. Оксиметры и сопутствующие изделия
| 190860 | 14. Сердечно-сосудистые медицинские изделия | Блок интерфейсный для медицинской сети | Настольный электронный блок или комплект устройств, предназначенный для использования во время проведения медицинской процедуры/мониторинга пациента для обеспечения интерфейса между несколькими устройствами для передачи данных (как правило, с приборов для сбора данных о пациенте на компьютер/сервер); изделие не предназначено для хранения данных. Это может быть роутер, сетевой коммутатор, беспроводной приемопередатчик и/или приемник, или сотовое устройство, предназначенное для передачи данных по проводной и/или беспроводной сети. Изделие не предназначено для амбулаторного использования или для ношения пациентом.
14.13. Медицинские изделия для определения физиологических параметров/картирования сердца
| 190870 | 1. Анестезиологические и респираторные медицинские изделия | Канюля для системы мониторинга физиологических параметров при введении седативных препаратов/анальгетиков | Нестерильная полужесткая трубка предназначена для забора проб дыхательных газов и доставки кислорода (O2) и слуховых раздражителей (например, голосовых команд) пациенту во время процедуры с применением седации или анестезии. Она предназначена для использования в сочетании с системой мониторинга физиологических параметров при введении седативных препаратов и анальгетиков и находится на лице пациента между носом и ртом и удерживается на месте адгезивными полосками. Она состоит из носовых канюлей, ротовой трубки, и наушников, которые расположены в ноздрях, между губ и в ухе, соответственно. Это изделие одноразового использования.
1.12. Канюли респираторные
| 190880 | 14. Сердечно-сосудистые медицинские изделия | Прикладное программное обеспечение для кардиологической информационной системы | Прикладная программа, подпрограммы и/или алгоритмы для применения в качестве или в составе информационной системы для электронного получения, сбора, хранения, управления, помощи в анализе, отображения, выведения и распространения данных в пределах или между медицинскими учреждениями, чтобы поддерживать административную и медицинскую деятельность, связанную с предоставлением кардиологической помощи. Программное обеспечение предназначено для установки в специальной информационной системе для кардиологии, или в существующих электронных вычислительных машинах, или децентрализованных компьютерах/сетях.
14.25. Прочие сердечно-сосудистые медицинские изделия
| 190890 | 14. Сердечно-сосудистые медицинские изделия | Система информационная кардиологическая | Специальная компьютерная информационная система, специально предназначенная для электронного получения, сбора, хранения, помощи в анализе, воспроизведения, вывода и распределения данных внутри одного медицинского учреждения или между учреждениями, чтобы поддерживать административную и клиническую деятельность, связанную с обеспечением кардиологической помощи. Система представляет собой специальную комбинацию аппаратных средств (например, компьютеров, терминалов, сетевых компонентов) и программного обеспечения (обычно встроенного).
14.25. Прочие сердечно-сосудистые медицинские изделия
| 190910 | 1. Анестезиологические и респираторные медицинские изделия | Детектор пищеводной интубации на основе создания разрежения, для взрослых | Устройство для проверки правильности введения эндотрахеальной трубки путём создания разрежения (при помощи плунжерного шприца или груши) через трубку небольшого диаметра, вводимую в просвет трахеальной трубки в процессе интубации дыхательных путей. Предназначено для использования при интубации взрослых пациентов. Принцип действия основан на анатомических различиях между трахеей и пищеводом: после создания разрежения при правильной (трахейной) интубации шприц или груша сразу же заполняются воздухом, при пищеводной интубации этого не происходит, поскольку трубка сжимается стенками пищевода. Устройство используется в медицинских учреждениях или выездными медицинскими бригадами для выявления ошибочной интубации пищевода. Это изделие одноразового использования.
1.08. Детекторы пищеводной интурбации
| 190910 | 1. Анестезиологические и респираторные медицинские изделия | Детектор пищеводной интубации на основе создания разрежения, для взрослых | Устройство для проверки правильности введения эндотрахеальной трубки путём создания разрежения (при помощи плунжерного шприца или груши) через трубку небольшого диаметра, вводимую в просвет трахеальной трубки в процессе интубации дыхательных путей. Предназначено для использования при интубации взрослых пациентов. Принцип действия основан на анатомических различиях между трахеей и пищеводом: после создания разрежения при правильной (трахейной) интубации шприц или груша сразу же заполняются воздухом, при пищеводной интубации этого не происходит, поскольку трубка сжимается стенками пищевода. Устройство используется в медицинских учреждениях или выездными медицинскими бригадами для выявления ошибочной интубации пищевода. Это изделие одноразового использования.
1.25. Устройства систем искусственной вентиляции
| 190920 | 1. Анестезиологические и респираторные медицинские изделия | Детектор пищеводной интубации на основе создания разрежения, педиатрический | Устройство для проверки правильности введения эндотрахеальной трубки путём создания разрежения (при помощи плунжерного шприца или груши) через трубку небольшого диаметра, вводимую в просвет трахеальной трубки в процессе интубации дыхательных путей. Предназначено для использования при интубации детей. Принцип действия основан на анатомических различиях между трахеей и пищеводом: после создания разрежения при правильной (трахейной) интубации шприц или груша сразу же заполняются воздухом, при пищеводной интубации этого не происходит, поскольку трубка сжимается стенками пищевода. Устройство используется в медицинских учреждениях для выявления ошибочной интубации пищевода. Это изделие одноразового использования.
1.08. Детекторы пищеводной интурбации
| 190920 | 1. Анестезиологические и респираторные медицинские изделия | Детектор пищеводной интубации на основе создания разрежения, педиатрический | Устройство для проверки правильности введения эндотрахеальной трубки путём создания разрежения (при помощи плунжерного шприца или груши) через трубку небольшого диаметра, вводимую в просвет трахеальной трубки в процессе интубации дыхательных путей. Предназначено для использования при интубации детей. Принцип действия основан на анатомических различиях между трахеей и пищеводом: после создания разрежения при правильной (трахейной) интубации шприц или груша сразу же заполняются воздухом, при пищеводной интубации этого не происходит, поскольку трубка сжимается стенками пищевода. Устройство используется в медицинских учреждениях для выявления ошибочной интубации пищевода. Это изделие одноразового использования.
1.25. Устройства систем искусственной вентиляции
| 190930 | 6. Медицинские изделия для манипуляций/восстановления тканей/органов человека | Вкладыш канистры для аспирационной системы | Изготовленное из подлежащих утилизации материалов изделие в виде мягкой выстилки внутренних стенок многоразовой канистры для сбора поступающих из аспирационной системы с места операции биоматериалов (крови, физиологических и промывочных жидкостей, тканей, газов и т. п.). Изготавливается из мягкого или полужёсткого пластика, оснащается крышкой. Используется совместно со сборной канистрой, - отдельно или в составе батареи аналогичных изделий, обеспечивающей необходимую ёмкость. Изделие одноразового использования, подлежащее обязательной утилизации вместе с собранными в него отходами в соответствии с действующими природоохранными нормами и правилами (сжиганию, переработке, захоронению и т. п.).
6.02. Изделия для сбора/обработки/транспортирования биологических жидкостей/тканей
| 190930 | 6. Медицинские изделия для манипуляций/восстановления тканей/органов человека | Вкладыш канистры для аспирационной системы | Изготовленное из подлежащих утилизации материалов изделие в виде мягкой выстилки внутренних стенок многоразовой канистры для сбора поступающих из аспирационной системы с места операции биоматериалов (крови, физиологических и промывочных жидкостей, тканей, газов и т. п.). Изготавливается из мягкого или полужёсткого пластика, оснащается крышкой. Используется совместно со сборной канистрой, - отдельно или в составе батареи аналогичных изделий, обеспечивающей необходимую ёмкость. Изделие одноразового использования, подлежащее обязательной утилизации вместе с собранными в него отходами в соответствии с действующими природоохранными нормами и правилами (сжиганию, переработке, захоронению и т. п.).
6.15. Устройства дренирования/удаления жидкостей/тканей
| 190940 | 6. Медицинские изделия для манипуляций/восстановления тканей/органов человека | Контейнер для хирургической аспирационной системы, многоразового использования | Запечатываемый контейнер в форме цилиндра или бутылки, предназначенный для использования в качестве компонента аспирационной системы для сбора отсасываемых материалов (например, крови/физиологических жидкостей, газов, тканей организма) из операционного поля для утилизации (например, чтобы не допустить их попадания обратно в поле) или для диагностических/терапевтических целей (например, для захвата полипов). Может использоваться отдельно или в составе ряда аналогичных изделий для обеспечения большей емкости, и может иметь градуированную шкалу для облегчения определения количества содержимого; также может использоваться в сочетании с аспирационными прокладками и может иметь крышку, микробные/гидрофобные фильтры или трубки. Это изделие, пригодное для многоразового использования.
6.02. Изделия для сбора/обработки/транспортирования биологических жидкостей/тканей
| 190940 | 6. Медицинские изделия для манипуляций/восстановления тканей/органов человека | Контейнер для хирургической аспирационной системы, многоразового использования | Запечатываемый контейнер в форме цилиндра или бутылки, предназначенный для использования в качестве компонента аспирационной системы для сбора отсасываемых материалов (например, крови/физиологических жидкостей, газов, тканей организма) из операционного поля для утилизации (например, чтобы не допустить их попадания обратно в поле) или для диагностических/терапевтических целей (например, для захвата полипов). Может использоваться отдельно или в составе ряда аналогичных изделий для обеспечения большей емкости, и может иметь градуированную шкалу для облегчения определения количества содержимого; также может использоваться в сочетании с аспирационными прокладками и может иметь крышку, микробные/гидрофобные фильтры или трубки. Это изделие, пригодное для многоразового использования.
6.15. Устройства дренирования/удаления жидкостей/тканей
| 190950 | 6. Медицинские изделия для манипуляций/восстановления тканей/органов человека | Катетер аспирационной системы, общего назначения | Стерильная гибкая трубка, используемая для удаления жидкости из организма через естественное отверстие тела, хирургический разрез или рану. Обычно катетер предназначен для присоединения к канистре или к склянке для сбора, где вакуум создается системой аспирации через вспомогательный тюбинг. Это изделие одноразового использования.
6.15. Устройства дренирования/удаления жидкостей/тканей
| 190960 | 18. Хирургические инструменты/системы и сопутствующие медицинские изделия | Фильтр аспирационной системы, противодымный | Специальный фильтр в составе аспирационной системы или системы отсоса вредных газов, на котором осаждаются частицы дыма/сажи, образующиеся, например, в процессе хирургических операций с прижиганием тканей (например, лазерных или диатермических). Служит для профилактики засорения вентиляционных или вакуумных систем. Фильтрующий элемент обычно представляет собой гидрофобную мембрану, обеспечивающую одновременную фильтрацию от патогенных бактерий за счёт сочетанного действия ряда механических, электростатических и иных факторов. Выпускаются модели различных конструкций, в т. ч. из прозрачных пластмасс (для визуального контроля состояния фильтра). Изделие одноразового использования.
18.45. Системы электрохирургические диатермические и сопутствующие изделия
| 190960 | 18. Хирургические инструменты/системы и сопутствующие медицинские изделия | Фильтр аспирационной системы, противодымный | Специальный фильтр в составе аспирационной системы или системы отсоса вредных газов, на котором осаждаются частицы дыма/сажи, образующиеся, например, в процессе хирургических операций с прижиганием тканей (например, лазерных или диатермических). Служит для профилактики засорения вентиляционных или вакуумных систем. Фильтрующий элемент обычно представляет собой гидрофобную мембрану, обеспечивающую одновременную фильтрацию от патогенных бактерий за счёт сочетанного действия ряда механических, электростатических и иных факторов. Выпускаются модели различных конструкций, в т. ч. из прозрачных пластмасс (для визуального контроля состояния фильтра). Изделие одноразового использования.
18.56. Электрокаутеры и сопутствующие изделия
| 190960 | 6. Медицинские изделия для манипуляций/восстановления тканей/органов человека | Фильтр аспирационной системы, противодымный | Специальный фильтр в составе аспирационной системы или системы отсоса вредных газов, на котором осаждаются частицы дыма/сажи, образующиеся, например, в процессе хирургических операций с прижиганием тканей (например, лазерных или диатермических). Служит для профилактики засорения вентиляционных или вакуумных систем. Фильтрующий элемент обычно представляет собой гидрофобную мембрану, обеспечивающую одновременную фильтрацию от патогенных бактерий за счёт сочетанного действия ряда механических, электростатических и иных факторов. Выпускаются модели различных конструкций, в т. ч. из прозрачных пластмасс (для визуального контроля состояния фильтра). Изделие одноразового использования.
6.15. Устройства дренирования/удаления жидкостей/тканей
| 190960 | 6. Медицинские изделия для манипуляций/восстановления тканей/органов человека | Фильтр аспирационной системы, противодымный | Специальный фильтр в составе аспирационной системы или системы отсоса вредных газов, на котором осаждаются частицы дыма/сажи, образующиеся, например, в процессе хирургических операций с прижиганием тканей (например, лазерных или диатермических). Служит для профилактики засорения вентиляционных или вакуумных систем. Фильтрующий элемент обычно представляет собой гидрофобную мембрану, обеспечивающую одновременную фильтрацию от патогенных бактерий за счёт сочетанного действия ряда механических, электростатических и иных факторов. Выпускаются модели различных конструкций, в т. ч. из прозрачных пластмасс (для визуального контроля состояния фильтра). Изделие одноразового использования.
6.17. Прочие медицинские изделия для манипуляций/восстановления тканей/органов человека
| 190970 | 6. Медицинские изделия для манипуляций/восстановления тканей/органов человека | Канюля аспирационная, многоразового использования | Ригидная или полуригидная ручная трубка или металла или долговечного износостойкого пластика, разработанная для использования в качестве канала для эвакуации (аспирации) крови, жидкостей и других остатков тканей их операционного поля во время проведения хирургической операции (например, открытой, пластической или морцелляции ткани/кости). Изделие также известно как аспирационная трубка; это универсальное изделие, к которому проксимально присоединяется трубка аспирационной системы; некоторые виды изделий могут подсоединяться к специально предназначенному для этих целей ручному блоку, у которого обычно имеется клапан. Также доступны специальные канюли для проведения определенных процедур (например, для процедур на бронхах, зубах, глазах, матке, во рту или для липосакции). Это изделие, пригодное для многоразового использования.
6.15. Устройства дренирования/удаления жидкостей/тканей
| 190980 | 13. Реабилитационные и адаптированные для инвалидов медицинские изделия | Массажер вакуумный, для домашнего использования | Вакуумный массажер, разработанный исключительно для домашнего использования. Применять его может сам пользователь и использовать его для стимулирования/массажа мышц тела с целью достижения лечебного эффекта. Может состоять из вакуумных чашек или иметь иную конфигурацию. Изделие не подходит для использования в больницах или учреждениях. Это изделие, пригодное для многоразового использования.
13.05. Средства медицинские персональные адаптированные
| 190980 | 17. Физиотерапевтические медицинские изделия | Массажер вакуумный, для домашнего использования | Вакуумный массажер, разработанный исключительно для домашнего использования. Применять его может сам пользователь и использовать его для стимулирования/массажа мышц тела с целью достижения лечебного эффекта. Может состоять из вакуумных чашек или иметь иную конфигурацию. Изделие не подходит для использования в больницах или учреждениях. Это изделие, пригодное для многоразового использования.
17.02. Массажеры и сопутствующие изделия
| 190990 | 6. Медицинские изделия для манипуляций/восстановления тканей/органов человека | Канюля аспирационная, одноразового использования | Стерильная ригидная или полуригидная ручная трубка или металла или долговечного износостойкого пластика, разработанная для использования в качестве канала для эвакуации (аспирации) крови, жидкостей и других остатков тканей их операционного поля во время проведения хирургической операции (например, открытой или пластической). Изделие также известно как аспирационная трубка; это универсальное изделие, к которому проксимально присоединяется трубка аспирационной системы; некоторые виды изделий могут подсоединяться к специально предназначенному для этих целей ручному блоку, у которого обычно имеется клапан. Также доступны специальные канюли для проведения определенных процедур (например, для процедур на бронхах, зубах, глазах, матке, во рту или для липосакции). Это изделие для одноразового использования.
6.15. Устройства дренирования/удаления жидкостей/тканей
| 191000 | 6. Медицинские изделия для манипуляций/восстановления тканей/органов человека | Бутылка для аспирационной системы | Стеклянная или пластмассовая ёмкость цилиндрической формы, устойчивая к химическому воздействию, являющаяся компонентом аспирационной системы, предназначенная для сбора отсасываемых веществ (например, крови, физиологических жидкостей, газов) и/или тканей, предназначенных для диагностических/терапевтических целей (например, гистологического анализа, переноса аутологичной жировой ткани) с операционного поля. Может использоваться отдельно или в составе ряда аналогичных изделий, обеспечивающей необходимую ёмкость, а также может иметь маркировку для облегчения определения количества содержимого. Фильтры-прокладки не используются. Это изделие многоразового использования.
6.02. Изделия для сбора/обработки/транспортирования биологических жидкостей/тканей
| 191000 | 6. Медицинские изделия для манипуляций/восстановления тканей/органов человека | Бутылка для аспирационной системы | Стеклянная или пластмассовая ёмкость цилиндрической формы, устойчивая к химическому воздействию, являющаяся компонентом аспирационной системы, предназначенная для сбора отсасываемых веществ (например, крови, физиологических жидкостей, газов) и/или тканей, предназначенных для диагностических/терапевтических целей (например, гистологического анализа, переноса аутологичной жировой ткани) с операционного поля. Может использоваться отдельно или в составе ряда аналогичных изделий, обеспечивающей необходимую ёмкость, а также может иметь маркировку для облегчения определения количества содержимого. Фильтры-прокладки не используются. Это изделие многоразового использования.
6.15. Устройства дренирования/удаления жидкостей/тканей
| 191010 | 6. Медицинские изделия для манипуляций/восстановления тканей/органов человека | Держатель канистры/бутылки для аспирационной системы | Устройство для крепления в/на нём специальных сборников в виде бутылей или канистр, используемое в составе авспирационных систем. Может монтироваться на каталке (в случае мобильной аспирационной системы) или рельсе (при использовании в условиях клинического стационара). Это изделие одноразового использования.
6.15. Устройства дренирования/удаления жидкостей/тканей
| 191020 | 6. Медицинские изделия для манипуляций/восстановления тканей/органов человека | Контейнер для хирургической аспирационной системы, одноразового использования | Запечатываемый контейнер в форме цилиндра или бутылки, предназначенный для использования в качестве компонента аспирационной системы для сбора отсасываемых материалов (например, крови/физиологических жидкостей, газов, тканей организма) из операционного поля для утилизации (например, чтобы не допустить их попадания обратно в поле) или для диагностических/терапевтических целей (например, для захвата полипов). Может использоваться отдельно или в составе ряда аналогичных изделий для обеспечения большей емкости, и может иметь градуированную шкалу для облегчения определения количества содержимого; также может использоваться в сочетании с аспирационными прокладками и может иметь крышку, микробные/гидрофобные фильтры или трубки. Это изделие для одноразового использования.
6.02. Изделия для сбора/обработки/транспортирования биологических жидкостей/тканей
| 191020 | 6. Медицинские изделия для манипуляций/восстановления тканей/органов человека | Контейнер для хирургической аспирационной системы, одноразового использования | Запечатываемый контейнер в форме цилиндра или бутылки, предназначенный для использования в качестве компонента аспирационной системы для сбора отсасываемых материалов (например, крови/физиологических жидкостей, газов, тканей организма) из операционного поля для утилизации (например, чтобы не допустить их попадания обратно в поле) или для диагностических/терапевтических целей (например, для захвата полипов). Может использоваться отдельно или в составе ряда аналогичных изделий для обеспечения большей емкости, и может иметь градуированную шкалу для облегчения определения количества содержимого; также может использоваться в сочетании с аспирационными прокладками и может иметь крышку, микробные/гидрофобные фильтры или трубки. Это изделие для одноразового использования.
6.15. Устройства дренирования/удаления жидкостей/тканей
| 191030 | 6. Медицинские изделия для манипуляций/восстановления тканей/органов человека | Фильтр аспирационной системы, микробный | Специальный мелкопористый фильтр в составе аспирационной системы, на котором осаждаются патогенные бактерии. Обеспечивает защиту окружающей среды от проникновения инфекции и снижает риск перекрёстного заражения пациентов и медперсонала. Обычно подключается непосредственно к ёмкости аспирационной системы, или может обслужить целый ряд таких бутылей/канистр (в таком случае система комплектуется краном-переключателем), или встраивается в линию трубопровода между сборной ёмкостью и аспирационным насосом, либо монтируется на воздушном выходе аспирационного насоса. Это изделие одноразового использования.
6.15. Устройства дренирования/удаления жидкостей/тканей
| 191040 | 6. Медицинские изделия для манипуляций/восстановления тканей/органов человека | Трубка для аспирации/промывания, одноразового использования | Отрезок гибкой неинвазивной трубки, как правило, изготавливаемой из синтетических полимерных материалов, предназначенный для соединения устройств для аспирации и/или промывания (например, катетеров, насосов, бутылей для сбора) во время проведения медицинской/хирургической процедуры. Изделие может поставляться в рулонах, от которых отрезаются трубки требуемой длины, или в отрезках заданной длины с встроенными коннекторами; дополнительные связанные с данным изделием приспособления, такие как зажимы, иглы или мешки, не прилагаются (т.е., это не магистраль). Это изделие для одноразового использования.
6.15. Устройства дренирования/удаления жидкостей/тканей
| 191050 | 12. Радиологические медицинские изделия | Система рентгеновская цефалометрическая стационарная, цифровая | Стационарная цефалометрическая рентгеновская система, разработанная для генерирования и контроля пучков рентгеновского излучения и регистрации распределения поглощения рентгеновских лучей, проходящих через голову (череп) пациента. Используется для: 1) радиографической визуализации и измерения размеров головы пациента, например, при аномальной структуре черепа; 2) ортодонтической оценки соотношения зубов и челюстей и челюстей и других частей костей лица; 3) оценки дыхательных путей и других структур мягких тканей. Датчик помещают вне головы. Данные представлены либо в аналоговом и впоследствии оцифрованном изображении, либо в сразу цифровом изображении.
12.08. Системы радиологические диагностические и сопутствующие изделия
12.08.18. Цефалометрические рентгеновские системы и сопутствующие изделия
| 191050 | 15. Стоматологические медицинские изделия | Система рентгеновская цефалометрическая стационарная, цифровая | Стационарная цефалометрическая рентгеновская система, разработанная для генерирования и контроля пучков рентгеновского излучения и регистрации распределения поглощения рентгеновских лучей, проходящих через голову (череп) пациента. Используется для: 1) радиографической визуализации и измерения размеров головы пациента, например, при аномальной структуре черепа; 2) ортодонтической оценки соотношения зубов и челюстей и челюстей и других частей костей лица; 3) оценки дыхательных путей и других структур мягких тканей. Датчик помещают вне головы. Данные представлены либо в аналоговом и впоследствии оцифрованном изображении, либо в сразу цифровом изображении.
15.26. Прочие стоматологические медицинские изделия
| 191050 | 7. Медицинские изделия для отоларингологии | Система рентгеновская цефалометрическая стационарная, цифровая | Стационарная цефалометрическая рентгеновская система, разработанная для генерирования и контроля пучков рентгеновского излучения и регистрации распределения поглощения рентгеновских лучей, проходящих через голову (череп) пациента. Используется для: 1) радиографической визуализации и измерения размеров головы пациента, например, при аномальной структуре черепа; 2) ортодонтической оценки соотношения зубов и челюстей и челюстей и других частей костей лица; 3) оценки дыхательных путей и других структур мягких тканей. Датчик помещают вне головы. Данные представлены либо в аналоговом и впоследствии оцифрованном изображении, либо в сразу цифровом изображении.
7.19. Прочие медицинские изделия для отоларингологии
| 191060 | 12. Радиологические медицинские изделия | Гамма-камера стационарная | Комплект стационарных диагностических устройств, предназначенных для регистрации, количественного измерения и анализа радиоактивного излучения (в основном гамма-лучей), полученного в процессе распада радиофармацевтических препаратов или других испускающих радиацию материалов, введенных в организм или принятых внутрь пациентом. Гамма-камера состоит из системы планарной визуализации для ядерной медицины на основе аналогового или цифрового детектора, кристалла(ов), коллиматора и набора фотоумножающих трубок или фотодиодов. Гамма-лучи проходят через отверстия в коллиматоре, создавая световые импульсы внутри кристалла, соответствующие местам локализации в теле пациента; амплитуда импульса рассчитывается компьютером при создании изображения.
12.14. Прочие радиологические медицинские изделия
| 191070 | 12. Радиологические медицинские изделия | Система стоматологическая рентгеновская интраоральная стационарная, аналоговая | Диагностическая стоматологическая рентгеновская система, разработанная для постоянного крепления в одном положении для генерирования и контроля пучков рентгеновского излучения. Она регистрирует поглощение излучения рентгеновских лучей, используемых для общих плановых стоматологических рентгеновских обследований, включая постановку диагноза и лечение (например, хирургическое или интервенционное) заболеваний зубов, челюсти и структур полости рта. Датчик помещают во рту пациента, чтобы детально визуализировать только ограниченную область. Изображение остается на пленке или люминофорном экране.
12.08. Системы радиологические диагностические и сопутствующие изделия
12.08.12. Системы рентгеновские стоматологические и сопутствующие изделия
| 191070 | 15. Стоматологические медицинские изделия | Система стоматологическая рентгеновская интраоральная стационарная, аналоговая | Диагностическая стоматологическая рентгеновская система, разработанная для постоянного крепления в одном положении для генерирования и контроля пучков рентгеновского излучения. Она регистрирует поглощение излучения рентгеновских лучей, используемых для общих плановых стоматологических рентгеновских обследований, включая постановку диагноза и лечение (например, хирургическое или интервенционное) заболеваний зубов, челюсти и структур полости рта. Датчик помещают во рту пациента, чтобы детально визуализировать только ограниченную область. Изображение остается на пленке или люминофорном экране.
15.26. Прочие стоматологические медицинские изделия
| 191080 | 12. Радиологические медицинские изделия | Система маммографическая рентгеновская стационарная, аналоговая | Комплект изделий, образующих постоянно установленную (в лечебном учреждении или в транспортном средстве) рентгеновскую систему, используемую для компрессии и визуализации молочной железы. В первую очередь, комплект используется для оптимизации способности пользователя визуально оценивать изображения на рентгеновской пленке, отражающие анатомию и функционирование кровеносных и лимфатических сосудов груди. В изделиях используются аналоговые и аналогово-цифровые техники преобразования для получения и отображения изображений. Комплект используется для скрининга рака молочной железы и одновременно с размещением маркеров для биопсии, использованием оборудования для стереотаксической биопсии и локализации очагов поражения, требующими рентгеновского контроля.
12.08. Системы радиологические диагностические и сопутствующие изделия
12.08.07. Системы маммографии и сопутствующие изделия
| 191090 | 12. Радиологические медицинские изделия | Система флюороскопическая рентгеновская общего назначения стационарная, аналоговая | Комплект изделий, представляющих собой стационарную диагностическую флуороскопическую рентгеновскую систему общего назначения, которая в режиме реального времени использует аналоговые или аналогово-цифровые техники получения и отображения изображений, а также манипуляций с ними; система используется в различных стандартных процедурах, для проведения которых требуется флуороскопическая визуализация в режиме реального времени. Помимо флуороскопических возможностей, система позволяет делать прицельные снимки и предназначена для оптимизации способностей пользователей визуально и количественно оценивать анатомическую и физиологическую функцию различных облучаемых участков тела в режиме реального времени. Часто используется вместе с принимаемым внутрь/вводимым посредством инъекции рентгеноконтрастным средством. Изображения можно просматривать как в режиме реального времени, так и позднее.
12.08. Системы радиологические диагностические и сопутствующие изделия
12.08.13. Системы рентгеновской флюорографии и сопутствующие изделия
| 191110 | 12. Радиологические медицинские изделия | Система маммографическая рентгеновская стационарная, цифровая | Комплект изделий, предназначенных для генерации рентгеновских изображений груди с использованием цифровых технологий получения и отображения изображений. Используется для оптимизации способности пользователя визуально оценивать анатомию и функционирование кровеносных и лимфатических сосудов груди. Часто называется цифровой маммографической системой (DMS) и используется для скрининга рака молочной железы и во время процедур биопсии (для размещения, например, маркеров для биопсии или стереотаксической биопсии). Разработан для получения двумерных (2-D) рентгеновских изображений, однако может включать программное обеспечение для обработки нескольких изображений и создания трехмерного (3-D) изображения/модели (томографическая реконструкция, томосинтез).
12.08. Системы радиологические диагностические и сопутствующие изделия
12.08.07. Системы маммографии и сопутствующие изделия
| 191120 | 12. Радиологические медицинские изделия | Система панорамная стоматологическая рентгеновская стационарная, аналоговая | Аналоговая диагностическая стоматологическая рентгеновская система, разработанная для постоянного крепления в одном положении с экстраоральным рентгеновским датчиком и источником, предназначенным для генерирования и контроля пучков рентгеновского излучения с целью получения панорамных (с широким сектором обзора) рентгеновских изображений зубов, челюсти и полости рта. Система состоит из базовых модульных конфигураций, которые можно усовершенствовать путем добавления компонентов с аппаратным или программным обеспечением. Изображение остается на пленке или люминофорном экране.
12.08. Системы радиологические диагностические и сопутствующие изделия
12.08.12. Системы рентгеновские стоматологические и сопутствующие изделия
| 191120 | 15. Стоматологические медицинские изделия | Система панорамная стоматологическая рентгеновская стационарная, аналоговая | Аналоговая диагностическая стоматологическая рентгеновская система, разработанная для постоянного крепления в одном положении с экстраоральным рентгеновским датчиком и источником, предназначенным для генерирования и контроля пучков рентгеновского излучения с целью получения панорамных (с широким сектором обзора) рентгеновских изображений зубов, челюсти и полости рта. Система состоит из базовых модульных конфигураций, которые можно усовершенствовать путем добавления компонентов с аппаратным или программным обеспечением. Изображение остается на пленке или люминофорном экране.
15.26. Прочие стоматологические медицинские изделия
| 191130 | 12. Радиологические медицинские изделия | Система рентгеновская стационарная для образцов тканей, цифровая | Стационарная рентгеновская система, предназначенная для постоянной установки в одном месте для получения и управления рентгеновскими лучами и для регистрации распределения абсорбции рентгеновских лучей, проходящих через образцы тканей (например, образцы стереотаксической биопсии, которые были взяты во время маммографической процедуры) или ампутированные части тела. Данные получены посредством аналоговой визуализации с последующей оцифровкой или посредством цифровой визуализации.
12.14. Прочие радиологические медицинские изделия
| 191140 | 12. Радиологические медицинские изделия | Система рентгеновская ангиографическая стационарная, цифровая | Стационарная диагностическая рентгеноскопическая система, специально разработанная для оптимизации способности пользователя визуально и количественно оценивать анатомические и функциональные особенности кровеносных сосудов сердца, головного мозга и других органов, а также лимфатической системы. В ней используются цифровые средства для получения изображений в режиме реального времени, их отображения и манипуляций с ними; как правило, помимо прочего, с помощью систему можно проводить прицельную рентгенографию. Обычно используется в сочетании с инъекцией рентгеноконтрастного вещества либо во время рентгеновской визуализации, либо при проведении хирургических или интервенционных процедур под рентгеновским контролем. Изображения можно просматривать как в режиме реального времени, так и позднее.
12.08. Системы радиологические диагностические и сопутствующие изделия
12.08.09. Системы рентгеновские ангиографические и сопутствующие изделия
| 191140 | 12. Радиологические медицинские изделия | Система рентгеновская ангиографическая стационарная, цифровая | Стационарная диагностическая рентгеноскопическая система, специально разработанная для оптимизации способности пользователя визуально и количественно оценивать анатомические и функциональные особенности кровеносных сосудов сердца, головного мозга и других органов, а также лимфатической системы. В ней используются цифровые средства для получения изображений в режиме реального времени, их отображения и манипуляций с ними; как правило, помимо прочего, с помощью систему можно проводить прицельную рентгенографию. Обычно используется в сочетании с инъекцией рентгеноконтрастного вещества либо во время рентгеновской визуализации, либо при проведении хирургических или интервенционных процедур под рентгеновским контролем. Изображения можно просматривать как в режиме реального времени, так и позднее.
12.08. Системы радиологические диагностические и сопутствующие изделия
12.08.13. Системы рентгеновской флюорографии и сопутствующие изделия
| 191150 | 14. Сердечно-сосудистые медицинские изделия | Система стационарная для мультиспектральной визуализации сосудов | Стационарное утсройство с питанием от сети переменного тока, предназначенное для использования видимого и ближнего инфракрасного (ИК) света для отображения структуры поверхностных сосудов путем просвечивания и проецирования подкожной венозной структуры пациента на поверхность кожи пациента. Устройство включает в себя элементы управления и головное устройство для нелазерной визуализации; регулируемая головка предназначена для того, чтобы позволить оператору оценить ряд точек сосудистого доступа по цифровому изображению [активная навигация для сосудистой визуализации] в режиме реального времени на любой части тела. Он статически установлен на шарнирном манипуляторе, прикрепленном на стену или стол для установки в различных клинических учреждениях.
14.24. Устройства для локализации вен
| 191160 | 1. Анестезиологические и респираторные медицинские изделия | Концентратор кислорода стационарный | Электросетевое (переменного тока) устройство для обогащения кислородом (O2) дыхательной смеси, подаваемой пациенту, как правило, через встроенный расходомер и назальную канюлю. Эффект обгащения достигается путём пропускания воздуха через специальный встроенный молекулярный фильтр (т. н. «искусственный цеолит») или поверхностно-активные молекулярные мембраны, задерживающие азот (N2). Состоит из воздушного компрессора, фильтров, сдвоенных камер, резервуара и элементов управления. Концентрация O2 в дыхательной смеси регулируется посредством изменения расхода. Устройство предназначено для установки в медучреждении или на дому.
1.10. Ингаляторы
| 191160 | 1. Анестезиологические и респираторные медицинские изделия | Концентратор кислорода стационарный | Электросетевое (переменного тока) устройство для обогащения кислородом (O2) дыхательной смеси, подаваемой пациенту, как правило, через встроенный расходомер и назальную канюлю. Эффект обгащения достигается путём пропускания воздуха через специальный встроенный молекулярный фильтр (т. н. «искусственный цеолит») или поверхностно-активные молекулярные мембраны, задерживающие азот (N2). Состоит из воздушного компрессора, фильтров, сдвоенных камер, резервуара и элементов управления. Концентрация O2 в дыхательной смеси регулируется посредством изменения расхода. Устройство предназначено для установки в медучреждении или на дому.
1.18. Оборудование для подведения анестезиологических и респираторных газов
| 191160 | 13. Реабилитационные и адаптированные для инвалидов медицинские изделия | Концентратор кислорода стационарный | Электросетевое (переменного тока) устройство для обогащения кислородом (O2) дыхательной смеси, подаваемой пациенту, как правило, через встроенный расходомер и назальную канюлю. Эффект обгащения достигается путём пропускания воздуха через специальный встроенный молекулярный фильтр (т. н. «искусственный цеолит») или поверхностно-активные молекулярные мембраны, задерживающие азот (N2). Состоит из воздушного компрессора, фильтров, сдвоенных камер, резервуара и элементов управления. Концентрация O2 в дыхательной смеси регулируется посредством изменения расхода. Устройство предназначено для установки в медучреждении или на дому.
13.05. Средства медицинские персональные адаптированные
| 191170 | 13. Реабилитационные и адаптированные для инвалидов медицинские изделия | Система подъёма и перемещения пациента стационарная, с питанием от сети | Комплект устройств с питанием от сети переменного тока, позволяющий одному человеку снять и перемещать инвалида любого размера и веса, благополучно и с минимальным физическим усилием. Комплект обычно состоит из основной стойки (прикрепленной к потолку, стене, полу или части оборудования такого как ванна) с подъемным механизмом, мачты, бума, поворотной рукоятки и сиденья (например, в виде петли/ремня).
13.06. Средства передвижения адаптированные
| 191170 | 2. Вспомогательные и общебольничные медицинские изделия | Система подъёма и перемещения пациента стационарная, с питанием от сети | Комплект устройств с питанием от сети переменного тока, позволяющий одному человеку снять и перемещать инвалида любого размера и веса, благополучно и с минимальным физическим усилием. Комплект обычно состоит из основной стойки (прикрепленной к потолку, стене, полу или части оборудования такого как ванна) с подъемным механизмом, мачты, бума, поворотной рукоятки и сиденья (например, в виде петли/ремня).
2.39. Системы подъема/перемещения пациентов
| 191180 | 12. Радиологические медицинские изделия | Система флюороскопическая рентгеновская урогинекологическая стационарная, цифровая | Стационарная диагностическая рентгеновская система с возможностью проведения флуороскопии в режиме реального времени, специально разработанная для использования в урологических и/или гинекологических хирургических и интервенционных процедурах, для проведения которых требуется визуализация паховой области в режиме реального времени. Система в режиме реального времени использует цифровые техники получения и отображения изображений, а также манипуляций с ними; помимо флуороскопических возможностей, система позволяет делать прицельные снимки. Чаще всего используется для визуализации и при проведении хирургических или интервенционных процедур под рентгеновским контролем. Изображения можно просматривать как в режиме реального времени, так и позднее; возможно наличие функций по обработке и анализу изображений на различных уровнях.
12.08. Системы радиологические диагностические и сопутствующие изделия
12.08.13. Системы рентгеновской флюорографии и сопутствующие изделия
| 191180 | 4. Медицинские изделия для акушерства и гинекологии | Система флюороскопическая рентгеновская урогинекологическая стационарная, цифровая | Стационарная диагностическая рентгеновская система с возможностью проведения флуороскопии в режиме реального времени, специально разработанная для использования в урологических и/или гинекологических хирургических и интервенционных процедурах, для проведения которых требуется визуализация паховой области в режиме реального времени. Система в режиме реального времени использует цифровые техники получения и отображения изображений, а также манипуляций с ними; помимо флуороскопических возможностей, система позволяет делать прицельные снимки. Чаще всего используется для визуализации и при проведении хирургических или интервенционных процедур под рентгеновским контролем. Изображения можно просматривать как в режиме реального времени, так и позднее; возможно наличие функций по обработке и анализу изображений на различных уровнях.
4.23. Прочие медицинские изделия для акушерства и гинекологии
| 191190 | 12. Радиологические медицинские изделия | Система рентгеновская диагностическая стационарная общего назначения, аналоговая | Комплект изделий, которые представляют собой стационарную диагностическую рентгеновскую систему общего назначения, используемую для получения разнообразных плановых плоскостных рентгеновских изображений. Как правило, это система с рентгеновской пленкой, использующая аналоговые и аналогово-цифровые средства получения и отображения изображений. Стационарная конструкция предполагает установку и использование изделий в фиксированном месте в здании или в транспортном фургоне (передвижном средстве для визуализации). Система состоит из модульных конфигураций, которые можно усовершенствовать путем добавления компонентов с аппаратным/программных обеспечением или принадлежностей. К данному виду не относятся системы для флуороскопии или томографии.
12.08. Системы радиологические диагностические и сопутствующие изделия
12.08.10. Системы рентгеновские общего назначения и сопутствующие изделия
| 191200 | 12. Радиологические медицинские изделия | Система рентгеновская стационарная для образцов тканей, аналоговая | Стационарная рентгеновская система, предназначенная для постоянной установки в одном месте для получения и управления рентгеновскими лучами и для регистрации распределения абсорбции рентгеновских лучей, проходящих через образцы тканей или ампутированные части тела. Изображения получают на пленке или люминофорной пластине.
12.14. Прочие радиологические медицинские изделия
| 191210 | 12. Радиологические медицинские изделия | Система флюороскопическая рентгеновская урогинекологическая стационарная, аналоговая | Стационарная диагностическая рентгеновская система с возможностью проведения флуороскопии в режиме реального времени, специально разработанная для использования в урологических и/или гинекологических хирургических и интервенционных процедурах, для проведения которых требуется визуализация паховой области в режиме реального времени. Система в режиме реального времени использует аналоговые и аналогово-цифровые техники получения и отображения изображений, а также манипуляций с ними; помимо флуороскопических возможностей, система позволяет делать прицельные снимки. Чаще всего используется для визуализации и при проведении хирургических или интервенционных процедур под рентгеновским контролем. Изображения можно просматривать как в режиме реального времени, так и позднее; возможно наличие функций по обработке и анализу изображений на различных уровнях.
12.08. Системы радиологические диагностические и сопутствующие изделия
12.08.13. Системы рентгеновской флюорографии и сопутствующие изделия
| 191210 | 4. Медицинские изделия для акушерства и гинекологии | Система флюороскопическая рентгеновская урогинекологическая стационарная, аналоговая | Стационарная диагностическая рентгеновская система с возможностью проведения флуороскопии в режиме реального времени, специально разработанная для использования в урологических и/или гинекологических хирургических и интервенционных процедурах, для проведения которых требуется визуализация паховой области в режиме реального времени. Система в режиме реального времени использует аналоговые и аналогово-цифровые техники получения и отображения изображений, а также манипуляций с ними; помимо флуороскопических возможностей, система позволяет делать прицельные снимки. Чаще всего используется для визуализации и при проведении хирургических или интервенционных процедур под рентгеновским контролем. Изображения можно просматривать как в режиме реального времени, так и позднее; возможно наличие функций по обработке и анализу изображений на различных уровнях.
4.23. Прочие медицинские изделия для акушерства и гинекологии
| 191220 | 12. Радиологические медицинские изделия | Система рентгеновская диагностическая стационарная общего назначения, цифровая | Комплект изделий, которые представляют собой стационарную цифровую диагностическую рентгеновскую систему общего назначения, используемую для получения разнообразных плановых плоскостных рентгеновских изображений. Система использует цифровые средства для получения и отображения изображений, а также для манипуляций с ними. Стационарная конструкция предполагает установку и использование изделий в фиксированном месте в здании или в транспортном фургоне (передвижном фургоне для визуализации). Система состоит из модульных конфигураций, которые можно усовершенствовать путем добавления компонентов с аппаратным/программным обеспечением. К данному виду не относятся системы для флуороскопии или томографии.
12.08. Системы радиологические диагностические и сопутствующие изделия
12.08.10. Системы рентгеновские общего назначения и сопутствующие изделия
| 191230 | 12. Радиологические медицинские изделия | Система стоматологическая рентгеновская экстраоральная стационарная, цифровая | Диагностическая стоматологическая рентгеновская система, разработанная для постоянного крепления в одном положении для генерирования и контроля пучков рентгеновского излучения. Она регистрирует поглощение излучения рентгеновских лучей, используемых для общего планового стоматологического рентгенографического обследования, включая постановку диагноза и лечение (например, хирургическое или интервенционное) заболеваний зубов, челюсти или структур полости рта. Датчик помещают вне ротовой полости пациента, чтобы визуализировать всю полость рта с зубами на верхней и нижней челюсти. Данные либо преобразовываются из аналоговых в цифровые, либо сразу представляются в цифровом формате.
12.08. Системы радиологические диагностические и сопутствующие изделия
12.08.12. Системы рентгеновские стоматологические и сопутствующие изделия
| 191230 | 15. Стоматологические медицинские изделия | Система стоматологическая рентгеновская экстраоральная стационарная, цифровая | Диагностическая стоматологическая рентгеновская система, разработанная для постоянного крепления в одном положении для генерирования и контроля пучков рентгеновского излучения. Она регистрирует поглощение излучения рентгеновских лучей, используемых для общего планового стоматологического рентгенографического обследования, включая постановку диагноза и лечение (например, хирургическое или интервенционное) заболеваний зубов, челюсти или структур полости рта. Датчик помещают вне ротовой полости пациента, чтобы визуализировать всю полость рта с зубами на верхней и нижней челюсти. Данные либо преобразовываются из аналоговых в цифровые, либо сразу представляются в цифровом формате.
15.26. Прочие стоматологические медицинские изделия
| 191240 | 12. Радиологические медицинские изделия | Система рентгеновской томографии стационарная для стоматологии с функцией панорамной диагностики, цифровая | Диагностическая цифровая стоматологическая рентгеновская система с постоянным креплением на одном месте с экстраоральным рентгеновским датчиком и источником, который создает рентгеновские лучи и управляет ими; рентгеновские лучи применяются в усовершенствованной стоматологической системе визуализации зубов, челюсти, ротовой полости, пазух и/или других челюстно-лицевых структур. Система использует цифровые технологии для получения, манипуляции и отображения изображений и может иметь различные возможности анализа и обработки изображений. Эта система разработана с возможностью проводить два или более специальных стоматологических рентгеновских исследования: линейного сканирования, панорамного исследования, цефалометрического исследования, линейной томографии, спиральной томографии, сканограмм.
12.08. Системы радиологические диагностические и сопутствующие изделия
12.08.12. Системы рентгеновские стоматологические и сопутствующие изделия
| 191240 | 15. Стоматологические медицинские изделия | Система рентгеновской томографии стационарная для стоматологии с функцией панорамной диагностики, цифровая | Диагностическая цифровая стоматологическая рентгеновская система с постоянным креплением на одном месте с экстраоральным рентгеновским датчиком и источником, который создает рентгеновские лучи и управляет ими; рентгеновские лучи применяются в усовершенствованной стоматологической системе визуализации зубов, челюсти, ротовой полости, пазух и/или других челюстно-лицевых структур. Система использует цифровые технологии для получения, манипуляции и отображения изображений и может иметь различные возможности анализа и обработки изображений. Эта система разработана с возможностью проводить два или более специальных стоматологических рентгеновских исследования: линейного сканирования, панорамного исследования, цефалометрического исследования, линейной томографии, спиральной томографии, сканограмм.
15.26. Прочие стоматологические медицинские изделия
| 191250 | 13. Реабилитационные и адаптированные для инвалидов медицинские изделия | Система подъёма и перемещения пациента стационарная, с приводом | Стационарный комплект устройств, позволяющий одному человеку снять и перемещать инвалида любого размера и веса, благополучно и с минимальным физическим усилием. Комплект обычно состоит из основной стойки (прикрепленной к потолку, стене, полу или части оборудования такого как ванна) с подъемным механизмом, мачты, бума, поворотной рукоятки и сиденья (например, в виде петли/ремня). Подъемный механизм имеет усилитель (например, используя пневматические толкатели), чтобы помочь приводить компоненты в движение вручную.
13.06. Средства передвижения адаптированные
| 191250 | 2. Вспомогательные и общебольничные медицинские изделия | Система подъёма и перемещения пациента стационарная, с приводом | Стационарный комплект устройств, позволяющий одному человеку снять и перемещать инвалида любого размера и веса, благополучно и с минимальным физическим усилием. Комплект обычно состоит из основной стойки (прикрепленной к потолку, стене, полу или части оборудования такого как ванна) с подъемным механизмом, мачты, бума, поворотной рукоятки и сиденья (например, в виде петли/ремня). Подъемный механизм имеет усилитель (например, используя пневматические толкатели), чтобы помочь приводить компоненты в движение вручную.
2.39. Системы подъема/перемещения пациентов
| 191260 | 12. Радиологические медицинские изделия | Решетка рентгеновская стационарная | Компонент рентгеновской системы, используемой для получения диагностических рентгеновских изображений, например, при плоскостной рентгеновской визуализации или маммографии. Как правило, состоит из кожуха с полосками свинцовой фольги, разделенными рентгенопрозрачными спейсерами. Эти спейсеры или "промежутки" заполнены алюминием (Al) или другим рентгенопрозрачным (рентгенопроницаемым) органическим веществом. Радиографические решетки помещают между объектом (пациентом) и рентгеновской пленкой; они используются для поглощения рассеянного излучения, а также для улучшения контрастности рентгеновских изображений. Обычно бывают конструкции двух видов: линейные и перекрестные. Большинство изделий фокусируется на линию в пространстве, которая называется конвергентной линией, но могут использоваться в переменном диапазоне, называемом фокусным расстоянием.
12.08. Системы радиологические диагностические и сопутствующие изделия
12.08.03. Сетки радиографические
| 191260 | 12. Радиологические медицинские изделия | Решетка рентгеновская стационарная | Компонент рентгеновской системы, используемой для получения диагностических рентгеновских изображений, например, при плоскостной рентгеновской визуализации или маммографии. Как правило, состоит из кожуха с полосками свинцовой фольги, разделенными рентгенопрозрачными спейсерами. Эти спейсеры или "промежутки" заполнены алюминием (Al) или другим рентгенопрозрачным (рентгенопроницаемым) органическим веществом. Радиографические решетки помещают между объектом (пациентом) и рентгеновской пленкой; они используются для поглощения рассеянного излучения, а также для улучшения контрастности рентгеновских изображений. Обычно бывают конструкции двух видов: линейные и перекрестные. Большинство изделий фокусируется на линию в пространстве, которая называется конвергентной линией, но могут использоваться в переменном диапазоне, называемом фокусным расстоянием.
12.08. Системы радиологические диагностические и сопутствующие изделия
12.08.07. Системы маммографии и сопутствующие изделия
| 191270 | 12. Радиологические медицинские изделия | Система рентгеновская ангиографическая стационарная, аналоговая | Стационарная диагностическая флуороскопическая рентгеновская система, специально разработанная для оптимизации способностей пользователей визуально и количественно оценивать анатомическую и физиологическую функцию кровеносных сосудов сердца, головного мозга и других органов, а также лимфатической системы. Система в режиме реального времени использует аналоговые и аналогово-цифровые техники получения и отображения изображений, а также манипуляций с ними; как правило, помимо флуороскопических возможностей, система позволяет делать прицельные снимки. Часто используется вместе с вводимым посредством инъекции рентгеноконтрастным средством во время рентгеновской визуализации или при проведении хирургических или интервенционных процедур под рентгеновским контролем. Изображения можно просматривать как в режиме реального времени, так и позднее.
12.08. Системы радиологические диагностические и сопутствующие изделия
12.08.09. Системы рентгеновские ангиографические и сопутствующие изделия
| 191270 | 12. Радиологические медицинские изделия | Система рентгеновская ангиографическая стационарная, аналоговая | Стационарная диагностическая флуороскопическая рентгеновская система, специально разработанная для оптимизации способностей пользователей визуально и количественно оценивать анатомическую и физиологическую функцию кровеносных сосудов сердца, головного мозга и других органов, а также лимфатической системы. Система в режиме реального времени использует аналоговые и аналогово-цифровые техники получения и отображения изображений, а также манипуляций с ними; как правило, помимо флуороскопических возможностей, система позволяет делать прицельные снимки. Часто используется вместе с вводимым посредством инъекции рентгеноконтрастным средством во время рентгеновской визуализации или при проведении хирургических или интервенционных процедур под рентгеновским контролем. Изображения можно просматривать как в режиме реального времени, так и позднее.
12.08. Системы радиологические диагностические и сопутствующие изделия
12.08.13. Системы рентгеновской флюорографии и сопутствующие изделия
| 191280 | 12. Радиологические медицинские изделия | Система стоматологическая рентгеновская экстраоральная стационарная, аналоговая | Диагностическая стоматологическая рентгеновская система, разработанная для постоянного крепления в одном положении для генерирования и контроля пучков рентгеновского излучения. Она регистрирует поглощение излучения рентгеновских лучей, используемых для общих плановых стоматологических рентгеновских обследований, включая постановку диагноза и лечение (например, хирургическое или интервенционное) заболеваний зубов, челюсти и структур полости рта. Датчик помещают вне ротовой полости пациента, чтобы визуализировать всю полость рта с зубами на верхней и нижней челюсти. Изображение остается на пленке или люминофорной пластине.
12.08. Системы радиологические диагностические и сопутствующие изделия
12.08.12. Системы рентгеновские стоматологические и сопутствующие изделия
| 191280 | 15. Стоматологические медицинские изделия | Система стоматологическая рентгеновская экстраоральная стационарная, аналоговая | Диагностическая стоматологическая рентгеновская система, разработанная для постоянного крепления в одном положении для генерирования и контроля пучков рентгеновского излучения. Она регистрирует поглощение излучения рентгеновских лучей, используемых для общих плановых стоматологических рентгеновских обследований, включая постановку диагноза и лечение (например, хирургическое или интервенционное) заболеваний зубов, челюсти и структур полости рта. Датчик помещают вне ротовой полости пациента, чтобы визуализировать всю полость рта с зубами на верхней и нижней челюсти. Изображение остается на пленке или люминофорной пластине.
15.26. Прочие стоматологические медицинские изделия
| 191290 | 12. Радиологические медицинские изделия | Система рентгеновская цефалометрическая стационарная, аналоговая | Стационарная цефалометрическая рентгеновская система, разработанная для генерирования и контроля пучков рентгеновского излучения и регистрации распределения поглощения рентгеновских лучей, проходящих через голову (череп) пациента. Используется для: 1) радиографической визуализации и измерения размеров головы пациента, например, при аномальной структуре черепа; 2) ортодонтической оценки соотношения зубов и челюстей и челюстей и других частей костей лица; 3) оценки дыхательных путей и других структур мягких тканей. Датчик помещают вне головы. Изображение остается на пленке или люминофорном экране.
12.08. Системы радиологические диагностические и сопутствующие изделия
12.08.18. Цефалометрические рентгеновские системы и сопутствующие изделия
| 191290 | 15. Стоматологические медицинские изделия | Система рентгеновская цефалометрическая стационарная, аналоговая | Стационарная цефалометрическая рентгеновская система, разработанная для генерирования и контроля пучков рентгеновского излучения и регистрации распределения поглощения рентгеновских лучей, проходящих через голову (череп) пациента. Используется для: 1) радиографической визуализации и измерения размеров головы пациента, например, при аномальной структуре черепа; 2) ортодонтической оценки соотношения зубов и челюстей и челюстей и других частей костей лица; 3) оценки дыхательных путей и других структур мягких тканей. Датчик помещают вне головы. Изображение остается на пленке или люминофорном экране.
15.26. Прочие стоматологические медицинские изделия
| 191290 | 7. Медицинские изделия для отоларингологии | Система рентгеновская цефалометрическая стационарная, аналоговая | Стационарная цефалометрическая рентгеновская система, разработанная для генерирования и контроля пучков рентгеновского излучения и регистрации распределения поглощения рентгеновских лучей, проходящих через голову (череп) пациента. Используется для: 1) радиографической визуализации и измерения размеров головы пациента, например, при аномальной структуре черепа; 2) ортодонтической оценки соотношения зубов и челюстей и челюстей и других частей костей лица; 3) оценки дыхательных путей и других структур мягких тканей. Датчик помещают вне головы. Изображение остается на пленке или люминофорном экране.
7.19. Прочие медицинские изделия для отоларингологии
| 191300 | 12. Радиологические медицинские изделия | Система стоматологическая рентгеновская интраоральная стационарная, цифровая | Диагностическая стоматологическая рентгеновская система, разработанная для постоянного крепления в одном положении для генерирования и контроля пучков рентгеновского излучения. Она регистрирует поглощение излучения рентгеновских лучей, используемых для общих плановых стоматологических рентгеновских обследований, включая постановку диагноза и лечение (например, хирургическое или интервенционное) заболеваний зубов, челюсти и структур полости рта. Датчик помещают во рту пациента, чтобы детально визуализировать только ограниченную область. Данные либо преобразовываются из аналоговых в цифровые, либо сразу представляются в цифровом формате.
12.08. Системы радиологические диагностические и сопутствующие изделия
12.08.12. Системы рентгеновские стоматологические и сопутствующие изделия
| 191300 | 15. Стоматологические медицинские изделия | Система стоматологическая рентгеновская интраоральная стационарная, цифровая | Диагностическая стоматологическая рентгеновская система, разработанная для постоянного крепления в одном положении для генерирования и контроля пучков рентгеновского излучения. Она регистрирует поглощение излучения рентгеновских лучей, используемых для общих плановых стоматологических рентгеновских обследований, включая постановку диагноза и лечение (например, хирургическое или интервенционное) заболеваний зубов, челюсти и структур полости рта. Датчик помещают во рту пациента, чтобы детально визуализировать только ограниченную область. Данные либо преобразовываются из аналоговых в цифровые, либо сразу представляются в цифровом формате.
15.26. Прочие стоматологические медицинские изделия
| 191310 | 12. Радиологические медицинские изделия | Система стационарная для рентгеновской томографии для стоматологии с функцией панорамной диагностики, аналоговая | Диагностическая стоматологическая рентгеновская система, разработанная для постоянного крепления в одном положении с экстраоральным рентгеновским датчиком и источником, предназначенным для генерирования и контроля пучков рентгеновского излучения, используемых в самых передовых методиках стоматологической рентгеновской визуализации зубов, челюсти, полости рта, пазух и/или других челюстно-лицевых структур. Система использует аналоговые или аналогово-цифровые техники получения и отображения изображений и может иметь различные функции по обработке и анализу изображений. Эта система разработана для проведения двух или более видов специальных стоматологических рентгеновских обследований, таких как: линейное сканирование, панорамное исследование, цефалометрическое исследование, линейная томография, спиральная томография, сканограммы.
12.08. Системы радиологические диагностические и сопутствующие изделия
12.08.12. Системы рентгеновские стоматологические и сопутствующие изделия
| 191310 | 15. Стоматологические медицинские изделия | Система стационарная для рентгеновской томографии для стоматологии с функцией панорамной диагностики, аналоговая | Диагностическая стоматологическая рентгеновская система, разработанная для постоянного крепления в одном положении с экстраоральным рентгеновским датчиком и источником, предназначенным для генерирования и контроля пучков рентгеновского излучения, используемых в самых передовых методиках стоматологической рентгеновской визуализации зубов, челюсти, полости рта, пазух и/или других челюстно-лицевых структур. Система использует аналоговые или аналогово-цифровые техники получения и отображения изображений и может иметь различные функции по обработке и анализу изображений. Эта система разработана для проведения двух или более видов специальных стоматологических рентгеновских обследований, таких как: линейное сканирование, панорамное исследование, цефалометрическое исследование, линейная томография, спиральная томография, сканограммы.
15.26. Прочие стоматологические медицинские изделия
| 191320 | 12. Радиологические медицинские изделия | Система ультразвуковая терапевтическая для онкологии/гинекологии | Комплект электрических устройств, предназначенных для лечения солидных опухолей твердых (костей) и/или мягких тканей [например, печени, почек, молочной железы, предстательной железы] и/или гинекологических заболеваний (например, фибромы матки, аденомиоза) неинвазивным способом или без использования инвазивной хирургии с помощью локализованного применения высокоинтенсивного сфокусированного ультразвука (HIFU) или высокоинтенсивного терапевтического ультразвука (HITU), предназначенного для постепенной денатурации/абляции поражений ткани. Обычно система состоит из пьезоэлектрического преобразователя (зонда), блока управления подачей воды/регулятора мощности, пульта оператора и систем мониторинга, программного обеспечения, а иногда и стола пациента. Оптимальное позиционирование пациента достигается с помощью ультразвукового сканера или системы МРТ.
12.09. Системы радиологические терапевтические и сопутствующие изделия
12.09.04. Системы ультразвуковые терапевтические сопутствующие изделия
| 191330 | 12. Радиологические медицинские изделия | Система флюороскопическая рентгеновская общего назначения стационарная, цифровая | Стационарная диагностическая флуороскопическая рентгеновская система общего назначения, которая в режиме реального времени использует цифровые техники получения и отображения изображений, а также манипуляций с ними; система используется в различных стандартных процедурах, для проведения которых требуется флуороскопическая визуализация в режиме реального времени. Помимо флуороскопических возможностей, система позволяет делать прицельные снимки и предназначена для оптимизации способностей пользователей визуально и количественно оценивать анатомическую и физиологическую функцию различных облучаемых участков тела в режиме реального времени. Часто используется вместе с принимаемым внутрь или вводимым посредством инъекции рентгеноконтрастным средством. Изображения можно просматривать как в режиме реального времени, так и позднее.
12.08. Системы радиологические диагностические и сопутствующие изделия
12.08.13. Системы рентгеновской флюорографии и сопутствующие изделия
| 191340 | 12. Радиологические медицинские изделия | Система панорамная стоматологическая рентгеновская стационарная, цифровая | Цифровая диагностическая стоматологическая рентгеновская система, разработанная для постоянного крепления в одном положении с экстраоральным рентгеновским датчиком и источником, предназначенным для генерирования и контроля пучков рентгеновского излучения с целью получения панорамных (с широким сектором обзора) рентгеновских изображений зубов, челюсти и полости рта. Система состоит из модульных конфигураций, которые можно усовершенствовать путем добавления компонентов с аппаратным обеспечением, программным обеспечением или других компонентов. Данные либо преобразовываются из аналоговых в цифровые, либо сразу представляются в цифровом формате.
12.08. Системы радиологические диагностические и сопутствующие изделия
12.08.12. Системы рентгеновские стоматологические и сопутствующие изделия
| 191340 | 15. Стоматологические медицинские изделия | Система панорамная стоматологическая рентгеновская стационарная, цифровая | Цифровая диагностическая стоматологическая рентгеновская система, разработанная для постоянного крепления в одном положении с экстраоральным рентгеновским датчиком и источником, предназначенным для генерирования и контроля пучков рентгеновского излучения с целью получения панорамных (с широким сектором обзора) рентгеновских изображений зубов, челюсти и полости рта. Система состоит из модульных конфигураций, которые можно усовершенствовать путем добавления компонентов с аппаратным обеспечением, программным обеспечением или других компонентов. Данные либо преобразовываются из аналоговых в цифровые, либо сразу представляются в цифровом формате.
15.26. Прочие стоматологические медицинские изделия
| 191350 | 5. Медицинские изделия для in vitro диагностики (ИВД) | Метионин ИВД, реагент | Вещество или реактив, предназначенный для использования совместно с исходным изделием для ИВД с целью выполнения определенной функции в анализе, который используется при количественном определении метионина (methionine) в клиническом образце.
5.04. Реагенты/наборы для определения аналитов ИВД
5.04.02. Реагенты/наборы для биохимического анализа
| 191360 | 4. Медицинские изделия для акушерства и гинекологии | Катетер для забора проб ворсин хориона | Стерильная гибкая трубка, разработанная для трансцервикального забора проб ворсин хориона с целью получения внутриматочных образцов для генетического исследования для выявления хромосомных нарушений у плода во время первого триместра беременности. Изделие обычно включает мягкий стилет определенной формы и вводится под ультразвуковым контролем через влагалище/шейку матки. Всасывание для забора образцов осуществляется при помощи внешнего шприца. Это изделие для одноразового использования.
4.04. Катетеры внутриматочные и сопутствующие изделия
| 191360 | 6. Медицинские изделия для манипуляций/восстановления тканей/органов человека | Катетер для забора проб ворсин хориона | Стерильная гибкая трубка, разработанная для трансцервикального забора проб ворсин хориона с целью получения внутриматочных образцов для генетического исследования для выявления хромосомных нарушений у плода во время первого триместра беременности. Изделие обычно включает мягкий стилет определенной формы и вводится под ультразвуковым контролем через влагалище/шейку матки. Всасывание для забора образцов осуществляется при помощи внешнего шприца. Это изделие для одноразового использования.
6.02. Изделия для сбора/обработки/транспортирования биологических жидкостей/тканей
| 191360 | 6. Медицинские изделия для манипуляций/восстановления тканей/органов человека | Катетер для забора проб ворсин хориона | Стерильная гибкая трубка, разработанная для трансцервикального забора проб ворсин хориона с целью получения внутриматочных образцов для генетического исследования для выявления хромосомных нарушений у плода во время первого триместра беременности. Изделие обычно включает мягкий стилет определенной формы и вводится под ультразвуковым контролем через влагалище/шейку матки. Всасывание для забора образцов осуществляется при помощи внешнего шприца. Это изделие для одноразового использования.
6.15. Устройства дренирования/удаления жидкостей/тканей
| 191370 | 5. Медицинские изделия для in vitro диагностики (ИВД) | Метионин ИВД, набор, газовая хроматография | Набор реагентов и других связанных с ними материалов, предназначенный для количественного определения метионина (methionine) в клиническом образце методом газовой хроматографии.
5.04. Реагенты/наборы для определения аналитов ИВД
5.04.02. Реагенты/наборы для биохимического анализа
| 191380 | 5. Медицинские изделия для in vitro диагностики (ИВД) | Раствор низкой ионной силы (LISS) иммуногематологический реагент ИВД | Вещество или реактив известный как раствор низкой ионной силой (LISS), предназначенный для иммуногемаологического исследования клинического образца для усиления или стимулирования агглютинации эритроцитов за счет снижения их дзета-потенциала. Обычно это раствор, содержащий натриевую соль, глицин и обессоленный альбумин.
5.04. Реагенты/наборы для определения аналитов ИВД
5.04.06. Реагенты/наборы для иммуногематологического анализа
| 191390 | 5. Медицинские изделия для in vitro диагностики (ИВД) | Метионин ИВД, калибратор | Материал, используемый для установления референтных значений для анализа, предназначенный для количественного определения метионина (methionine) в клиническом образце.
5.04. Реагенты/наборы для определения аналитов ИВД
5.04.02. Реагенты/наборы для биохимического анализа
| 191400 | 4. Медицинские изделия для акушерства и гинекологии | Игла для забора проб ворсин хориона | Тонкая остроконечная металлическая трубка, предназначенная для трансабдоминального забора проб ворсин хориона для получения внутриутробных образцов ворсин хориона для генетического анализа, направленного на выявление хромосомных нарушений у плода во время первого триместра беременности. Вводится в матку чрескожно, по возможности при помощи направляющей канюли и под ультразвуковым контролем; могут прилагаться коннекторы, трубки и шприц для аспирации. Это изделие для одноразового использования.
4.23. Прочие медицинские изделия для акушерства и гинекологии
| 191400 | 6. Медицинские изделия для манипуляций/восстановления тканей/органов человека | Игла для забора проб ворсин хориона | Тонкая остроконечная металлическая трубка, предназначенная для трансабдоминального забора проб ворсин хориона для получения внутриутробных образцов ворсин хориона для генетического анализа, направленного на выявление хромосомных нарушений у плода во время первого триместра беременности. Вводится в матку чрескожно, по возможности при помощи направляющей канюли и под ультразвуковым контролем; могут прилагаться коннекторы, трубки и шприц для аспирации. Это изделие для одноразового использования.
6.02. Изделия для сбора/обработки/транспортирования биологических жидкостей/тканей
| 191400 | 6. Медицинские изделия для манипуляций/восстановления тканей/органов человека | Игла для забора проб ворсин хориона | Тонкая остроконечная металлическая трубка, предназначенная для трансабдоминального забора проб ворсин хориона для получения внутриутробных образцов ворсин хориона для генетического анализа, направленного на выявление хромосомных нарушений у плода во время первого триместра беременности. Вводится в матку чрескожно, по возможности при помощи направляющей канюли и под ультразвуковым контролем; могут прилагаться коннекторы, трубки и шприц для аспирации. Это изделие для одноразового использования.
6.15. Устройства дренирования/удаления жидкостей/тканей
| 191410 | 5. Медицинские изделия для in vitro диагностики (ИВД) | Метионин ИВД, контрольный материал | Материал, используемый для подтверждения качества анализа, предназначенный для использования при количественном определении метионина (methionine) в клиническом образце.
5.04. Реагенты/наборы для определения аналитов ИВД
5.04.02. Реагенты/наборы для биохимического анализа
| 191420 | 10. Ортопедические медицинские изделия | Лист для краниопластики | Плоское имплантируемое изделие из металла (обычно тантала), предназначенное для восстановления незначительных дефектов черепных костей (т.е., для краниопластики). Изделие, как правило, перфорированное, может быть сформировано в соответствии с нужным контуром с помощью молотка и деревянной болванки и обрезано до необходимых размеров непосредственно во время операции. Для устранения значительных дефектов черепных костей чаще используют готовые пластины, изготовленные из металлических листов.
10.22. Прочие ортопедические медицинские изделия
| 191430 | 14. Сердечно-сосудистые медицинские изделия | Набор для введения кардиоплегического раствора | Набор стерильных изделий, предназначенных для использования с целью введения кардиоплегического раствора в сердце для прерывания его сокращений в провессе проведения искусственного кровообращения. Как правило, состоит из трубки/адаптера, фильтра и теплообменника. Это изделие для одноразового использования.
14.14. Медицинские изделия для сердечно-сосудистой хирургии
| 191440 | 14. Сердечно-сосудистые медицинские изделия | Адаптер для введения кардиоплегического раствора | Стерильное устройство, предназначенное для обеспечения/регулирования доставки кардиоплегического раствора к сердцу во время процедуры искусственного кровообращения путем подключения линии для введения раствора к кардиоплегической канюле. Также известный как кардиоплегический набор для доставки, адаптер в основном состоит из набора трубок [например, поливинилхлоридных (ПВХ)] с коннекторами. Может иметь один просвет или разветвленную конструкцию с несколькими просветами и включать различные типы коннекторов, зажимов и клапанов в зависимости от дополнительных предполагаемых применений (например, вентиляция, рециркуляция и/или одновременная перфузия трансплантатов вен). Это устройство одноразового использования.
14.14. Медицинские изделия для сердечно-сосудистой хирургии
| 191450 | 10. Ортопедические медицинские изделия | Пластина для краниопластики, моделируемая | Имплантируемый защитный экран, предназначенный для исправления значительных дефектов черепа, предварительно подготовленный перед операцией и, как правило, изготавливаемый из листового материала (например, танталовых пластин), форма которого может быть изменена во время операции без изменения физических или химических свойств материала. Изделие обычно предварительно изготавливается с центральным выпуклым изгибом, соответствующим изгибам лба, боковых или задних участков черепа взлослого человека; оно обычно прикрепляется к целым костям черепа с помощью винтов и/или других крепежных деталей. Изделие используется для исправления дефектов, возникших в результате травмы, хирургического вмешательства, направленного на удаление опухоли, врожденной аномалии или болезни.
10.22. Прочие ортопедические медицинские изделия
| 191450 | 6. Медицинские изделия для манипуляций/восстановления тканей/органов человека | Пластина для краниопластики, моделируемая | Имплантируемый защитный экран, предназначенный для исправления значительных дефектов черепа, предварительно подготовленный перед операцией и, как правило, изготавливаемый из листового материала (например, танталовых пластин), форма которого может быть изменена во время операции без изменения физических или химических свойств материала. Изделие обычно предварительно изготавливается с центральным выпуклым изгибом, соответствующим изгибам лба, боковых или задних участков черепа взлослого человека; оно обычно прикрепляется к целым костям черепа с помощью винтов и/или других крепежных деталей. Изделие используется для исправления дефектов, возникших в результате травмы, хирургического вмешательства, направленного на удаление опухоли, врожденной аномалии или болезни.
6.17. Прочие медицинские изделия для манипуляций/восстановления тканей/органов человека
| 191460 | 10. Ортопедические медицинские изделия | Пластина для краниопластики, немоделируемая | Имплантируемый защитный экран, предназначенный для исправления значительных дефектов черепа, предварительно подготовленный перед операцией и, как правило, изготавливаемый из листового материала [например, нержавеющей стали, виталлиума, титана (Ti), пластичных полимеров], форма которого не может быть изменена во время операции без изменения физических или химических свойств материала. Изделие обычно предварительно изготавливается с центральным выпуклым изгибом, соответствующим изгибам лба, боковых или задних участков черепа взлослого человека; оно обычно прикрепляется к целым костям черепа с помощью винтов и/или других крепежных деталей. Изделие используется для исправления дефектов, возникших в результате травмы, хирургического вмешательства, направленного на удаление опухоли, врожденной аномалии или болезни.
10.22. Прочие ортопедические медицинские изделия
| 191460 | 6. Медицинские изделия для манипуляций/восстановления тканей/органов человека | Пластина для краниопластики, немоделируемая | Имплантируемый защитный экран, предназначенный для исправления значительных дефектов черепа, предварительно подготовленный перед операцией и, как правило, изготавливаемый из листового материала [например, нержавеющей стали, виталлиума, титана (Ti), пластичных полимеров], форма которого не может быть изменена во время операции без изменения физических или химических свойств материала. Изделие обычно предварительно изготавливается с центральным выпуклым изгибом, соответствующим изгибам лба, боковых или задних участков черепа взлослого человека; оно обычно прикрепляется к целым костям черепа с помощью винтов и/или других крепежных деталей. Изделие используется для исправления дефектов, возникших в результате травмы, хирургического вмешательства, направленного на удаление опухоли, врожденной аномалии или болезни.
6.17. Прочие медицинские изделия для манипуляций/восстановления тканей/органов человека
| 191470 | 14. Сердечно-сосудистые медицинские изделия | Канюля для кардиоплегического раствора | Стерильное трубчатое устройство с одним просветом, предназначенное для доставки кардиоплегического раствора к корню аорты, чтобы остановить сокращение сердца и поддерживать его в состоянии покоя; оно также может быть использовано для введения в аорту и левую половину сердца во время процедуры искусственного кровообращения Как правило, сделано из пластика [например, полипропилен, поливинилхлорид (ПВХ)] с мягким наконечником для введения и краем для его закрепления с помощью нити; оно может иметь одну или несколько трубок (вторая для аспирации при необходимости) и, как правило, коннектор(ы) Луера для подключения к инфузионному шприцу и аспирационной линии(ям). Может включать в себя ручной зажим для трубок; вводится, как правило, с помощью съемного стилета. Это устройство одноразового использования.
14.14. Медицинские изделия для сердечно-сосудистой хирургии
| 191480 | 10. Ортопедические медицинские изделия | Винт для пластины для краниопластики | Небольшой стержень с резьбой со шлицованной головкой, предназначенный для прикрепления пластин черепа (т.е., пластин с центральным выпуклым изгибом, соответствующим изгибам лба, боковых или задних участков взлослого человека) к целым костям черепа. Изделие обычно изготовливается из металла [например, нержавеющей стали, титана (Ti)] и имеет длину и диаметр, которые соответствуют отверстиям пластины и костям черепа. Используется в основном в нейрохирургических процедурах, предназначенных для фиксации пластин для краниопластики с целью исправления дефектов, возникших в результате травмы, хирургического вмешательства, направленного на удаление опухоли, врожденной аномалии или болезни.
10.22. Прочие ортопедические медицинские изделия
| 191480 | 18. Хирургические инструменты/системы и сопутствующие медицинские изделия | Винт для пластины для краниопластики | Небольшой стержень с резьбой со шлицованной головкой, предназначенный для прикрепления пластин черепа (т.е., пластин с центральным выпуклым изгибом, соответствующим изгибам лба, боковых или задних участков взлослого человека) к целым костям черепа. Изделие обычно изготовливается из металла [например, нержавеющей стали, титана (Ti)] и имеет длину и диаметр, которые соответствуют отверстиям пластины и костям черепа. Используется в основном в нейрохирургических процедурах, предназначенных для фиксации пластин для краниопластики с целью исправления дефектов, возникших в результате травмы, хирургического вмешательства, направленного на удаление опухоли, врожденной аномалии или болезни.
18.07. Винты
| 191490 | 14. Сердечно-сосудистые медицинские изделия | Набор для закрепления канюли для искусственного кровообращения | Набор стерильных устройств, предназначенных для прикрепления канюли для искусственного кровообращения к подлежащей ткани в операционном поле, чтобы минимизировать смещение канюли во время операции с применением искусственного кровообращения. Известный как снаггер, он, как правило, состоит из ряда пластиковых трубок с цветовой кодировкой, которые могут быть укорочены, и металлической проволочной петли. Петля предназначена для захвата нити кисетного шва и протягивания ее в натянутом состоянии через трубку; удерживаемая нить обвязывается вокруг трубки и канюли, чтобы закрепить канюлю на месте. Это устройство одноразового использования.
14.14. Медицинские изделия для сердечно-сосудистой хирургии
| 191490 | 18. Хирургические инструменты/системы и сопутствующие медицинские изделия | Набор для закрепления канюли для искусственного кровообращения | Набор стерильных устройств, предназначенных для прикрепления канюли для искусственного кровообращения к подлежащей ткани в операционном поле, чтобы минимизировать смещение канюли во время операции с применением искусственного кровообращения. Известный как снаггер, он, как правило, состоит из ряда пластиковых трубок с цветовой кодировкой, которые могут быть укорочены, и металлической проволочной петли. Петля предназначена для захвата нити кисетного шва и протягивания ее в натянутом состоянии через трубку; удерживаемая нить обвязывается вокруг трубки и канюли, чтобы закрепить канюлю на месте. Это устройство одноразового использования.
18.33. Петли хирургические и сопутствующие изделия
| 191500 | 14. Сердечно-сосудистые медицинские изделия | Детектор пузырьков воздуха/уровня жидкости для системы искусственного кровообращения | Устройство для подачи сигнала тревоги и/или отключения присоединённого вальцового насоса при выявлении воздуха (например, пузырьков) в перфузионной линии и/или понижении уровня крови в резервуаре ниже установленной критической отметки. Представляет собой модуль системы искусственного кровообращения.
14.14. Медицинские изделия для сердечно-сосудистой хирургии
| 191500 | 6. Медицинские изделия для манипуляций/восстановления тканей/органов человека | Детектор пузырьков воздуха/уровня жидкости для системы искусственного кровообращения | Устройство для подачи сигнала тревоги и/или отключения присоединённого вальцового насоса при выявлении воздуха (например, пузырьков) в перфузионной линии и/или понижении уровня крови в резервуаре ниже установленной критической отметки. Представляет собой модуль системы искусственного кровообращения.
6.17. Прочие медицинские изделия для манипуляций/восстановления тканей/органов человека
| 191510 | 14. Сердечно-сосудистые медицинские изделия | Фильтр для системы искусственного кровообращения, для раствора первичного заполнения | Пористое стерильное изделие, предназначенное для фильтрации некровяного раствора первичного заполнения в экстракорпоральном контуре искусственного кровообращения для удаления твердых частиц и органических остатков из контура перед началом хирургической процедуры искусственного кровообращения. Это изделие для одноразового использования.
14.14. Медицинские изделия для сердечно-сосудистой хирургии
| 191520 | 14. Сердечно-сосудистые медицинские изделия | Кресло реабилитационное для пациента с сердечно-легочным заболеванием, с электропитанием | Питаемое от электросети переменного тока устройство, предназначенное для удержания сердечного/легочного пациента в сидячем положении, чтобыпомочь принять ему оптимальную позу при реабилилитации и мобилизация. обычно включает регулируемый подголовник, спинку и подлокотники; может иметь конструкцию, которая облегчает мониторинг пациентом. Отдельные типы допускают ограниченное перемещение внутри помещений и/или включают столик для пользования пациентом (например, обеда, писания) и ремни безопасности. Широко используется в окружающей обстановке, связанной с критическими случаями, и при кратко- и долгосрочной реабилитации; обычно оно предназначается для пациентов с хроническими сердечными болезнями, которые встают с кровати, например, те, у которых застойная сердечная недостаточность.
14.25. Прочие сердечно-сосудистые медицинские изделия
| 191530 | 14. Сердечно-сосудистые медицинские изделия | Кресло реабилитационное для пациента с сердечно-легочным заболеванием, механическое | Ручное устройство, предназначенное для удержания сердечного/легочного пациента в сидячем положении, чтобы помочь принять ему оптимальную позу при реабилилитации и мобилизация. обычно включает регулируемый подголовник, спинку и подлокотники; может иметь конструкцию, которая облегчает мониторинг пациентом. Отдельные типы допускают ограниченное перемещение внутри помещений и/или включают столик для пользования пациентом (например, обеда, писания) и ремни безопасности. Устройство широко используется в обстановке, связанной с критическими случаями, и при кратко- и долгосрочной реабилитации; обычно предназначается для пациентов с хроническими сердечными болезнями, которые встают с кровати, например, те, у которых застойная сердечная недостаточность.
14.25. Прочие сердечно-сосудистые медицинские изделия
| 191540 | 14. Сердечно-сосудистые медицинские изделия | Устройство для удаления пены для системы искусственного кровообращения | Устройство для удаления из крови газовых пузырьков («гашения пены») в процессе кардиохирургической операции с использованием системы искусственного кровообращения. Используется с оксигенатором, обеспечивающим насыщение крови кислородом перед её закачкой в артерии пациента.
14.14. Медицинские изделия для сердечно-сосудистой хирургии
| 191550 | 14. Сердечно-сосудистые медицинские изделия | Генератор пульсирующего давления для системы искусственного кровообращения | Электронное устройство, которое питает и регулирует пульсирующее давление роллерных насосoв системы искусственного кровообращения таким оборазом, чтобы имитировать естественное действие сердца.
14.14. Медицинские изделия для сердечно-сосудистой хирургии
| 191560 | 14. Сердечно-сосудистые медицинские изделия | Набор трубок для системы искусственного кровообращения | Набор стерильных изделий, включающий трубки и, как правило, зажимы, фильтры, коннекторы и запорные краны, используемые в контуре для процедуры искусственного кровообращения. Трубки, как правило, изготавливаются из полимера и могут быть покрыты гепарином. Набор, как правило, используется в головной части насоса системы искусственного кровообращения. При использовании роликового насоса трубки циклично сжимаются насосом для крови, в результате чего кровь может пройти через систему искусственного кровообращения. Это изделие для одноразового использования.
14.14. Медицинские изделия для сердечно-сосудистой хирургии
| 191570 | 14. Сердечно-сосудистые медицинские изделия | Клапан системы искусственного кровообращения, для однонаправленного потока/контроля давления | Стерильный механический регулятор, используемый в системе искусственного кровообращения, в частности, в системах, в которых используются центрифужные насосы во время операций на открытом сердце. Как правило, изделие обеспечивает однонаправленный поток для предотвращения обратного потока крови и воздуха в сердце и/или осуществляет контроль давления внутри системы (например, поддерживает слабое аспирационное действие для предотвращения коллапса магистрали во время вентилирования левого желудочка или осуществляет контроль вакуума, возникающего в результате аспирации области сердца или операционного поля). Это изделие для одноразового использования.
14.14. Медицинские изделия для сердечно-сосудистой хирургии
| 191570 | 6. Медицинские изделия для манипуляций/восстановления тканей/органов человека | Клапан системы искусственного кровообращения, для однонаправленного потока/контроля давления | Стерильный механический регулятор, используемый в системе искусственного кровообращения, в частности, в системах, в которых используются центрифужные насосы во время операций на открытом сердце. Как правило, изделие обеспечивает однонаправленный поток для предотвращения обратного потока крови и воздуха в сердце и/или осуществляет контроль давления внутри системы (например, поддерживает слабое аспирационное действие для предотвращения коллапса магистрали во время вентилирования левого желудочка или осуществляет контроль вакуума, возникающего в результате аспирации области сердца или операционного поля). Это изделие для одноразового использования.
6.15. Устройства дренирования/удаления жидкостей/тканей
| 191580 | 1. Анестезиологические и респираторные медицинские изделия | Клапан сопротивления при сердечно-легочной реанимации, для вдоха | Нестерильный клапан, предназначенный для увеличения притока крови к сердцу и головному мозгу пациента во время проведения сердечно-легочной реанимации (СЛР) путем выборочного сопротивления вдыхаемым газам в выходной фазе СЛР, в результате чего повышается отрицательное давление в грудной клетке, увеличивается венозный возврат крови к сердцу и усиливается кровоток во время следующего сжатия. Изделие подключается между источником искусственной вентиляции легких (например, аппаратом ИВЛ) и дыхательными устройствами (например, лицевой маской, дыхательной трубкой) и, как правило, состоит из клапанной диафрагмы (например, силиконовой) с вентиляционным портом и дополнительными свойствами [например, предохранительным механизмом, визуальным метрономом (работающим от батареи)]. Это изделие для одноразового использования.
1.15. Маски респираторные/анестезиологические и сопутствующие изделия
| 191580 | 1. Анестезиологические и респираторные медицинские изделия | Клапан сопротивления при сердечно-легочной реанимации, для вдоха | Нестерильный клапан, предназначенный для увеличения притока крови к сердцу и головному мозгу пациента во время проведения сердечно-легочной реанимации (СЛР) путем выборочного сопротивления вдыхаемым газам в выходной фазе СЛР, в результате чего повышается отрицательное давление в грудной клетке, увеличивается венозный возврат крови к сердцу и усиливается кровоток во время следующего сжатия. Изделие подключается между источником искусственной вентиляции легких (например, аппаратом ИВЛ) и дыхательными устройствами (например, лицевой маской, дыхательной трубкой) и, как правило, состоит из клапанной диафрагмы (например, силиконовой) с вентиляционным портом и дополнительными свойствами [например, предохранительным механизмом, визуальным метрономом (работающим от батареи)]. Это изделие для одноразового использования.
1.25. Устройства систем искусственной вентиляции
| 191580 | 14. Сердечно-сосудистые медицинские изделия | Клапан сопротивления при сердечно-легочной реанимации, для вдоха | Нестерильный клапан, предназначенный для увеличения притока крови к сердцу и головному мозгу пациента во время проведения сердечно-легочной реанимации (СЛР) путем выборочного сопротивления вдыхаемым газам в выходной фазе СЛР, в результате чего повышается отрицательное давление в грудной клетке, увеличивается венозный возврат крови к сердцу и усиливается кровоток во время следующего сжатия. Изделие подключается между источником искусственной вентиляции легких (например, аппаратом ИВЛ) и дыхательными устройствами (например, лицевой маской, дыхательной трубкой) и, как правило, состоит из клапанной диафрагмы (например, силиконовой) с вентиляционным портом и дополнительными свойствами [например, предохранительным механизмом, визуальным метрономом (работающим от батареи)]. Это изделие для одноразового использования.
14.25. Прочие сердечно-сосудистые медицинские изделия
| 191600 | 14. Сердечно-сосудистые медицинские изделия | Канюля для искусственного кровообращения, артериальная | Стерильная полужесткая или жесткая трубка, предназначенная для использования во время операций на открытом сердце; изделие вводится хирургическим путем для перфузии восходящего отдела аорты, при этом оно служит каналом для транспортировки перекачиваемой оксигенированной крови из трубок системы искусственного кровообращения (аппарата "сердце-легкие"). Как правило, это формованная пластиковая трубка с проволочным усилением из нержавеющей стали, предназначенная для предотвращения скручивания/коллапса, имеющая ряд отверстий или желобков на дистальном конце, которые способствуют диффузии и дисперсии поступающей крови. Может вводиться с помощью совместимого троакара. Некоторые модели могут быть покрыты гепарином и иметь порт для контроля давления. Это изделие для одноразового использования.
14.14. Медицинские изделия для сердечно-сосудистой хирургии
| 191600 | 18. Хирургические инструменты/системы и сопутствующие медицинские изделия | Канюля для искусственного кровообращения, артериальная | Стерильная полужесткая или жесткая трубка, предназначенная для использования во время операций на открытом сердце; изделие вводится хирургическим путем для перфузии восходящего отдела аорты, при этом оно служит каналом для транспортировки перекачиваемой оксигенированной крови из трубок системы искусственного кровообращения (аппарата "сердце-легкие"). Как правило, это формованная пластиковая трубка с проволочным усилением из нержавеющей стали, предназначенная для предотвращения скручивания/коллапса, имеющая ряд отверстий или желобков на дистальном конце, которые способствуют диффузии и дисперсии поступающей крови. Может вводиться с помощью совместимого троакара. Некоторые модели могут быть покрыты гепарином и иметь порт для контроля давления. Это изделие для одноразового использования.
18.50. Трокары и сопутствующие изделия
| 191610 | 14. Сердечно-сосудистые медицинские изделия | Канюля для искусственного кровообращения, бедренная | Стерильная жесткая или полужесткая трубка, разработанная для введения в бедренную артерию или вену во время проведения процедур искусственного кровообращения. Как правило, это трубка с размерами от 9 до 24 Fr с отверстием на конце (некоторые можели могут иметь боковые отверстия); изделие достаточно короткое для удержания дистального наконечника внутри бедренного кровеносного сосуда. Трубка используется в установках/системах, предназначенных для отвода крови пациента к внешним трубкам и артериальному насосу и от них, полностью минуя сердце и легкие. Это изделие для одноразового использования.
14.14. Медицинские изделия для сердечно-сосудистой хирургии
| 191620 | 14. Сердечно-сосудистые медицинские изделия | Блок приводной резервный для центробежного насоса для системы искусственного кровообращения | Питаемое от электрической сети переменного тока устройство, с внутренней батареей, которое служит вспомогательным приводным блоком центробежного насоса системы искусственного кровообращения с целью циркуляции крови через экстракорпоральную цепь в случае прекращения подачи электроэнергии. Обычно включает функции мониторинга и тревожной сигнализации.
14.14. Медицинские изделия для сердечно-сосудистой хирургии
| 191630 | 14. Сердечно-сосудистые медицинские изделия | Теплообменник для системы искусственного кровообращения | Изделие, состоящее из теплообменной системы, используемое для искусственного кровообращения для нагрева или охлаждения крови или перфузии проходящей через изделие жидкости для проведения вмещательства или лечения в условиях искусственного кровообращения. Изделие, как правило, представляет собой модуль системы искусственного кровообращения; более широко используется независимый нагревающий/охлаждающий блок для системы искусственного кровообращения. Это изделие, пригодное для многоразового использования.
14.14. Медицинские изделия для сердечно-сосудистой хирургии
| 191640 | 14. Сердечно-сосудистые медицинские изделия | Платформа для монтажа системы искусственного кровообращения | Платформа, на которой устанавливают модульные устройства системы искусственного кровообращения (например, насосы для нагнетания крови), образуя полную систему. Обычно включает электронные и управляющие панели (например, микропроцессоры для контроля скорости насоса) и главное соединение с источником энергии. Изделие служит базовой рабочей станцией для оператора, осуществляющего мониторинг и контроль функций системы.
14.14. Медицинские изделия для сердечно-сосудистой хирургии
| 191650 | 1. Анестезиологические и респираторные медицинские изделия | Набор для сердечно-легочной реанимации, одноразового использования | Набор изделий в переносном футляре, предназначенный для сердечно-легочной реанимации (например, лекарственные препараты для экстренных ситуаций, трубки для дыхательных путей, лицевые маски или аппарат для реанимации). Обычно набор размещается в удобном месте в общественных зданиях и в транспортных средствах скорой медицинской помощи с возможностью быстрого доступа в чрезвычайных ситуациях. Это изделие одноразового использования.
1.15. Маски респираторные/анестезиологические и сопутствующие изделия
| 191650 | 14. Сердечно-сосудистые медицинские изделия | Набор для сердечно-легочной реанимации, одноразового использования | Набор изделий в переносном футляре, предназначенный для сердечно-легочной реанимации (например, лекарственные препараты для экстренных ситуаций, трубки для дыхательных путей, лицевые маски или аппарат для реанимации). Обычно набор размещается в удобном месте в общественных зданиях и в транспортных средствах скорой медицинской помощи с возможностью быстрого доступа в чрезвычайных ситуациях. Это изделие одноразового использования.
14.25. Прочие сердечно-сосудистые медицинские изделия
| 191650 | 6. Медицинские изделия для манипуляций/восстановления тканей/органов человека | Набор для сердечно-легочной реанимации, одноразового использования | Набор изделий в переносном футляре, предназначенный для сердечно-легочной реанимации (например, лекарственные препараты для экстренных ситуаций, трубки для дыхательных путей, лицевые маски или аппарат для реанимации). Обычно набор размещается в удобном месте в общественных зданиях и в транспортных средствах скорой медицинской помощи с возможностью быстрого доступа в чрезвычайных ситуациях. Это изделие одноразового использования.
6.06. Повязки и сопутствующие изделия
| 191660 | 14. Сердечно-сосудистые медицинские изделия | Блок управления потоком газа системы искусственного кровообращения | Модуль системы искусственого кровообращения. Устройство для мониторинга и измерения расхода газа, подаваемого в оксигенатор. Калибруется под конкретный газ и обеспечивает высокую точность измерения при небольших потоках. В этом качестве может использоваться флоуметр (расходомер).
14.14. Медицинские изделия для сердечно-сосудистой хирургии
| 191670 | 14. Сердечно-сосудистые медицинские изделия | Блок управления температурой системы искусственного кровообращения | Электронное устройство, которое является модулем системы искусственного кровообращения и которое используется для измерения и отображения температур различных температурных зондов, объединенных в общую систему для того, чтобы контролировать температуру жидкости и крови в различных точках. Может также контролировать температурные уровни, например, уровень температуры жидкости, поступающей и выходящий из теплообменника.
14.14. Медицинские изделия для сердечно-сосудистой хирургии
| 191680 | 14. Сердечно-сосудистые медицинские изделия | Канюля для искусственного кровообращения, венозная | Стерильная полужесткая или жесткая трубка, предназначенная для использования во время операций на открытом сердце; изделие вводится хирургическим путем, как правило, в правый желудочек и верхнюю/нижнюю полую вену, при этом оно служит каналом для транспортировки перекачиваемой оксигенированной крови из трубок системы искусственного кровообращения (аппарата "сердце-легкие"). Как правило, это формованная пластиковая трубка с проволочным усилением из нержавеющей стали, предназначенная для предотвращения скручивания/коллапса, имеющая ряд отверстий на дистальном конце и, возможно, неусиленное место зажима на проксимальном конце. Как правило, вводится с помощью совместимого троакара. Это изделие для одноразового использования.
14.14. Медицинские изделия для сердечно-сосудистой хирургии
| 191680 | 18. Хирургические инструменты/системы и сопутствующие медицинские изделия | Канюля для искусственного кровообращения, венозная | Стерильная полужесткая или жесткая трубка, предназначенная для использования во время операций на открытом сердце; изделие вводится хирургическим путем, как правило, в правый желудочек и верхнюю/нижнюю полую вену, при этом оно служит каналом для транспортировки перекачиваемой оксигенированной крови из трубок системы искусственного кровообращения (аппарата "сердце-легкие"). Как правило, это формованная пластиковая трубка с проволочным усилением из нержавеющей стали, предназначенная для предотвращения скручивания/коллапса, имеющая ряд отверстий на дистальном конце и, возможно, неусиленное место зажима на проксимальном конце. Как правило, вводится с помощью совместимого троакара. Это изделие для одноразового использования.
18.50. Трокары и сопутствующие изделия
| 191690 | 1. Анестезиологические и респираторные медицинские изделия | Датчик газов крови для системы искусственного кровообращения | Стерильный датчик, используемый с системой искусственного кровообращения для определения и измерения парциального давления газов в крови, циркулирующей в системе. Это изделие для одноразового использования.
1.03. Анализаторы газов крови и сопутствующие изделия
| 191690 | 14. Сердечно-сосудистые медицинские изделия | Датчик газов крови для системы искусственного кровообращения | Стерильный датчик, используемый с системой искусственного кровообращения для определения и измерения парциального давления газов в крови, циркулирующей в системе. Это изделие для одноразового использования.
14.14. Медицинские изделия для сердечно-сосудистой хирургии
| 191700 | 14. Сердечно-сосудистые медицинские изделия | Блок нагрева/охлаждения для системы искусственного кровообращения | Работающий от сети (сети переменного тока) компонент системы искусственного кровообращения, разработанный для нагрева или охлаждения тела пациента путем экстракорпорального теплообмена перфузированной кровью пациента во время проведения процедуры сердечно-легочного шунтирования. Состоит из системы для нагрева или охлаждения теплопроводящей жидкости, насосов для обеспечения циркуляции жидкости к теплообменнику и систем мониторинга и подачи сигналов тревоги. Устройство может также называться блоком для гипотермии/гипертермии из-за его способности регулировать температуру тела в обоих направлениях.
14.14. Медицинские изделия для сердечно-сосудистой хирургии
| 191710 | 14. Сердечно-сосудистые медицинские изделия | Монитор давления для системы искусственного кровообращения | Питаемое от электросети переменного тока устройство, используемое для электронного измерения давления в системе искусственного кровообращения (например, в цепи экстракорпоральной трубки); может подавать сигнал тревоги, если уровни давления превышают заданные оператором предельные значения. Изделие обычно представляет собой модуль шунтовой системы сердце-легкие.
14.14. Медицинские изделия для сердечно-сосудистой хирургии
| 191710 | 14. Сердечно-сосудистые медицинские изделия | Монитор давления для системы искусственного кровообращения | Питаемое от электросети переменного тока устройство, используемое для электронного измерения давления в системе искусственного кровообращения (например, в цепи экстракорпоральной трубки); может подавать сигнал тревоги, если уровни давления превышают заданные оператором предельные значения. Изделие обычно представляет собой модуль шунтовой системы сердце-легкие.
14.15. Мониторы/системы мониторирования кардиологические и сопутствующие изделия и
| 191720 | 1. Анестезиологические и респираторные медицинские изделия | Маска для сердечно-легочной реанимации, многоразового использования | Гибкое формованное изделие, прикладываемое ко рту пациента для подачи ему "изо рта в маску" выдыхаемого пользователем воздуха во время проведения сердечно-легочной реанимации. Использование изделия заменяет традиционную технику искусственного дыхания "изо рта в рот" и уменьшает риск перекрестного заражения; изделие также используется студентами на манекенах во время обучения технике сердечно-легочной реанимации. Изделие, как правило, состоит из маски с загубником и нереверсивным клапаном и/или бактериальным фильтром. Изделие также известно как карманная лицевая маска, как правило, используется службами скорой медицинской помощи. Это изделие, пригодное для многоразового использования.
1.15. Маски респираторные/анестезиологические и сопутствующие изделия
| 191720 | 14. Сердечно-сосудистые медицинские изделия | Маска для сердечно-легочной реанимации, многоразового использования | Гибкое формованное изделие, прикладываемое ко рту пациента для подачи ему "изо рта в маску" выдыхаемого пользователем воздуха во время проведения сердечно-легочной реанимации. Использование изделия заменяет традиционную технику искусственного дыхания "изо рта в рот" и уменьшает риск перекрестного заражения; изделие также используется студентами на манекенах во время обучения технике сердечно-легочной реанимации. Изделие, как правило, состоит из маски с загубником и нереверсивным клапаном и/или бактериальным фильтром. Изделие также известно как карманная лицевая маска, как правило, используется службами скорой медицинской помощи. Это изделие, пригодное для многоразового использования.
14.25. Прочие сердечно-сосудистые медицинские изделия
| 191730 | 1. Анестезиологические и респираторные медицинские изделия | Система мониторинга показателей при проведении сердечно-легочного стресс-теста с нагрузкой | Комплект изделий, предназначенных для неинвазивной оценки реакции сердечнососудистой и дыхательной системы пациента на физические нагрузки или для измерения расхода энергии методами непрямой калориметрии. На каждом дыхательном цикле при помощи газоанализаторов регистрируются показатели объема дыхания, потребления кислорода (O2) и выделения диоксида углерода (CO2) под нагрузкой, а одновременно производится измерение жизненно важных параметров. Во время проведения стресс-теста с помощью конкретного изделия (например, эргометра) пациент надевает маску, капюшон или берет в рот загубник (мундштук) с трубкой отвода к газоанализаторам. Система, как правило, регистрирует показатели функционального состояния [например, дает возможность непрерывного снятия электрокардиограммы (ЭКГ)], обеспечивает контроль нагрузок, позволяет вывести результаты на дисплей или распечатать их.
1.04. Анализаторы дыхательной функции и сопутствующие изделия
| 191730 | 1. Анестезиологические и респираторные медицинские изделия | Система мониторинга показателей при проведении сердечно-легочного стресс-теста с нагрузкой | Комплект изделий, предназначенных для неинвазивной оценки реакции сердечнососудистой и дыхательной системы пациента на физические нагрузки или для измерения расхода энергии методами непрямой калориметрии. На каждом дыхательном цикле при помощи газоанализаторов регистрируются показатели объема дыхания, потребления кислорода (O2) и выделения диоксида углерода (CO2) под нагрузкой, а одновременно производится измерение жизненно важных параметров. Во время проведения стресс-теста с помощью конкретного изделия (например, эргометра) пациент надевает маску, капюшон или берет в рот загубник (мундштук) с трубкой отвода к газоанализаторам. Система, как правило, регистрирует показатели функционального состояния [например, дает возможность непрерывного снятия электрокардиограммы (ЭКГ)], обеспечивает контроль нагрузок, позволяет вывести результаты на дисплей или распечатать их.
1.16. Мониторы/системы мониторирования анестизиологические/респираторные
| 191730 | 14. Сердечно-сосудистые медицинские изделия | Система мониторинга показателей при проведении сердечно-легочного стресс-теста с нагрузкой | Комплект изделий, предназначенных для неинвазивной оценки реакции сердечнососудистой и дыхательной системы пациента на физические нагрузки или для измерения расхода энергии методами непрямой калориметрии. На каждом дыхательном цикле при помощи газоанализаторов регистрируются показатели объема дыхания, потребления кислорода (O2) и выделения диоксида углерода (CO2) под нагрузкой, а одновременно производится измерение жизненно важных параметров. Во время проведения стресс-теста с помощью конкретного изделия (например, эргометра) пациент надевает маску, капюшон или берет в рот загубник (мундштук) с трубкой отвода к газоанализаторам. Система, как правило, регистрирует показатели функционального состояния [например, дает возможность непрерывного снятия электрокардиограммы (ЭКГ)], обеспечивает контроль нагрузок, позволяет вывести результаты на дисплей или распечатать их.
14.13. Медицинские изделия для определения физиологических параметров/картирования сердца
| 191730 | 14. Сердечно-сосудистые медицинские изделия | Система мониторинга показателей при проведении сердечно-легочного стресс-теста с нагрузкой | Комплект изделий, предназначенных для неинвазивной оценки реакции сердечнососудистой и дыхательной системы пациента на физические нагрузки или для измерения расхода энергии методами непрямой калориметрии. На каждом дыхательном цикле при помощи газоанализаторов регистрируются показатели объема дыхания, потребления кислорода (O2) и выделения диоксида углерода (CO2) под нагрузкой, а одновременно производится измерение жизненно важных параметров. Во время проведения стресс-теста с помощью конкретного изделия (например, эргометра) пациент надевает маску, капюшон или берет в рот загубник (мундштук) с трубкой отвода к газоанализаторам. Система, как правило, регистрирует показатели функционального состояния [например, дает возможность непрерывного снятия электрокардиограммы (ЭКГ)], обеспечивает контроль нагрузок, позволяет вывести результаты на дисплей или распечатать их.
14.15. Мониторы/системы мониторирования кардиологические и сопутствующие изделия и
| 191740 | 14. Сердечно-сосудистые медицинские изделия | Детектор пузырьков воздуха/пены для системы искусственного кровообращения | Питаемое от сети переменного тока устройство, предназначенное для обнаружения пузырьков воздуха и/или пены в крови, поступившей обратно в тело из экстракорпоральный цепи кардиопульмонарной (сердце-легкие) шунтовой системы. Может обнаружить пузырьки воздуха/пены, используя либо ультразвуковые датчики (обнаружение изменений в акустической плотности), либо [что отмечается реже] фотоэлектрические датчики (например, фотоэлемент). Устройство обычно состоит из контрольного блока и датчика; обычно оно подает сигнал тревоги и активирует автоматические механизмы, чтобы отключить поток крови, когда отмечается появление пузырька. Изделие обычно является интегральной частью кардиопульмонарной шунтовой системы.
14.14. Медицинские изделия для сердечно-сосудистой хирургии
| 191740 | 6. Медицинские изделия для манипуляций/восстановления тканей/органов человека | Детектор пузырьков воздуха/пены для системы искусственного кровообращения | Питаемое от сети переменного тока устройство, предназначенное для обнаружения пузырьков воздуха и/или пены в крови, поступившей обратно в тело из экстракорпоральный цепи кардиопульмонарной (сердце-легкие) шунтовой системы. Может обнаружить пузырьки воздуха/пены, используя либо ультразвуковые датчики (обнаружение изменений в акустической плотности), либо [что отмечается реже] фотоэлектрические датчики (например, фотоэлемент). Устройство обычно состоит из контрольного блока и датчика; обычно оно подает сигнал тревоги и активирует автоматические механизмы, чтобы отключить поток крови, когда отмечается появление пузырька. Изделие обычно является интегральной частью кардиопульмонарной шунтовой системы.
6.17. Прочие медицинские изделия для манипуляций/восстановления тканей/органов человека
| 191750 | 14. Сердечно-сосудистые медицинские изделия | Блок приводной для центробежного насоса для системы искусственного кровообращения | Питаемое от электрической сети переменного тока устройство, которое питает и контролирует скорость разового центробежного насоса системы искусственного кровообращения, к которой он подсоединен, с целью циркуляции крови через экстракорпоральную цепь для газообмена и реинфузии. Устройство приводит центробежный ротор разового центробежного насоса, используя принцип магнетизма.
14.14. Медицинские изделия для сердечно-сосудистой хирургии
| 191760 | 14. Сердечно-сосудистые медицинские изделия | Насос роликовый для системы искусственного кровообращения | Питаемое от электросети переменного тока устройство, которое является модулем системы искусственного кровообращения и используется с целью циркуляции потока крови вне тела для газообмена и реинфузии через механизм роллерного типа. Может быть оснащено одной или сдвоенной роторной головкой, которая сжимает кровь в экстракорпоральном комплекте труб, соединенным с оксигенатором и другими деталями шунтовой системы сердце-легкие. Этот насос может также использоваться для подачи раствора кардиоплегия пацинту в дозированном объеме.
14.14. Медицинские изделия для сердечно-сосудистой хирургии
| 191770 | 14. Сердечно-сосудистые медицинские изделия | Насос центробежный для системы искусственного кровообращения | Изделие, предназначенное для подключения к приводному блоку (не относящемуся к данному виду) для обеспечения циркуляции крови по экстракорпоральному контуру системы искусственного кровообращения нероликового типа при помощи механизма центробежной силы для газообмена и реинфузии; кроме того, изделие может использоваться в экстракорпоральных поддерживающих контурах для вспомогательной желудочковой системы/поддержки кровообращения. Включает в себя каналы потока и ротор, приводимый в движение приводным блоком системы. Это изделие для одноразового использования.
14.14. Медицинские изделия для сердечно-сосудистой хирургии
| 191780 | 14. Сердечно-сосудистые медицинские изделия | Система искусственного кровообращения, с нероликовыми насосами | Комплект изделий, обеспечивающих механическую поддержку кровообращения во время операции на открытом сердце, в обход сердца, для облегчения проведения операции на этом органе. Основная функция аппарата - насыщать кислородом венозную кровь, выведенную из организма, а затем перекачивать ее обратно в артериальный контур. Обычно он обеспечивает внутрисердечное всасывание, фильтрацию и контроль температуры. Аппарат обычно состоит из консоли электропитания (с питанием от сети переменного тока) с центробежными насосами для крови, оксигенаторами, теплообменником, терморегуляторами, резервуаром, фильтрами, пеногасителем. Некоторые аппараты изготавливаются как единое целое, в то время как другие состоят из модулей.
14.14. Медицинские изделия для сердечно-сосудистой хирургии
| 191780 | 6. Медицинские изделия для манипуляций/восстановления тканей/органов человека | Система искусственного кровообращения, с нероликовыми насосами | Комплект изделий, обеспечивающих механическую поддержку кровообращения во время операции на открытом сердце, в обход сердца, для облегчения проведения операции на этом органе. Основная функция аппарата - насыщать кислородом венозную кровь, выведенную из организма, а затем перекачивать ее обратно в артериальный контур. Обычно он обеспечивает внутрисердечное всасывание, фильтрацию и контроль температуры. Аппарат обычно состоит из консоли электропитания (с питанием от сети переменного тока) с центробежными насосами для крови, оксигенаторами, теплообменником, терморегуляторами, резервуаром, фильтрами, пеногасителем. Некоторые аппараты изготавливаются как единое целое, в то время как другие состоят из модулей.
6.17. Прочие медицинские изделия для манипуляций/восстановления тканей/органов человека
| 191790 | 14. Сердечно-сосудистые медицинские изделия | Фильтр для системы искусственного кровообращения, для артериальной магистрали | Стерильное пористое изделие, предназначенное для использования в артериальной магистрали экстракорпорального контура во время проведения процедуры искусственного кровообращения с целью захвата и удаления потенциально опасных воздушных эмболов, агрегированных элементов крови и твердых частиц (например, более 40 микрон) для предотвращения их попадания в поток крови и недопущения препятствования экстракорпоральной циркуляции. Изделие широко известно как пузырьковая ловушка и, как правило, используется в течение определенного периода времени (например, на протяжении 6 часов). Это изделие для одноразового использования.
14.14. Медицинские изделия для сердечно-сосудистой хирургии
| 191800 | 14. Сердечно-сосудистые медицинские изделия | Набор трубок для первичного заполнения системы искусственного кровообращения | Стерильная полужесткая трубка, используемая в операциях на открытом сердце для обеспечения переноса жидкостей для первичного заполнения в экстракорпоральном контуре системы искусственного кровообращения. Это неинвазивное изделие в форме трубки или набора трубок, используемое для создания канала для жидкостей (т.е., праймера/крови), чтобы обеспечить первичное заполнение экстракорпорального контура и подключение системы искусственного кровообращения (аппарата "искусственное сердце-легкие") к пациенту. Как правило, оно состоит из пластиковой трубки с жесткой пластиковой иглой на дистальном конце, которая присоединяется к пакету или контейнеру с раствором первичного заполнения, коннектора на проксимальном конце и центрального зажима. Это устройство одноразового использования.
14.14. Медицинские изделия для сердечно-сосудистой хирургии
| 191810 | 14. Сердечно-сосудистые медицинские изделия | Система искусственного кровообращения, с роликовыми насосами | Комплект изделий, обеспечивающих механическую поддержку кровообращения во время операции на открытом сердце, в обход сердца, для облегчения проведения операции на этом органе. Основная функция аппарата - насыщать кислородом венозную кровь, выведенную из организма, а затем перекачивать ее обратно в артериальный контур. Обычно он обеспечивает внутрисердечное всасывание, фильтрацию и контроль температуры. Аппарат обычно состоит из консоли электропитания (с питанием от сети переменного тока) с роликовыми насосами, оксигенаторами, теплообменником, терморегуляторами, резервуаром, фильтрами, пеногасителем и рукояткой для ручного аварийного вращения насоса для нагнетания крови. Некоторые аппараты изготавливаются как единое целое, в то время как другие состоят из модулей.
14.14. Медицинские изделия для сердечно-сосудистой хирургии
| 191810 | 6. Медицинские изделия для манипуляций/восстановления тканей/органов человека | Система искусственного кровообращения, с роликовыми насосами | Комплект изделий, обеспечивающих механическую поддержку кровообращения во время операции на открытом сердце, в обход сердца, для облегчения проведения операции на этом органе. Основная функция аппарата - насыщать кислородом венозную кровь, выведенную из организма, а затем перекачивать ее обратно в артериальный контур. Обычно он обеспечивает внутрисердечное всасывание, фильтрацию и контроль температуры. Аппарат обычно состоит из консоли электропитания (с питанием от сети переменного тока) с роликовыми насосами, оксигенаторами, теплообменником, терморегуляторами, резервуаром, фильтрами, пеногасителем и рукояткой для ручного аварийного вращения насоса для нагнетания крови. Некоторые аппараты изготавливаются как единое целое, в то время как другие состоят из модулей.
6.17. Прочие медицинские изделия для манипуляций/восстановления тканей/органов человека
| 191820 | 14. Сердечно-сосудистые медицинские изделия | Аппарат сердечно-легочной реанимации | Устройство с пневматическим приводом, предназначенное для восстановления сердечного выброса и обеспечения вентиляции лёгких у пациента, страдающего нарушением дыхания при одновременной остановке сердца. Оно обеспечивает ритмичное сжатие сердца путём приложения внешнего давления в области грудины и, одновременно, искусственную вентиляцию лёгких при помощи входящей в его состав пневматической системы с подключённым источником сжатого воздуха или кислорода. Может использоваться службами неотложной медицинской помощи при транспортировке пациента (например, в машинах скорой помощи).
14.25. Прочие сердечно-сосудистые медицинские изделия
| 191830 | 9. Нейрологические медицинские изделия | Система электростимуляции для лечения сколиоза | Комплект изделий, которые применяются для электрической стимуляции околопозвоночных мышц с целью стабилизации или ограничения дальнейшего латерального искривления позвоночника (т.е., сколиоза). В некоторых системах используется имплантируемый приемник с электродами и внешний передатчик, но в большинстве систем используются только внешние электроды, которые прикрепляются на выпуклой стороне искривления. Стимуляция обычно проводится во время сна и лечение продолжается до достижения зрелости скелетных мышц. Система обычно используется у детей и подростков с идиопатическим сколиозом.
9.13. Прочие нейрологические медицинские изделия
| 191850 | 18. Хирургические инструменты/системы и сопутствующие медицинские изделия | Набор для кардиоторакальной хирургической процедуры, содержащий лекарственные средства, многоразового использования | Набор различных хирургических инструментов, перевязочных и иных материалов, включая лекарственные средства, предназначенных для использования при проведении целого ряда кардиоторакальных хирургических процедур. Набор предназначен для использования только в кардиоторакальной хирургии, но область его применения не ограничивается какими-то конкретными видами кардиоторакальных процедур. Это изделие, пригодное для многоразового использования после соответствующей очистки/стерилизации инструментов/изделий для многоразового использования и пополнения запаса использованных расходных материалов/лекарственных средств.
18.57. Прочие хирургические инструменты/системы и сопутствующие медицинские изделия
| 191850 | 6. Медицинские изделия для манипуляций/восстановления тканей/органов человека | Набор для кардиоторакальной хирургической процедуры, содержащий лекарственные средства, многоразового использования | Набор различных хирургических инструментов, перевязочных и иных материалов, включая лекарственные средства, предназначенных для использования при проведении целого ряда кардиоторакальных хирургических процедур. Набор предназначен для использования только в кардиоторакальной хирургии, но область его применения не ограничивается какими-то конкретными видами кардиоторакальных процедур. Это изделие, пригодное для многоразового использования после соответствующей очистки/стерилизации инструментов/изделий для многоразового использования и пополнения запаса использованных расходных материалов/лекарственных средств.
6.06. Повязки и сопутствующие изделия
| 191850 | 6. Медицинские изделия для манипуляций/восстановления тканей/органов человека | Набор для кардиоторакальной хирургической процедуры, содержащий лекарственные средства, многоразового использования | Набор различных хирургических инструментов, перевязочных и иных материалов, включая лекарственные средства, предназначенных для использования при проведении целого ряда кардиоторакальных хирургических процедур. Набор предназначен для использования только в кардиоторакальной хирургии, но область его применения не ограничивается какими-то конкретными видами кардиоторакальных процедур. Это изделие, пригодное для многоразового использования после соответствующей очистки/стерилизации инструментов/изделий для многоразового использования и пополнения запаса использованных расходных материалов/лекарственных средств.
6.17. Прочие медицинские изделия для манипуляций/восстановления тканей/органов человека
| 191860 | 14. Сердечно-сосудистые медицинские изделия | Набор для кардиоторакальной хирургической процедуры, содержащий лекарственные средства, одноразового использования | Набор различных стерильных хирургических инструментов, перевязочных и иных материалов, включая лекарственные средства, предназначенных для использования при проведении целого ряда кардиоторакальных хирургических процедур. Набор предназначен для использования только в кардиоторакальной хирургии, но область его применения не ограничивается какими-то конкретными видами кардиоторакальных процедур. Это изделие для одноразового использования, которое необходимо стерилизовать перед применением.
14.14. Медицинские изделия для сердечно-сосудистой хирургии
| 191860 | 18. Хирургические инструменты/системы и сопутствующие медицинские изделия | Набор для кардиоторакальной хирургической процедуры, содержащий лекарственные средства, одноразового использования | Набор различных стерильных хирургических инструментов, перевязочных и иных материалов, включая лекарственные средства, предназначенных для использования при проведении целого ряда кардиоторакальных хирургических процедур. Набор предназначен для использования только в кардиоторакальной хирургии, но область его применения не ограничивается какими-то конкретными видами кардиоторакальных процедур. Это изделие для одноразового использования, которое необходимо стерилизовать перед применением.
18.57. Прочие хирургические инструменты/системы и сопутствующие медицинские изделия
| 191860 | 6. Медицинские изделия для манипуляций/восстановления тканей/органов человека | Набор для кардиоторакальной хирургической процедуры, содержащий лекарственные средства, одноразового использования | Набор различных стерильных хирургических инструментов, перевязочных и иных материалов, включая лекарственные средства, предназначенных для использования при проведении целого ряда кардиоторакальных хирургических процедур. Набор предназначен для использования только в кардиоторакальной хирургии, но область его применения не ограничивается какими-то конкретными видами кардиоторакальных процедур. Это изделие для одноразового использования, которое необходимо стерилизовать перед применением.
6.06. Повязки и сопутствующие изделия
| 191860 | 6. Медицинские изделия для манипуляций/восстановления тканей/органов человека | Набор для кардиоторакальной хирургической процедуры, содержащий лекарственные средства, одноразового использования | Набор различных стерильных хирургических инструментов, перевязочных и иных материалов, включая лекарственные средства, предназначенных для использования при проведении целого ряда кардиоторакальных хирургических процедур. Набор предназначен для использования только в кардиоторакальной хирургии, но область его применения не ограничивается какими-то конкретными видами кардиоторакальных процедур. Это изделие для одноразового использования, которое необходимо стерилизовать перед применением.
6.17. Прочие медицинские изделия для манипуляций/восстановления тканей/органов человека
| 191870 | 5. Медицинские изделия для in vitro диагностики (ИВД) | Дитиотреитол (ДTT) реагент ИВД | Раствор дитиотреитола (dithiothriotol (DTT) solution), предназначенный для использования отдельно или в сочетании с другими ИВД реагентами для восстановления дисульфидных связей в белках, присутсвующих в клинических лабораторных образцах.
5.05. Реагенты/оборудование/расходные материалы общелабораторные ИВД
| 191880 | 18. Хирургические инструменты/системы и сопутствующие медицинские изделия | Набор для кардиоторакальной хирургической процедуры, не содержащий лекарственные средства, многоразового использования | Набор различных хирургических инструментов, перевязочных и иных материалов, предназначенных для использования при проведении целого ряда кардиоторакальных хирургических процедур; набор не содержит лекарственные средства. Набор предназначен для использования только в кардиоторакальной хирургии, но область его применения не ограничивается какими-то конкретными видами кардиоторакальных процедур. Это изделие, пригодное для многоразового использования после соответствующей очистки/стерилизации инструментов/изделий для многоразового использования и пополнения запаса использованных расходных материалов.
18.57. Прочие хирургические инструменты/системы и сопутствующие медицинские изделия
| 191880 | 6. Медицинские изделия для манипуляций/восстановления тканей/органов человека | Набор для кардиоторакальной хирургической процедуры, не содержащий лекарственные средства, многоразового использования | Набор различных хирургических инструментов, перевязочных и иных материалов, предназначенных для использования при проведении целого ряда кардиоторакальных хирургических процедур; набор не содержит лекарственные средства. Набор предназначен для использования только в кардиоторакальной хирургии, но область его применения не ограничивается какими-то конкретными видами кардиоторакальных процедур. Это изделие, пригодное для многоразового использования после соответствующей очистки/стерилизации инструментов/изделий для многоразового использования и пополнения запаса использованных расходных материалов.
6.06. Повязки и сопутствующие изделия
| 191880 | 6. Медицинские изделия для манипуляций/восстановления тканей/органов человека | Набор для кардиоторакальной хирургической процедуры, не содержащий лекарственные средства, многоразового использования | Набор различных хирургических инструментов, перевязочных и иных материалов, предназначенных для использования при проведении целого ряда кардиоторакальных хирургических процедур; набор не содержит лекарственные средства. Набор предназначен для использования только в кардиоторакальной хирургии, но область его применения не ограничивается какими-то конкретными видами кардиоторакальных процедур. Это изделие, пригодное для многоразового использования после соответствующей очистки/стерилизации инструментов/изделий для многоразового использования и пополнения запаса использованных расходных материалов.
6.17. Прочие медицинские изделия для манипуляций/восстановления тканей/органов человека
| 191890 | 13. Реабилитационные и адаптированные для инвалидов медицинские изделия | Наматрасник с пропиткой пробиотиками | Изделие сделано из мягких текстильных материалов, формованных для соответствия матрасу двуспальной кровати, чтобы защитить матрас и предотвратить перекрестное загрязнение, изделие обрабатывается/пропитывается пробиотическими бактериями, предназначенными для уничтожения аллергена, содержащегося в фекальном помете клещей домашней пыли, с целью снизить риск аллергических реакций пациента. Изделие можно чистить. Это изделие многоразового использования.
13.03. Изделия/оборудование домашнее адаптированные
| 191890 | 2. Вспомогательные и общебольничные медицинские изделия | Наматрасник с пропиткой пробиотиками | Изделие сделано из мягких текстильных материалов, формованных для соответствия матрасу двуспальной кровати, чтобы защитить матрас и предотвратить перекрестное загрязнение, изделие обрабатывается/пропитывается пробиотическими бактериями, предназначенными для уничтожения аллергена, содержащегося в фекальном помете клещей домашней пыли, с целью снизить риск аллергических реакций пациента. Изделие можно чистить. Это изделие многоразового использования.
2.11. Кровати медицинские и сопутствующие изделия
| 191890 | 2. Вспомогательные и общебольничные медицинские изделия | Наматрасник с пропиткой пробиотиками | Изделие сделано из мягких текстильных материалов, формованных для соответствия матрасу двуспальной кровати, чтобы защитить матрас и предотвратить перекрестное загрязнение, изделие обрабатывается/пропитывается пробиотическими бактериями, предназначенными для уничтожения аллергена, содержащегося в фекальном помете клещей домашней пыли, с целью снизить риск аллергических реакций пациента. Изделие можно чистить. Это изделие многоразового использования.
2.14. Матрасы медицинские и сопутствующие изделия
| 191900 | 13. Реабилитационные и адаптированные для инвалидов медицинские изделия | Наволочка с пробиотиками | Защитная оболочка для подушки, обычно сделанная из тонкого текстильного материала, который создает физический барьер для загрязнения и перекрестного загрязнения, который обрабатывают/пропитывают пробиотическими бактериями, предназначенными для уничтожения аллергена, содержащегося в фекальном помете клещей домашней пыли, с целью снизить риск аллергических реакций пациента. Устройство должно чиститься, как правило, на регулярной основе. Это устройство многоразового использования.
13.03. Изделия/оборудование домашнее адаптированные
| 191900 | 2. Вспомогательные и общебольничные медицинские изделия | Наволочка с пробиотиками | Защитная оболочка для подушки, обычно сделанная из тонкого текстильного материала, который создает физический барьер для загрязнения и перекрестного загрязнения, который обрабатывают/пропитывают пробиотическими бактериями, предназначенными для уничтожения аллергена, содержащегося в фекальном помете клещей домашней пыли, с целью снизить риск аллергических реакций пациента. Устройство должно чиститься, как правило, на регулярной основе. Это устройство многоразового использования.
2.11. Кровати медицинские и сопутствующие изделия
| 191910 | 4. Медицинские изделия для акушерства и гинекологии | Приемник для системы телеметрического кардиотокографического мониторирования | Устройство, которое является частью системы радиотелеметрии, принимающее радиосигналы от передатчика, детектирующего частоту биения сердца плода и сокращения матки во время родов.
4.23. Прочие медицинские изделия для акушерства и гинекологии
| 191920 | 14. Сердечно-сосудистые медицинские изделия | Резервуар кардиотомный | Изделие, предназначенное для использования в экстракорпоральном контуре для сбора, хранения и фильтрации крови, как правило, во время процедуры искусственного кровообращения; к изделию не прилагаются дополнительные функциональные компоненты, такие как оксигенатор. Как правило, это контейнер с твердой оболочкой или мягкий пакет с коннекторами, разработанный для захвата микрочастиц и пузырьков воздуха на определенный период времени (например, на 6 часов) и удержания резервного запаса крови; некоторые модели могут также гасить пену. Это изделие для одноразового использования.
14.14. Медицинские изделия для сердечно-сосудистой хирургии
| 191920 | 6. Медицинские изделия для манипуляций/восстановления тканей/органов человека | Резервуар кардиотомный | Изделие, предназначенное для использования в экстракорпоральном контуре для сбора, хранения и фильтрации крови, как правило, во время процедуры искусственного кровообращения; к изделию не прилагаются дополнительные функциональные компоненты, такие как оксигенатор. Как правило, это контейнер с твердой оболочкой или мягкий пакет с коннекторами, разработанный для захвата микрочастиц и пузырьков воздуха на определенный период времени (например, на 6 часов) и удержания резервного запаса крови; некоторые модели могут также гасить пену. Это изделие для одноразового использования.
6.17. Прочие медицинские изделия для манипуляций/восстановления тканей/органов человека
| 191930 | 4. Медицинские изделия для акушерства и гинекологии | Устройство передающее для системы телеметрического кардиотокографического мониторирования | Компактное устройство нательного ношения в составе радиотелеметрической системы, обеспечивающее передачу сигнала с данными о частоте пульса плода и сокращениях матки беременной женщины на приёмник системы мониторинга состояния пациента. Изделие многоразового использования.
4.23. Прочие медицинские изделия для акушерства и гинекологии
| 191940 | 18. Хирургические инструменты/системы и сопутствующие медицинские изделия | Набор для краниотомии | Набор различных стерильных базовых инструментов, перевязочных материалов и необходимых материалов, используемых для выполнения процедуры трепанации черепа. Он обычно включает скальпели, ретракторы, щипцы, шовный материал, но не содержит лекарственных препаратов. Это изделие одноразового использования.
18.52. Щипцы и сопутствующие изделия
| 191940 | 6. Медицинские изделия для манипуляций/восстановления тканей/органов человека | Набор для краниотомии | Набор различных стерильных базовых инструментов, перевязочных материалов и необходимых материалов, используемых для выполнения процедуры трепанации черепа. Он обычно включает скальпели, ретракторы, щипцы, шовный материал, но не содержит лекарственных препаратов. Это изделие одноразового использования.
6.06. Повязки и сопутствующие изделия
| 191940 | 6. Медицинские изделия для манипуляций/восстановления тканей/органов человека | Набор для краниотомии | Набор различных стерильных базовых инструментов, перевязочных материалов и необходимых материалов, используемых для выполнения процедуры трепанации черепа. Он обычно включает скальпели, ретракторы, щипцы, шовный материал, но не содержит лекарственных препаратов. Это изделие одноразового использования.
6.16. Шовные материалы и сопутствующие изделия
| 191940 | 9. Нейрологические медицинские изделия | Набор для краниотомии | Набор различных стерильных базовых инструментов, перевязочных материалов и необходимых материалов, используемых для выполнения процедуры трепанации черепа. Он обычно включает скальпели, ретракторы, щипцы, шовный материал, но не содержит лекарственных препаратов. Это изделие одноразового использования.
9.03. Изделия хирургические нейрологические
| 191950 | 18. Хирургические инструменты/системы и сопутствующие медицинские изделия | Ножницы для эпизиотомии, многоразового использования | Переносной ручной акушерский хирургический инструмент, предназначенный для рассечения выхода влагалища с целью облегчения появления ребенка во время родов (процедура также известна как перинеотомия). Инструмент состоит из двух соединенных на оси лезвий, используемых для разрезания и управляемых с помощью ручек в форме колец для большого и указательного/среднего пальцев (т.е., лезвия режут при смыкании заостренных кромок). Как правило, изготавливается из высококачественной нержваеющей стали, доступны изделия различных конструкций и размеров; лезвия, как правило, согнуты под углом, имеют различные формы и могут быть зазубренными. Это изделие, пригодное для многоразового использования.
18.28. Ножницы хирургические
| 191950 | 4. Медицинские изделия для акушерства и гинекологии | Ножницы для эпизиотомии, многоразового использования | Переносной ручной акушерский хирургический инструмент, предназначенный для рассечения выхода влагалища с целью облегчения появления ребенка во время родов (процедура также известна как перинеотомия). Инструмент состоит из двух соединенных на оси лезвий, используемых для разрезания и управляемых с помощью ручек в форме колец для большого и указательного/среднего пальцев (т.е., лезвия режут при смыкании заостренных кромок). Как правило, изготавливается из высококачественной нержваеющей стали, доступны изделия различных конструкций и размеров; лезвия, как правило, согнуты под углом, имеют различные формы и могут быть зазубренными. Это изделие, пригодное для многоразового использования.
4.10. Ножницы акушерские/гинекологические
| 191960 | 4. Медицинские изделия для акушерства и гинекологии | Кардиотокограф | Монитор пациента с питанием от сети переменного тока, используется для кардиотокографической оценки состояния плода во время беременности и родов путем регистрации работы сердца плода и сокращений матки матери на основе эффекта Допплера. Сокращения матки обычно регистрируются токодинамометром, который накладывается на живот матери и закрепляется на нем ремнями. Известен как тококардиограф или кардиотокографический (КТГ) аппарат. Частоту биения сердца обычно измеряют с помощью специального ультразвукового датчика.
4.23. Прочие медицинские изделия для акушерства и гинекологии
| 191970 | 4. Медицинские изделия для акушерства и гинекологии | Система кардиотокографическая для передачи/приема сигнала по телефонной связи | Аппарат, предназначенный для передачи и регистрации частоты сердечных сокращений плода/сигналов сократительной активности матки через телефонные линии или Интернет. Он обычно включает электронное устройство (напр., модем) на передающей стороне, которое модифицирует сигналы с медицинского устройства, такого как монитор электрокардиографа (ЭКГ) или регистратор для передачи через телефонные линии; на получающей стороне приемник обрабатывает входящий сигнал и выдает выходной сигнал для отображения, записи и/или дальнейшей передачи и обработки медицинскими информационными системами. Система обычно используется для отправки сигналов из домов пациентов, офисов врачей и/или удаленных мест в учреждения здравоохранения.
4.23. Прочие медицинские изделия для акушерства и гинекологии
| 191980 | 12. Радиологические медицинские изделия | Токодинамометр | Датчик давления, предназначенный для размещения на животе рожающей женщины для преобразования сокращений матки при родах в электрические сигналы; сигналы обычно отображаются с помощью кардиотокографа (КТГ). Это изделие многоразового использования.
12.08. Системы радиологические диагностические и сопутствующие изделия
12.08.15. Системы ультразвуковой визуализации и сопутствующие изделия
| 191980 | 4. Медицинские изделия для акушерства и гинекологии | Токодинамометр | Датчик давления, предназначенный для размещения на животе рожающей женщины для преобразования сокращений матки при родах в электрические сигналы; сигналы обычно отображаются с помощью кардиотокографа (КТГ). Это изделие многоразового использования.
4.23. Прочие медицинские изделия для акушерства и гинекологии
| 191990 | 14. Сердечно-сосудистые медицинские изделия | Клапан предохранительный вакуумный для кардиотомного резервуара | Стерильный механический регулятор, используемый вместе с резервуаром для крови (кардиотомным резервуаром) системы искусственного кровообращения для ограничения уровня вакуума внутри резервуара. Изделие остается закрытым до того момента, пока уровень вакуума не достигнет заданного порога, после чего клапан раскрывается и сбрасывает вакуум. Это изделие для одноразового использования.
14.14. Медицинские изделия для сердечно-сосудистой хирургии
| 192000 | 4. Медицинские изделия для акушерства и гинекологии | Система телеметрического кардиотокографического мониторирования | Комплект устройств, предназначенных для непрерывного измерения и беспроводной передачи сигналов частоты биения сердца плода и сокращений матки на кардиограф/монитор. Обычно состоит из беспроводных носимых датчиков/электродов (например, отведений и электродов или допплеровского ультразвукового датчика с датчиком давления) с соответствующей передающей способностью и приемника; кардиограф/монитор не относятся к данному виду. Система обычно используется для амбулаторных пациентов, которым требуется непрерывный мониторинг перед родами.
4.07. Мониторы/системы мониторирования акушерские
| 192010 | 14. Сердечно-сосудистые медицинские изделия | Интродьюсер для ввода медицинских инструментов при сердечно-сосудистых заболеваниях, неуправляемый | Стерильная трубчатая оболочка предназначена для чрескожного размещения в сердечно-сосудистой системе, через которую другие сердечно-сосудистые устройства (например, сердечный/внутрисосудистый катетер, стимулирующее отведение) впоследствии вводятся для позиционирования в кровеносных сосудах и/или камерах сердца. Неуправляемый дистальный конец, как правило, изогнут для обеспечения маневрирования в сердце. Интродьюсер может быть снабжен гемостатическим клапаном, чтобы минимизировать потери крови во время вмешательства [например, при электрофизиологических исследованиях], иметь боковой порт для аспирации / инфузии / забора проб крови, иметь рентгеноконтрастную маркировку, что позволяет ему быть видимым во время рентгеновских процедур, и может включать в себя специальный внутрипросветный расширитель. Это устройство одноразового использования.
14.09. Кардиостимуляторы и сопутствующие изделия
| 192010 | 14. Сердечно-сосудистые медицинские изделия | Интродьюсер для ввода медицинских инструментов при сердечно-сосудистых заболеваниях, неуправляемый | Стерильная трубчатая оболочка предназначена для чрескожного размещения в сердечно-сосудистой системе, через которую другие сердечно-сосудистые устройства (например, сердечный/внутрисосудистый катетер, стимулирующее отведение) впоследствии вводятся для позиционирования в кровеносных сосудах и/или камерах сердца. Неуправляемый дистальный конец, как правило, изогнут для обеспечения маневрирования в сердце. Интродьюсер может быть снабжен гемостатическим клапаном, чтобы минимизировать потери крови во время вмешательства [например, при электрофизиологических исследованиях], иметь боковой порт для аспирации / инфузии / забора проб крови, иметь рентгеноконтрастную маркировку, что позволяет ему быть видимым во время рентгеновских процедур, и может включать в себя специальный внутрипросветный расширитель. Это устройство одноразового использования.
14.10. Катетеры кардиологические и сопутствующие изделия
| 192010 | 14. Сердечно-сосудистые медицинские изделия | Интродьюсер для ввода медицинских инструментов при сердечно-сосудистых заболеваниях, неуправляемый | Стерильная трубчатая оболочка предназначена для чрескожного размещения в сердечно-сосудистой системе, через которую другие сердечно-сосудистые устройства (например, сердечный/внутрисосудистый катетер, стимулирующее отведение) впоследствии вводятся для позиционирования в кровеносных сосудах и/или камерах сердца. Неуправляемый дистальный конец, как правило, изогнут для обеспечения маневрирования в сердце. Интродьюсер может быть снабжен гемостатическим клапаном, чтобы минимизировать потери крови во время вмешательства [например, при электрофизиологических исследованиях], иметь боковой порт для аспирации / инфузии / забора проб крови, иметь рентгеноконтрастную маркировку, что позволяет ему быть видимым во время рентгеновских процедур, и может включать в себя специальный внутрипросветный расширитель. Это устройство одноразового использования.
14.13. Медицинские изделия для определения физиологических параметров/картирования сердца
| 192020 | 12. Радиологические медицинские изделия | Система магнитно-резонансной томографии сердечно-сосудистой системы, с резистивным магнитом | Система магнитно-резонансной томографии (МРТ), предназначенная специально для визуализации сердечно-сосудистой системы. Она включает в себя резистивный магнит и может быть стационарной, передвижной или транспортируемой. Гентри может иметь различные конфигурации, в том числе открытого или закрытого типа. Некоторые системы могут быть использованы для проведения магнитно-резонансной спектроскопии или других процедур визуализации в реальном времени для интервенционных, терапевтических и хирургических процедур под контролем МРТ. В систему обычно входит стол, разработанный таким образом, чтобы можно было располагать на нем пациента в состоянии покоя, после физической нагрузки или во время интервенционных процедур и получать при этом оптимальное качество изображения сердечно-сосудистой системы.
12.01. Гентри и сопутствующие изделия
| 192020 | 12. Радиологические медицинские изделия | Система магнитно-резонансной томографии сердечно-сосудистой системы, с резистивным магнитом | Система магнитно-резонансной томографии (МРТ), предназначенная специально для визуализации сердечно-сосудистой системы. Она включает в себя резистивный магнит и может быть стационарной, передвижной или транспортируемой. Гентри может иметь различные конфигурации, в том числе открытого или закрытого типа. Некоторые системы могут быть использованы для проведения магнитно-резонансной спектроскопии или других процедур визуализации в реальном времени для интервенционных, терапевтических и хирургических процедур под контролем МРТ. В систему обычно входит стол, разработанный таким образом, чтобы можно было располагать на нем пациента в состоянии покоя, после физической нагрузки или во время интервенционных процедур и получать при этом оптимальное качество изображения сердечно-сосудистой системы.
12.08. Системы радиологические диагностические и сопутствующие изделия
12.08.06. Системы магнито-резонансной томографии и сопутствующие изделия
| 192020 | 14. Сердечно-сосудистые медицинские изделия | Система магнитно-резонансной томографии сердечно-сосудистой системы, с резистивным магнитом | Система магнитно-резонансной томографии (МРТ), предназначенная специально для визуализации сердечно-сосудистой системы. Она включает в себя резистивный магнит и может быть стационарной, передвижной или транспортируемой. Гентри может иметь различные конфигурации, в том числе открытого или закрытого типа. Некоторые системы могут быть использованы для проведения магнитно-резонансной спектроскопии или других процедур визуализации в реальном времени для интервенционных, терапевтических и хирургических процедур под контролем МРТ. В систему обычно входит стол, разработанный таким образом, чтобы можно было располагать на нем пациента в состоянии покоя, после физической нагрузки или во время интервенционных процедур и получать при этом оптимальное качество изображения сердечно-сосудистой системы.
14.25. Прочие сердечно-сосудистые медицинские изделия
| 192030 | 14. Сердечно-сосудистые медицинские изделия | Троакар для сердечно-сосудистых/торакальных операций, многоразового использования | Жесткий, хирургический инструмент с острым пирамидоидальным или коническим острием, используемый для пункции полостей тела во время кардиоваскулярной и торокальной хирургии. Он может собираться и использоваться вместе с совместимой втулкой, заполняя ее полость, посредством чего обеспечивается ввод всего соединения. После пункции троакар отводится, обеспечивая рабочий канал доступа в полость. Данное изделие пригодно для многократного использования.
14.25. Прочие сердечно-сосудистые медицинские изделия
| 192030 | 18. Хирургические инструменты/системы и сопутствующие медицинские изделия | Троакар для сердечно-сосудистых/торакальных операций, многоразового использования | Жесткий, хирургический инструмент с острым пирамидоидальным или коническим острием, используемый для пункции полостей тела во время кардиоваскулярной и торокальной хирургии. Он может собираться и использоваться вместе с совместимой втулкой, заполняя ее полость, посредством чего обеспечивается ввод всего соединения. После пункции троакар отводится, обеспечивая рабочий канал доступа в полость. Данное изделие пригодно для многократного использования.
18.50. Трокары и сопутствующие изделия
| 192040 | 12. Радиологические медицинские изделия | Система магнитно-резонансной томографии сердечно-сосудистой системы, с постоянным магнитом | Система магнитно-резонансной томографии (МРТ), предназначенная специально для визуализации сердечно-сосудистой системы. Она включает в себя постоянный магнит и может быть стационарной, передвижной или транспортируемой. Гентри может иметь различные конфигурации, в том числе открытого или закрытого типа. Некоторые системы могут быть использованы для проведения магнитно-резонансной спектроскопии или других процедур визуализации в реальном времени для интервенционных, терапевтических и хирургических процедур под контролем МРТ. В систему обычно входит стол, разработанный таким образом, чтобы можно было располагать на нем пациента в состоянии покоя, после физической нагрузки или во время интервенционных процедур и получать при этом оптимальное качество изображения сердечно-сосудистой системы.
12.01. Гентри и сопутствующие изделия
| 192040 | 12. Радиологические медицинские изделия | Система магнитно-резонансной томографии сердечно-сосудистой системы, с постоянным магнитом | Система магнитно-резонансной томографии (МРТ), предназначенная специально для визуализации сердечно-сосудистой системы. Она включает в себя постоянный магнит и может быть стационарной, передвижной или транспортируемой. Гентри может иметь различные конфигурации, в том числе открытого или закрытого типа. Некоторые системы могут быть использованы для проведения магнитно-резонансной спектроскопии или других процедур визуализации в реальном времени для интервенционных, терапевтических и хирургических процедур под контролем МРТ. В систему обычно входит стол, разработанный таким образом, чтобы можно было располагать на нем пациента в состоянии покоя, после физической нагрузки или во время интервенционных процедур и получать при этом оптимальное качество изображения сердечно-сосудистой системы.
12.08. Системы радиологические диагностические и сопутствующие изделия
12.08.06. Системы магнито-резонансной томографии и сопутствующие изделия
| 192040 | 14. Сердечно-сосудистые медицинские изделия | Система магнитно-резонансной томографии сердечно-сосудистой системы, с постоянным магнитом | Система магнитно-резонансной томографии (МРТ), предназначенная специально для визуализации сердечно-сосудистой системы. Она включает в себя постоянный магнит и может быть стационарной, передвижной или транспортируемой. Гентри может иметь различные конфигурации, в том числе открытого или закрытого типа. Некоторые системы могут быть использованы для проведения магнитно-резонансной спектроскопии или других процедур визуализации в реальном времени для интервенционных, терапевтических и хирургических процедур под контролем МРТ. В систему обычно входит стол, разработанный таким образом, чтобы можно было располагать на нем пациента в состоянии покоя, после физической нагрузки или во время интервенционных процедур и получать при этом оптимальное качество изображения сердечно-сосудистой системы.
14.25. Прочие сердечно-сосудистые медицинские изделия
| 192050 | 14. Сердечно-сосудистые медицинские изделия | Ножницы сердечно-сосудистые | Хирургический инструмент для резки тканей сердца и сосудов. Состоят из двух скользящих лезвий на короткой центральной оси с двумя ручками под пальцы (как правило, большой и указательный и/или средний) на противоположных концах. Дистальные концы лезвий могут быть изогнутыми и иметь различную форму.
14.25. Прочие сердечно-сосудистые медицинские изделия
| 192050 | 18. Хирургические инструменты/системы и сопутствующие медицинские изделия | Ножницы сердечно-сосудистые | Хирургический инструмент для резки тканей сердца и сосудов. Состоят из двух скользящих лезвий на короткой центральной оси с двумя ручками под пальцы (как правило, большой и указательный и/или средний) на противоположных концах. Дистальные концы лезвий могут быть изогнутыми и иметь различную форму.
18.28. Ножницы хирургические
| 192060 | 14. Сердечно-сосудистые медицинские изделия | Заплата сердечно-сосудистая, животного происхождения | Стерильный имплантируемый материал, разработанный для укрепления линий швов и/или усиления ослабленных или травмированных сердечных тканей и/или тканей периферических сосудов во время проведения процедур по восстановлению/реконструкции сердечно-сосудистой ткани (например, коррекции дефекта фиброзного кольца или перегородки, эндартэктомии, профундопластики). Это заплата, сделанная из материалов животного происхождения (например, из свиного, бычьего, лошадиного перикарда/коллагена) или покрытая/пропитанная ими; как правило, имплантируется вместе с шовным материалом.
14.14. Медицинские изделия для сердечно-сосудистой хирургии
| 192070 | 12. Радиологические медицинские изделия | Система ультразвуковой визуализации сердечно-сосудистой системы | Комплект работающих от сети (сети переменного тока) изделий, разработанных для проведения экстракорпоральных и/или интракорпоральных процедур визуализации сердца и кровеносных сосудов (эндосонографии или эндоскопии). Включает систему программного обеспечения, которая поддерживает целый ряд статистических исследований и специфических кардиологических исследований в режиме реального времени для диагностирования анатомических дефектов сердца, определения характеристик потока крови и функциональных/анатомических проблем, ассоциированных с инфарктом миокарда. Генерирует ультразвуковые импульсы, направляет их в область воздействия, определяет ультразвуковое эхо и обрабатывает полученную информацию для вывода на дисплей статистических или динамических двух- или трехмерных (3-D) изображений.
12.08. Системы радиологические диагностические и сопутствующие изделия
12.08.15. Системы ультразвуковой визуализации и сопутствующие изделия
| 192070 | 14. Сердечно-сосудистые медицинские изделия | Система ультразвуковой визуализации сердечно-сосудистой системы | Комплект работающих от сети (сети переменного тока) изделий, разработанных для проведения экстракорпоральных и/или интракорпоральных процедур визуализации сердца и кровеносных сосудов (эндосонографии или эндоскопии). Включает систему программного обеспечения, которая поддерживает целый ряд статистических исследований и специфических кардиологических исследований в режиме реального времени для диагностирования анатомических дефектов сердца, определения характеристик потока крови и функциональных/анатомических проблем, ассоциированных с инфарктом миокарда. Генерирует ультразвуковые импульсы, направляет их в область воздействия, определяет ультразвуковое эхо и обрабатывает полученную информацию для вывода на дисплей статистических или динамических двух- или трехмерных (3-D) изображений.
14.25. Прочие сердечно-сосудистые медицинские изделия
| 192080 | 14. Сердечно-сосудистые медицинские изделия | Заплата сердечно-сосудистая, синтетическая | Стерильный имплантируемый материал, разработанный для укрепления линий швов и/или усиления ослабленных или травмированных сердечных тканей и/или тканей периферических сосудов во время проведения процедур по восстановлению/реконструкции сердечно-сосудистой ткани (например, коррекции дефекта фиброзного кольца или перегородки, эндартэктомии, профундопластики). Это нерассасывающаяся перфорированная заплата, сделанная из синтетического полимерного материала [например, полипропилена, политетрафторэтилена (ПТФЭ) или Тефлона, войлока] без добавления материалов биологического происхождения; как правило, имплантируется вместе с шовным материалом. Обычно имплантируется во время проведения процедур на сердечно-сосудистой системе, но также может использоваться в других открытых или лапароскопических хирургических операциях на мягких тканях (например, в грыжесечении).
14.14. Медицинские изделия для сердечно-сосудистой хирургии
| 192090 | 14. Сердечно-сосудистые медицинские изделия | Троакар для сердечно-сосудистых/торакальных операций, одноразового использования | Жесткий, хирургический инструмент с острым пирамидальным или коническим наконечником, используемый для пункции полостей тела во время середечно-сосудистый и грудной хирургии. обычно собирается и используется вместе с совместимый втулкой, заполняющий его просвет, посредством чего осуществляется ввод этой сборки. После пункции троакар отводится, создавая рабочий канал в полость. Это изделие разового назначения.
14.25. Прочие сердечно-сосудистые медицинские изделия
| 192090 | 18. Хирургические инструменты/системы и сопутствующие медицинские изделия | Троакар для сердечно-сосудистых/торакальных операций, одноразового использования | Жесткий, хирургический инструмент с острым пирамидальным или коническим наконечником, используемый для пункции полостей тела во время середечно-сосудистый и грудной хирургии. обычно собирается и используется вместе с совместимый втулкой, заполняющий его просвет, посредством чего осуществляется ввод этой сборки. После пункции троакар отводится, создавая рабочий канал в полость. Это изделие разового назначения.
18.50. Трокары и сопутствующие изделия
| 192100 | 12. Радиологические медицинские изделия | Система магнитно-резонансной томографии сердечно-сосудистой системы, со сверхпроводящим магнитом | Система магнитно-резонансной томографии (МРТ), предназначенная специально для визуализации сердечно-сосудистой системы. Она включает в себя блок сверхпроводящего магнита и может быть стационарной, передвижной или транспортируемой. Гентри может иметь различные конфигурации, в том числе открытого или закрытого типа. Некоторые системы могут быть использованы для проведения магнитно-резонансной спектроскопии или других процедур визуализации в реальном времени для интервенционных, терапевтических и хирургических процедур под контролем МРТ. В систему обычно входит стол, разработанный таким образом, чтобы можно было располагать на нем пациента в состоянии покоя, после физической нагрузки или во время интервенционных процедур и получать при этом оптимальное качество изображения сердечно-сосудистой системы.
12.01. Гентри и сопутствующие изделия
| 192100 | 12. Радиологические медицинские изделия | Система магнитно-резонансной томографии сердечно-сосудистой системы, со сверхпроводящим магнитом | Система магнитно-резонансной томографии (МРТ), предназначенная специально для визуализации сердечно-сосудистой системы. Она включает в себя блок сверхпроводящего магнита и может быть стационарной, передвижной или транспортируемой. Гентри может иметь различные конфигурации, в том числе открытого или закрытого типа. Некоторые системы могут быть использованы для проведения магнитно-резонансной спектроскопии или других процедур визуализации в реальном времени для интервенционных, терапевтических и хирургических процедур под контролем МРТ. В систему обычно входит стол, разработанный таким образом, чтобы можно было располагать на нем пациента в состоянии покоя, после физической нагрузки или во время интервенционных процедур и получать при этом оптимальное качество изображения сердечно-сосудистой системы.
12.08. Системы радиологические диагностические и сопутствующие изделия
12.08.06. Системы магнито-резонансной томографии и сопутствующие изделия
| 192100 | 14. Сердечно-сосудистые медицинские изделия | Система магнитно-резонансной томографии сердечно-сосудистой системы, со сверхпроводящим магнитом | Система магнитно-резонансной томографии (МРТ), предназначенная специально для визуализации сердечно-сосудистой системы. Она включает в себя блок сверхпроводящего магнита и может быть стационарной, передвижной или транспортируемой. Гентри может иметь различные конфигурации, в том числе открытого или закрытого типа. Некоторые системы могут быть использованы для проведения магнитно-резонансной спектроскопии или других процедур визуализации в реальном времени для интервенционных, терапевтических и хирургических процедур под контролем МРТ. В систему обычно входит стол, разработанный таким образом, чтобы можно было располагать на нем пациента в состоянии покоя, после физической нагрузки или во время интервенционных процедур и получать при этом оптимальное качество изображения сердечно-сосудистой системы.
14.25. Прочие сердечно-сосудистые медицинские изделия
| 192110 | 14. Сердечно-сосудистые медицинские изделия | Датчик для тонометрической системы определения риска сердечно-сосудистых заболеваний периферических артерий | Пневмо-электронное устройство, как правило, представляющее собой проксимальную кольцевую манжету, содержащую пневматический биодатчик, основанный на плетизмографии, который помещается на палец пациента во время пробы реактивной гиперемии для оценки эндотелиальной дисфункции (плохого сосудорасширяющего отклика ) и артериальной жесткости. Оно подключено к процессору данных тонометрической системы определения риска сердечно-сосудистых заболеваний периферических артерий и передает равномерное поле давления на внешние две трети пальца, включая кончик, для измерения изменений артериального пульсового объема. Это устройство одноразового использования.
14.25. Прочие сердечно-сосудистые медицинские изделия
| 192120 | 14. Сердечно-сосудистые медицинские изделия | Система определения риска сердечно-сосудистых заболеваний периферических артерий тонометрическая | Комплект электроприводных устройств, предназначенных для оценки эндотелиальной дисфункции периферических артерий (недостаточной вазодилатирующей восприимчивости) и/или артериальной жесткости посредством неинвазивного измерения изменений объема артериальной пульсовой волны в кончике пальца во время теста реактивной гиперемии (окклюзии кровотока с последующим резким высвобождением). Обычно включает в себя специальный биодатчик, закрепляемый на пальце или руке, и компьютер/устройство с программным управлением, используемые для обработки, хранения, отображения, и помощи в анализе данных о тонусе периферических артерий, полученных от датчика. Эндотелиальная дисфункция является признанным маркером субклинического атеросклероза, который используется в качестве прогностического фактора сердечно-сосудистых состояний.
14.11. Медицинские изделия для анализа гемодинамики
| 192130 | 14. Сердечно-сосудистые медицинские изделия | Интродьюсер для ввода медицинских инструментов при сердечно-сосудистых заболеваниях, управляемый | Стерильная управляемая трубчатая оболочка предназначена для чрескожного размещения в/рядом с сердечно-сосудистой системой, через которую впоследствии вводятся другие сердечно-сосудистые устройства (например, сердечный/внутрисосудистый катетер, стимулирующее отведение) для позиционирования в кровеносных сосудах, камерах сердца или на эпикардиальных поверхностях. Дистальный конец приводится в действие с помощью элементов управления на проксимальном конце для осуществления маневрирования в/вокруг сердца. Интродьюсер может быть снабжен гемостатическим клапаном для минимизации потери крови во время вмешательства [например, при электрофизиологических исследованиях], боковой порт для аспирации / инфузии / забора проб крови имеет рентгеноконтрастную маркировку, и может включать в себя специальный внутрипросветный расширитель. Это устройство одноразового использования.
14.09. Кардиостимуляторы и сопутствующие изделия
| 192130 | 14. Сердечно-сосудистые медицинские изделия | Интродьюсер для ввода медицинских инструментов при сердечно-сосудистых заболеваниях, управляемый | Стерильная управляемая трубчатая оболочка предназначена для чрескожного размещения в/рядом с сердечно-сосудистой системой, через которую впоследствии вводятся другие сердечно-сосудистые устройства (например, сердечный/внутрисосудистый катетер, стимулирующее отведение) для позиционирования в кровеносных сосудах, камерах сердца или на эпикардиальных поверхностях. Дистальный конец приводится в действие с помощью элементов управления на проксимальном конце для осуществления маневрирования в/вокруг сердца. Интродьюсер может быть снабжен гемостатическим клапаном для минимизации потери крови во время вмешательства [например, при электрофизиологических исследованиях], боковой порт для аспирации / инфузии / забора проб крови имеет рентгеноконтрастную маркировку, и может включать в себя специальный внутрипросветный расширитель. Это устройство одноразового использования.
14.10. Катетеры кардиологические и сопутствующие изделия
| 192130 | 14. Сердечно-сосудистые медицинские изделия | Интродьюсер для ввода медицинских инструментов при сердечно-сосудистых заболеваниях, управляемый | Стерильная управляемая трубчатая оболочка предназначена для чрескожного размещения в/рядом с сердечно-сосудистой системой, через которую впоследствии вводятся другие сердечно-сосудистые устройства (например, сердечный/внутрисосудистый катетер, стимулирующее отведение) для позиционирования в кровеносных сосудах, камерах сердца или на эпикардиальных поверхностях. Дистальный конец приводится в действие с помощью элементов управления на проксимальном конце для осуществления маневрирования в/вокруг сердца. Интродьюсер может быть снабжен гемостатическим клапаном для минимизации потери крови во время вмешательства [например, при электрофизиологических исследованиях], боковой порт для аспирации / инфузии / забора проб крови имеет рентгеноконтрастную маркировку, и может включать в себя специальный внутрипросветный расширитель. Это устройство одноразового использования.
14.13. Медицинские изделия для определения физиологических параметров/картирования сердца
| 192140 | 14. Сердечно-сосудистые медицинские изделия | Троакар для сердечно-сосудистых/торакальных операций, одноразового использования восстановленный | Жесткий, хирургический инструмент с острым пирамидальным или коническим наконечником, используемый для пункции полостей тела во время сердечно-сосудистый и грудной хирургии. обычно собирается и используется вместе с совместимый втулкой, заполняющий его просвет, посредством чего осуществляется ввод этой сборки. После пункции троакар отводится, создавая рабочий канал в полость. Это устройство разового применения, которое ранее было использовано на каком-то пациенте, и было подвергнуто дополнительной обработке и изготовлению с целью дополнительного разового применения на каком-то пациенте.
14.25. Прочие сердечно-сосудистые медицинские изделия
| 192140 | 18. Хирургические инструменты/системы и сопутствующие медицинские изделия | Троакар для сердечно-сосудистых/торакальных операций, одноразового использования восстановленный | Жесткий, хирургический инструмент с острым пирамидальным или коническим наконечником, используемый для пункции полостей тела во время сердечно-сосудистый и грудной хирургии. обычно собирается и используется вместе с совместимый втулкой, заполняющий его просвет, посредством чего осуществляется ввод этой сборки. После пункции троакар отводится, создавая рабочий канал в полость. Это устройство разового применения, которое ранее было использовано на каком-то пациенте, и было подвергнуто дополнительной обработке и изготовлению с целью дополнительного разового применения на каком-то пациенте.
18.50. Трокары и сопутствующие изделия
| 192150 | 14. Сердечно-сосудистые медицинские изделия | Прикладное программное обеспечение для оценки гемодинамики периферических сосудов | Прикладное программное обеспечение, предназначенное для использования вместе с неинвазивным устройством измерения гемодинамики периферических сосудов (например, тонометрической системой определения риска сердечно-сосудистых заболеваний периферических артерий, плетизмографом, сфигмоманометром) для обеспечения управления данными и/или их анализа; также может использоваться в качестве вспомогательного средства для управления этим устройством.
14.11. Медицинские изделия для анализа гемодинамики
| 192160 | 14. Сердечно-сосудистые медицинские изделия | Процессор обработки данных тонометрической системы оценки риска сердечно-сосудистых заболеваний периферических артерий | Электронное устройство с питанием от электросети переменного тока предназначено для обработки, хранения, отображения и помощи в анализе данных о тонусе периферических артерий, полученных от специального биодатчика, для оценки эндотелиальной дисфункции (плохой сосудорасширяющий отклик) и артериальной жесткости посредством неинвазивного измерения изменений артериального пульсового объема в кончике пальца пациента во время пробы реактивной гиперемии (окклюзии кровотока с последующим резким выпуском). Оно получает питание от сети переменного тока, и, как правило, подключено к компьютеру (например, ноутбуку или настольному компьютеру), с помощью которого процессор находится под контролем предварительно настроенного специального программного приложения.
14.11. Медицинские изделия для анализа гемодинамики
| 192170 | 14. Сердечно-сосудистые медицинские изделия | Блок коммутации для кардиоверсии | Устройство, работающее от батарей, которое функционирует как электрический соединитель (блок коммутации) для сердечного катетера для электрофизиологических исследований, устройства для записи электрокардиограмм (ЭКГ) и совместимого дефибриллятора. Это позволяет оператору получить диагностические сигналы электрофизиологических показателей сердца пациента (обычно через подключенный сердечный катетер), а также обеспечивает выборочное направление энергии из дефибриллятора либо к катетеру кардиоверсии для внутренней кардиоверсии для фибрилляции предсердий или других наджелудочковых аритмий, или на внешние накожные электроды дефибриллятора для наружной дефибрилляции.
14.05. Дефибриляторы и сопутствующие изделия
| 192170 | 14. Сердечно-сосудистые медицинские изделия | Блок коммутации для кардиоверсии | Устройство, работающее от батарей, которое функционирует как электрический соединитель (блок коммутации) для сердечного катетера для электрофизиологических исследований, устройства для записи электрокардиограмм (ЭКГ) и совместимого дефибриллятора. Это позволяет оператору получить диагностические сигналы электрофизиологических показателей сердца пациента (обычно через подключенный сердечный катетер), а также обеспечивает выборочное направление энергии из дефибриллятора либо к катетеру кардиоверсии для внутренней кардиоверсии для фибрилляции предсердий или других наджелудочковых аритмий, или на внешние накожные электроды дефибриллятора для наружной дефибрилляции.
14.10. Катетеры кардиологические и сопутствующие изделия
| 192170 | 14. Сердечно-сосудистые медицинские изделия | Блок коммутации для кардиоверсии | Устройство, работающее от батарей, которое функционирует как электрический соединитель (блок коммутации) для сердечного катетера для электрофизиологических исследований, устройства для записи электрокардиограмм (ЭКГ) и совместимого дефибриллятора. Это позволяет оператору получить диагностические сигналы электрофизиологических показателей сердца пациента (обычно через подключенный сердечный катетер), а также обеспечивает выборочное направление энергии из дефибриллятора либо к катетеру кардиоверсии для внутренней кардиоверсии для фибрилляции предсердий или других наджелудочковых аритмий, или на внешние накожные электроды дефибриллятора для наружной дефибрилляции.
14.13. Медицинские изделия для определения физиологических параметров/картирования сердца
| 192180 | 14. Сердечно-сосудистые медицинские изделия | Кабель для подключения электрокардиографа к блоку коммутации для кардиоверсии | Нестерильный изолированный металлический провод(а) предназначен для обеспечения электрического соединения между блоком коммутации для кардиоверсии и устройством для записи электрокардиограмм (ЭКГ) для передачи кардиосигналов. Это устройство многоразового использования.
14.13. Медицинские изделия для определения физиологических параметров/картирования сердца
| 192190 | 5. Медицинские изделия для in vitro диагностики (ИВД) | Erysipelothrix rhusiopathiae антигены ИВД, реагент | Вещество или реактив, предназначенный для использования совместно с исходным изделием для ИВД для выполнения особой функции в анализе, который используется для качественного и/или количественного определения антигенов бактерии Erysipelothrix rhusiopathiae в клиническом образце.
5.04. Реагенты/наборы для определения аналитов ИВД
5.04.01. Реагенты/наборы для анализа инфекционных агентов
| 192200 | 5. Медицинские изделия для in vitro диагностики (ИВД) | Erysipelothrix rhusiopathiae определение изолята культуры ИВД, набор | Набор реагентов и других связанных с ними материалов, предназначенный для дифференциации и/или идентификации бактерии Erysipelothrix rhusiopathiae, выделенной из клинического образца путем культивирования.
5.04. Реагенты/наборы для определения аналитов ИВД
5.04.01. Реагенты/наборы для анализа инфекционных агентов
| 192200 | 5. Медицинские изделия для in vitro диагностики (ИВД) | Erysipelothrix rhusiopathiae определение изолята культуры ИВД, набор | Набор реагентов и других связанных с ними материалов, предназначенный для дифференциации и/или идентификации бактерии Erysipelothrix rhusiopathiae, выделенной из клинического образца путем культивирования.
5.04. Реагенты/наборы для определения аналитов ИВД
5.04.08. Реагенты/наборы для определения микробных изолятов ИВД
| 192210 | 5. Медицинские изделия для in vitro диагностики (ИВД) | Erysipelothrix rhusiopathiae определение изолята культуры ИВД, реагент | Вещество или реактив, предназначенный для использования совместно с исходным изделием для ИВД для выполнения особой функции в анализе, используемый для дифференциации и/или идентификации бактерии Erysipelothrix rhusiopathiae, выделенной из клинического образца путем культивирования.
5.04. Реагенты/наборы для определения аналитов ИВД
5.04.01. Реагенты/наборы для анализа инфекционных агентов
| 192210 | 5. Медицинские изделия для in vitro диагностики (ИВД) | Erysipelothrix rhusiopathiae определение изолята культуры ИВД, реагент | Вещество или реактив, предназначенный для использования совместно с исходным изделием для ИВД для выполнения особой функции в анализе, используемый для дифференциации и/или идентификации бактерии Erysipelothrix rhusiopathiae, выделенной из клинического образца путем культивирования.
5.04. Реагенты/наборы для определения аналитов ИВД
5.04.08. Реагенты/наборы для определения микробных изолятов ИВД
| 192220 | 5. Медицинские изделия для in vitro диагностики (ИВД) | Erysipelothrix rhusiopathiae антигены ИВД, набор, иммунофлуоресцентный анализ | Набор реагентов и других связанных с ними материалов, предназначенный для качественного и/или количественного определения антигенов бактерии Erysipelothrix rhusiopathiae в клиническом образце методом иммунофлуоресцентного анализа.
5.04. Реагенты/наборы для определения аналитов ИВД
5.04.01. Реагенты/наборы для анализа инфекционных агентов
| 192230 | 5. Медицинские изделия для in vitro диагностики (ИВД) | Erysipelothrix rhusiopathiae антигены ИВД, калибратор | Материал, используемый для установления референтных значений для анализа, предназначенный для качественного и/или количественного определения антигенов бактерии Erysipelothrix rhusiopathiae в клиническом образце.
5.04. Реагенты/наборы для определения аналитов ИВД
5.04.01. Реагенты/наборы для анализа инфекционных агентов
| 192240 | 5. Медицинские изделия для in vitro диагностики (ИВД) | Erysipelothrix rhusiopathiae антигены ИВД, контрольный материал | Материал, используемый для подтверждения качества анализа, предназначенный для использования при качественном и/или количественном определении антигенов бактерии Erysipelothrix rhusiopathiae в клиническом образце.
5.04. Реагенты/наборы для определения аналитов ИВД
5.04.01. Реагенты/наборы для анализа инфекционных агентов
| 192250 | 5. Медицинские изделия для in vitro диагностики (ИВД) | Множественные виды Acanthamoeba нуклеиновые кислоты ИВД, калибратор | Материал, используемый для установления референтных значений для анализа, предназначенный для качественного и/или количественного определения нуклеиновых кислот, выделенных из одного или множества видов свободноживущих амеб Acanthamoeba, в клиническом образце.
5.04. Реагенты/наборы для определения аналитов ИВД
5.04.01. Реагенты/наборы для анализа инфекционных агентов
| 192260 | 5. Медицинские изделия для in vitro диагностики (ИВД) | Множественные виды аэробных грамположительных бактерий определение изолята культуры ИВД, реагент | Вещество или реактив, предназначенный для использования совместно с исходным изделием для ИВД для выполнения особой функции в анализе, который используется для дифференциации и/или идентификации одного или множества видов аэробных грамположительных бактерий, выделенных из клинического образца путем культивирования. Бактерии, которые могут быть идентифицированы, как правило, принадлежат к родам Staphylococcus, Enterococcus или другим грамположительным коккам и грамположительным палочкам.
5.04. Реагенты/наборы для определения аналитов ИВД
5.04.01. Реагенты/наборы для анализа инфекционных агентов
| 192260 | 5. Медицинские изделия для in vitro диагностики (ИВД) | Множественные виды аэробных грамположительных бактерий определение изолята культуры ИВД, реагент | Вещество или реактив, предназначенный для использования совместно с исходным изделием для ИВД для выполнения особой функции в анализе, который используется для дифференциации и/или идентификации одного или множества видов аэробных грамположительных бактерий, выделенных из клинического образца путем культивирования. Бактерии, которые могут быть идентифицированы, как правило, принадлежат к родам Staphylococcus, Enterococcus или другим грамположительным коккам и грамположительным палочкам.
5.04. Реагенты/наборы для определения аналитов ИВД
5.04.08. Реагенты/наборы для определения микробных изолятов ИВД
| 192270 | 5. Медицинские изделия для in vitro диагностики (ИВД) | Множественные аллерген-специфические антитела класса иммуноглобулин Е (IgE) ИВД, калибратор | Материал, используемый для установления референтных значений для анализа, предназначенный для качественного и/или количественного определения антител класса иммуноглобулин E (IgE) к множеству специфичных белковых аллергенов (protein allergens) в клиническом образце.
5.04. Реагенты/наборы для определения аналитов ИВД
5.04.02. Реагенты/наборы для биохимического анализа
| 192280 | 5. Медицинские изделия для in vitro диагностики (ИВД) | Множественные аллерген-специфические антитела класса иммуноглобулин Е (IgE) ИВД, реагент | Вещество или реактив, предназначенный для использования совместно с исходным изделием для ИВД с целью выполнения определенной функции в анализе, который используется при качественном и/или количественном определении антител класса иммуноглобулин E (IgE) к множеству специфичных белковых аллергенов (protein allergens) в клиническом образце.
5.04. Реагенты/наборы для определения аналитов ИВД
5.04.02. Реагенты/наборы для биохимического анализа
| 192290 | 5. Медицинские изделия для in vitro диагностики (ИВД) | Множественные аминокислоты ИВД, калибратор | Материал, используемый для установления референтных значений для анализа, предназначенный для использования при количественном и/или качественном определении одной или множества аминокислот (amino acids) в клиническом образце.
5.04. Реагенты/наборы для определения аналитов ИВД
5.04.02. Реагенты/наборы для биохимического анализа
| 192300 | 5. Медицинские изделия для in vitro диагностики (ИВД) | Множественные аминокислоты/метаболиты карнитина ИВД, набор, масс-спектрометрический анализ | Набор реагентов и других связанных с ними материалов, предназначенный для качественного и/или количественного определения множественных аминокислот (amino acids), нуклеозидов (nucleosides), лизофосфолипидов (lysophospholipids) и/или метаболитов карнитина (carnitine metabolites), связанных с нарушением обмена веществ у новорожденного, в клиническом образце методом масс-спектрометрического анализа. Определяемые аналиты могут включать в себя все аминокислоты (amino acids), свободный карнитин (free carnitine), ацилкарнитин (acylcarnitine) и/или сукцинилацетон (succinylacetone).
5.04. Реагенты/наборы для определения аналитов ИВД
5.04.02. Реагенты/наборы для биохимического анализа
| 192310 | 5. Медицинские изделия для in vitro диагностики (ИВД) | Минимальная ингибирующая концентрация (МИК) множества антибактериальных препаратов ИВД, набор | Набор реагентов или тест-полосок и других связанных с ними материалов, содержащий множество антибактериальных/антимикробных препаратов (например, препаратов для лечения и/или предупреждения бактериальных инфекций, за исключением микобактериальных инфекций) в определенном градиенте концентраций, предназначенный для определения чувствительности бактериальных микроорганизмов или минимальной ингибирующей концентрации (МИК) ряда антибактериальных препаратов против конкретных микроорганизмов, выделенных из клинического образца путем культивирования.
5.04. Реагенты/наборы для определения аналитов ИВД
5.04.08. Реагенты/наборы для определения микробных изолятов ИВД
| 192320 | 5. Медицинские изделия для in vitro диагностики (ИВД) | Множественные антинуклеарные антитела скрининг ИВД, калибратор | Материал, используемый для установления референтных значений для анализа, предназначенный для использования при качественном и/или количественном скрининге множественных антинуклеарных антител (Multiple antinuclear antibody) в клиническом образце.
5.04. Реагенты/наборы для определения аналитов ИВД
5.04.02. Реагенты/наборы для биохимического анализа
| 192330 | 5. Медицинские изделия для in vitro диагностики (ИВД) | Множественные антинуклеарные антитела скрининг ИВД, набор, мультиплексный анализ | Набор реактивов и других связанных с ними материалов, предназначеный для использования для качественного и/или количественного скрининга для одного или нескольких антинуклеарных антител (АНА) в клиническом образце, используя метод мультиплексного анализа.
5.04. Реагенты/наборы для определения аналитов ИВД
5.04.02. Реагенты/наборы для биохимического анализа
| 192340 | 5. Медицинские изделия для in vitro диагностики (ИВД) | Множественные аполипопротеины ИВД, калибратор | Материал, используемый для установления референтных значений для анализа, предназначенный для использования при количественном определении одного или множества аполипопротеинов (apolipoprotein) в клиническом образце.
5.04. Реагенты/наборы для определения аналитов ИВД
5.04.02. Реагенты/наборы для биохимического анализа
| 192350 | 5. Медицинские изделия для in vitro диагностики (ИВД) | Арбовирусы антитела класса иммуноглобулин A (IgA)/IgG/IgM ИВД, набор, иммунофлуоресцентный анализ | Набор реагентов и других связанных с ними материалов, предназначенный для использования при качественном и/или количественном определении антител к множественным арбовирусам (Multiple arbovirus) класса иммуноглобулин А (IgА), иммуноглобулин G (IgG) и/или иммуноглобулин M (IgM) в клиническом образце методом иммунофлуоресцентного анализа.
5.04. Реагенты/наборы для определения аналитов ИВД
5.04.01. Реагенты/наборы для анализа инфекционных агентов
| 192360 | 5. Медицинские изделия для in vitro диагностики (ИВД) | Множественные арбовирусы антитела класса иммуноглобулин М (IgМ) ИВД, набор, иммунофлуоресцентный анализ | Набор реагентов и других связанных с ними материалов, предназначенный для использования при качественном и/или количественном определении антител к множественным арбовирусам (Multiple arbovirus) класса иммуноглобулин М (IgМ) в клиническом образце методом иммунофлуоресцентного анализа.
5.04. Реагенты/наборы для определения аналитов ИВД
5.04.01. Реагенты/наборы для анализа инфекционных агентов
| 192370 | 5. Медицинские изделия для in vitro диагностики (ИВД) | Множественные виды Aspergillus spp. антигены ИВД, набор, преципитационный/иммунодиффузионный анализ | Набор реагентов и других связанных с ними материалов, предназначенный для качественного и/или количественного определения антигенов множества видов грибов Aspergillus, которые могут включать Aspergillus niger, Aspergillus flavus, Aspergillus terreus и/или Aspergillus fumigatus, в клиническом образце методом преципитации/иммунодиффузии.
5.04. Реагенты/наборы для определения аналитов ИВД
5.04.01. Реагенты/наборы для анализа инфекционных агентов
| 192370 | 70. 5.04 | Множественные виды Aspergillus spp. антигены ИВД, набор, преципитационный/иммунодиффузионный анализ | Набор реагентов и других связанных с ними материалов, предназначенный для качественного и/или количественного определения антигенов множества видов грибов Aspergillus, которые могут включать Aspergillus niger, Aspergillus flavus, Aspergillus terreus и/или Aspergillus fumigatus, в клиническом образце методом преципитации/иммунодиффузии.
| 192380 | 5. Медицинские изделия для in vitro диагностики (ИВД) | Множественные виды Bartonella антитела ИВД, калибратор | Материал, используемый для установления референтных значений для анализа, предназначенный для качественного и/или количественного определения антител к одному или множеству видов бактерий Bartonella, которые могут включать B. henselae, B. bacilliformis и B. quintana, в клиническом образце.
5.04. Реагенты/наборы для определения аналитов ИВД
5.04.01. Реагенты/наборы для анализа инфекционных агентов
| 192390 | 5. Медицинские изделия для in vitro диагностики (ИВД) | Множественные аналиты газов крови ИВД, реагент | Вещество или реактив, предназначенный для использования совместно с исходным изделием для ИВД для выполнения особой функции в анализе, который используется для количественного определения одного или множества аналитов газов крови (blood gas analytes) в клиническом образце.
5.04. Реагенты/наборы для определения аналитов ИВД
5.04.02. Реагенты/наборы для биохимического анализа
| 192400 | 5. Медицинские изделия для in vitro диагностики (ИВД) | Множественные аналиты газов крови/гемоксиметрия/ электролиты ИВД, контрольный материал | Материал, используемый для подтверждения качества анализа, предназначенный для использования при количественном определении множественных аналитов газов крови, гемоксиметрии и/или электролитов в клиническом образце. Определяемые аналиты могут включать парциальное давление кислорода (oxygen, pO2), парциальное давление углекислого газа (carbon dioxide, pCO2), pH, натрий (sodium), калий (potassium), ионизированный кальций (ionized calcium), хлорид (chloride), глюкозу (glucose), лактат (lactate), общий гемоглобин (total haemoglobin, totHb), гематокрит (haematocrit) и производные гемоглобина, такие как восстановленный гемоглобин (reduced haemoglobin, Rhb), метгемоглобин (methaemoglobin, MetHb), сульфгемоглобин (sulfhaemoglobin, SHb).
5.04. Реагенты/наборы для определения аналитов ИВД
5.04.02. Реагенты/наборы для биохимического анализа
| 192400 | 5. Медицинские изделия для in vitro диагностики (ИВД) | Множественные аналиты газов крови/гемоксиметрия/ электролиты ИВД, контрольный материал | Материал, используемый для подтверждения качества анализа, предназначенный для использования при количественном определении множественных аналитов газов крови, гемоксиметрии и/или электролитов в клиническом образце. Определяемые аналиты могут включать парциальное давление кислорода (oxygen, pO2), парциальное давление углекислого газа (carbon dioxide, pCO2), pH, натрий (sodium), калий (potassium), ионизированный кальций (ionized calcium), хлорид (chloride), глюкозу (glucose), лактат (lactate), общий гемоглобин (total haemoglobin, totHb), гематокрит (haematocrit) и производные гемоглобина, такие как восстановленный гемоглобин (reduced haemoglobin, Rhb), метгемоглобин (methaemoglobin, MetHb), сульфгемоглобин (sulfhaemoglobin, SHb).
5.04. Реагенты/наборы для определения аналитов ИВД
5.04.03. Реагенты/наборы для гематологического анализа
| 192410 | 5. Медицинские изделия для in vitro диагностики (ИВД) | Множественные виды Bordetella антитела ИВД, калибратор | Материал, используемый для установления референтных значений для анализа, предназначенный для качественного и/или количественного определения антител к одному или множеству видов бактерий Bordetella, которые могут включать B. pertussis, B. parapertussis и/или B. bronchiseptica, в клиническом образце.
5.04. Реагенты/наборы для определения аналитов ИВД
5.04.01. Реагенты/наборы для анализа инфекционных агентов
| 192420 | 5. Медицинские изделия для in vitro диагностики (ИВД) | Множественные виды Borrelia антитела класса иммуноглобулин A (IgA)/IgG/IgM ИВД, контрольный материал | Материал, используемый для подтверждения качества анализа, предназначенный для использования при качественном и/или количественном определении антител класса иммуноглобулин A (IgA), иммуноглобулин G (IgG) и/или иммуноглобулин M (IgM) к одному или множеству видов бактерий Borrelia в клиническом образце. Определяемые виды бактерий Borrelia могут включать B. afzelii, B. burgdorferi и/или B. garinii.
5.04. Реагенты/наборы для определения аналитов ИВД
5.04.01. Реагенты/наборы для анализа инфекционных агентов
| 192430 | 5. Медицинские изделия для in vitro диагностики (ИВД) | Множественные виды Brucella антитела класса иммуноглобулин G (IgG) ИВД, калибратор | Материал, используемый для установления референтных значений для анализа, предназначенный для качественного и/или количественного определения антител класса иммуноглобулин G (IgG) к одному или множеству видов бактерий Brucella в клиническом образце.
5.04. Реагенты/наборы для определения аналитов ИВД
5.04.01. Реагенты/наборы для анализа инфекционных агентов
| 192440 | 5. Медицинские изделия для in vitro диагностики (ИВД) | Множественные виды Brucella общие антитела ИВД, набор, иммуноферментный анализ (ИФА) | Набор реагентов и других связанных с ними материалов, предназначенный для качественного и/или количественного определения общих антител к одному или множеству видов бактерий Brucella в клиническом образце методом иммуноферментного анализа (ИФА).
5.04. Реагенты/наборы для определения аналитов ИВД
5.04.01. Реагенты/наборы для анализа инфекционных агентов
| 192450 | 5. Медицинские изделия для in vitro диагностики (ИВД) | Множественные виды Campylobacter spp. антигены изолята культуры ИВД, контрольный материал | Материал, используемый для подтверждения качества анализа, предназначенный для использования при качественном определении антигенов одного или множества видов бактерий Campylobacter, выделенных из клинического образца путем культивирования. Виды бактерий Campylobacter могут включать C. coli, C. fetus и/или C. jejuni.
5.04. Реагенты/наборы для определения аналитов ИВД
5.04.01. Реагенты/наборы для анализа инфекционных агентов
| 192450 | 5. Медицинские изделия для in vitro диагностики (ИВД) | Множественные виды Campylobacter spp. антигены изолята культуры ИВД, контрольный материал | Материал, используемый для подтверждения качества анализа, предназначенный для использования при качественном определении антигенов одного или множества видов бактерий Campylobacter, выделенных из клинического образца путем культивирования. Виды бактерий Campylobacter могут включать C. coli, C. fetus и/или C. jejuni.
5.04. Реагенты/наборы для определения аналитов ИВД
5.04.08. Реагенты/наборы для определения микробных изолятов ИВД
| 192460 | 5. Медицинские изделия для in vitro диагностики (ИВД) | Множественные виды Campylobacter spp. нуклеиновые кислоты ИВД, реагент | Вещество или реактив, предназначенный для использования совместно с исходным изделием для ИВД для выполнения особой функции в анализе, который используется для качественного и/или количественного определения нуклеиновых кислот, выделенных из одного или множества видов бактерий Campylobacter, которые могут включать C. coli, C. fetus и C. jejuni, в клиническом образце.
5.04. Реагенты/наборы для определения аналитов ИВД
5.04.01. Реагенты/наборы для анализа инфекционных агентов
| 192470 | 5. Медицинские изделия для in vitro диагностики (ИВД) | Арабинитол метаболит Candida spp. ИВД, калибратор | Материал, используемый для установления референтных значений для анализа, предназначенный для качественного и/или количественного определения арабинитола (arabinitol) (метаболита, связанного с инфицированием одним или множеством видов дрожжей Candida) в клиническом образце.
5.04. Реагенты/наборы для определения аналитов ИВД
5.04.01. Реагенты/наборы для анализа инфекционных агентов
| 192480 | 5. Медицинские изделия для in vitro диагностики (ИВД) | Множественные виды Candida нуклеиновые кислоты ИВД, контрольный материал | Материал, используемый для подтверждения качества анализа, предназначенный для использования при качественном и/или количественном определении нуклеиновых кислот, выделенных из одного или множества видов дрожжей Candida в клиническом образце. Определяемые виды Candida могут включать Candida albicans, Candida dubliniensis, Candida glabrata, Candida kefyr, Candida krusei, Candida parapsilosis и/или Candida tropicalis.
5.04. Реагенты/наборы для определения аналитов ИВД
5.04.01. Реагенты/наборы для анализа инфекционных агентов
| 192490 | 5. Медицинские изделия для in vitro диагностики (ИВД) | Множественные CD-клеточные маркеры ИВД, реагент | Вещество или реактив, предназначенный для использования совместно с исходным изделием для ИВД для выполнения особой функции в анализе, который используется для качественного и/или количественного определения множества кластеров дифференцировки (cluster of differentiation (CD)) в клиническом образце, включая определение процентного соотношения и/или перечня присутствующих специфических клеточных популяций.
5.04. Реагенты/наборы для определения аналитов ИВД
5.04.05. Реагенты/наборы для гистологического/цитологического анализа
| 192500 | 5. Медицинские изделия для in vitro диагностики (ИВД) | Множественные виды Chlamydia антигены ИВД, контрольный материал | Материал, используемый для подтверждения качества анализа, предназначенный для использования при качественном и/или количественном определении антигенов одного или множества видов бактерий Chlamydia в клиническом образце.
5.04. Реагенты/наборы для определения аналитов ИВД
5.04.01. Реагенты/наборы для анализа инфекционных агентов
| 192510 | 5. Медицинские изделия для in vitro диагностики (ИВД) | Множественные виды Chlamydia антитела класса иммуноглобулин А (IgA) ИВД, реагент | Вещество или реактив, предназначенный для использования совместно с исходным изделием для ИВД для выполнения особой функции в анализе, который используется для качественного и/или количественного определения антител класса иммуноглобулин А (IgA) к одному или множеству видов бактерий Chlamydia в клиническом образце.
5.04. Реагенты/наборы для определения аналитов ИВД
5.04.01. Реагенты/наборы для анализа инфекционных агентов
| 192520 | 5. Медицинские изделия для in vitro диагностики (ИВД) | Множественные виды Chlamydia антитела класса иммуноглобулин M (IgM) ИВД, калибратор | Материал, используемый для установления референтных значений для анализа, предназначенный для качественного и/или количественного определения антител класса иммуноглобулин M (IgM) к одному или множеству видов бактерий Chlamydia в клиническом образце.
5.04. Реагенты/наборы для определения аналитов ИВД
5.04.01. Реагенты/наборы для анализа инфекционных агентов
| 192530 | 5. Медицинские изделия для in vitro диагностики (ИВД) | Множественные ферменты клинической химии ИВД, набор, ферментный спектрофотометрический анализ | Набор реагентов и других связанных с ними материалов, предназначенный для количественного определения одного или множества ферментов клинической химии (multiple clinical chemistry enzyme) методом ферментного спектрофотометрического анализа.
5.04. Реагенты/наборы для определения аналитов ИВД
5.04.02. Реагенты/наборы для биохимического анализа
| 192540 | 5. Медицинские изделия для in vitro диагностики (ИВД) | Множественные факторы свертывания ИВД, контрольный материал | Материал, используемый для подтверждения качества анализа, предназначенный для использования при качественном и/или количественном определении одного или множества коагуляционных факторов (coagulation factors), посредников коагуляции (coagulation intermediates) и/или их активированных компонентов в клиническом образце.
5.04. Реагенты/наборы для определения аналитов ИВД
5.04.07. Реагенты/наборы для коагулологического анализа
| 192550 | 5. Медицинские изделия для in vitro диагностики (ИВД) | Множественные вирусы Коксаки антигены ИВД, контрольный материал | Материал, используемый для подтверждения качества анализа,предназначенный для использования при качественном и/или количественном определении одного или множества антигенов вируса Коксаки (Multiple Coxsackie virus) из серотипов А1-А24 и В1-В6 в клиническом образце.
5.04. Реагенты/наборы для определения аналитов ИВД
5.04.01. Реагенты/наборы для анализа инфекционных агентов
| 192560 | 5. Медицинские изделия для in vitro диагностики (ИВД) | Множественные антитела ассоциированные с сахарным диабетом ИВД, контрольные материал | Материал, используемый для подтверждения качества анализа, предназначенный для использования при качественном и/или количественном скрининге одного или множества антител, связанных с сахарным диабетом (Multiple diabetes mellitus-associated antibody), в клиническом образце. Эти антитела могут включать аутоиммунные антитела, направленные на инсулин, островковые клетки и/или декарбоксилазу глутаминовой кислоты.
5.04. Реагенты/наборы для определения аналитов ИВД
5.04.02. Реагенты/наборы для биохимического анализа
| 192570 | 5. Медицинские изделия для in vitro диагностики (ИВД) | Множественные наркотики, ИВД, калибратор | Материал, используемый для установления референтных значений для анализа, предназначенный для использования при количественном и/или качественном определении одного или множества наркотиков (drugs of abuse) в клиническом образце.
5.04. Реагенты/наборы для определения аналитов ИВД
5.04.02. Реагенты/наборы для биохимического анализа
| 192580 | 5. Медицинские изделия для in vitro диагностики (ИВД) | Множественные виды Ehrlichia spp. антитела класса иммуноглобулин A (IgA)/IgG/IgM ИВД, калибратор | Материал, используемый для установления референтных значений для анализа, предназначенный для использования при качественном и/или количественном определении антител класса иммуноглобулин A (IgA), иммуноглобулин G (IgG) и/или иммуноглобулин M (IgM) к одному или множеству видов бактерий Ehrlichia, которое может включать E. chaffeensis, E. sennetsu и/или E. canis в клиническом образце.
5.04. Реагенты/наборы для определения аналитов ИВД
5.04.01. Реагенты/наборы для анализа инфекционных агентов
| 192590 | 5. Медицинские изделия для in vitro диагностики (ИВД) | Множественные виды Ehrlichia spp. антитела класса иммуноглобулин М (IgМ) ИВД, набор, иммунофлуоресцентный анализ | Набор реагентов и других связанных с ними материалов, предназначенный для качественного и/или количественного определения антител класса иммуноглобулин М (IgМ) к одному или множеству видов бактерий Ehrlichia, которое может включать E. chaffeensis, E. sennetsu и/или E. canis в клиническом образце методом иммунофлуоресцентного анализа.
5.04. Реагенты/наборы для определения аналитов ИВД
5.04.01. Реагенты/наборы для анализа инфекционных агентов
| 192600 | 5. Медицинские изделия для in vitro диагностики (ИВД) | Множественные энтеровирусы антитела класса иммуноглобулин G (IgG) ИВД, набор, иммуноферментный анализ (ИФА) | Набор реагентов и других связанных с ними материалов, предназначенный для использования при качественном и/или количественном определении антител класса иммуноглобулин G (IgG) к одному или множественным серотипам энтеровирусов (Multiple enterovirus ) в клиническом образце методом иммуноферментного анализа (ИФА). Энтеровирусы, предназначенные для определения, могут включать вирусы Коксаки типа А и В, полиовирусы, эховирусы и/или энтеровирусы 68-71.
5.04. Реагенты/наборы для определения аналитов ИВД
5.04.01. Реагенты/наборы для анализа инфекционных агентов
| 192610 | 5. Медицинские изделия для in vitro диагностики (ИВД) | Множественные аутоантитела к экстрагируемым ядерным антигенам скрининг ИВД, контрольный материал | Материал, используемый для подтверждения качества анализа, предназначенный для использования при качественном и/или количественном скрининге одного или множества аутоантител к экстрагируемым ядерным антигенам (Multiple extractable nuclear antigen auto-antibody) в линическом образце.
5.04. Реагенты/наборы для определения аналитов ИВД
5.04.02. Реагенты/наборы для биохимического анализа
| 192620 | 5. Медицинские изделия для in vitro диагностики (ИВД) | Антигены множественных видов фекальных паразитов ИВД, контрольный материал | Материал, используемый для подтверждения качества анализа, предназначенный для использования при качественном и/или количественном определении антигенов одного или множества фекальных паразитов (например, виды Giardia, Entamoeba и Cryptosporidium) в клиническом образце.
5.04. Реагенты/наборы для определения аналитов ИВД
5.04.01. Реагенты/наборы для анализа инфекционных агентов
| 192630 | 5. Медицинские изделия для in vitro диагностики (ИВД) | Множественные филовирусы антигены ИВД, контрольный материал | Материал, используемый для подтверждения качества анализа, предназначенный для использования при качественном и/или количественном определении одного или множеству антигенов филовирусов, которые могут включать вирус Марбург и/или вирус Эбола в клиническом образце.
5.04. Реагенты/наборы для определения аналитов ИВД
5.04.01. Реагенты/наборы для анализа инфекционных агентов
| 192640 | 5. Медицинские изделия для in vitro диагностики (ИВД) | Множественные виды грибов экзоантигены ИВД, калибратор | Материал, используемый для установления референтных значений для анализа, предназначенный для качественного и/или количественного определения одного или множества экзоантигенов видов грибов, которые могут включать Histoplasma capsulatum, Blastomyces dermatitidis и/или Coccidioides immitis, в клиническом образце.
5.04. Реагенты/наборы для определения аналитов ИВД
5.04.01. Реагенты/наборы для анализа инфекционных агентов
| 192660 | 5. Медицинские изделия для in vitro диагностики (ИВД) | Множественные виды бактерий связанных с болезнями ЖКТ нуклеиновые кислоты ИВД, контрольный материал | Материал, используемый для подтверждения качества анализа, предназначенный для использования при качественном и/или количественном определении нуклеиновых кислот одной или множества бактерий, связанных с желудочно-кишечными заболеваниями, в клиническом образце. Определяемые бактерии могут включать виды Salmonella, Shigella, Campylobacter, Escherichia coli (E. coli), Bacillus и/или Vibrio.
5.04. Реагенты/наборы для определения аналитов ИВД
5.04.01. Реагенты/наборы для анализа инфекционных агентов
| 192670 | 5. Медицинские изделия для in vitro диагностики (ИВД) | Множественные цитокератиновые филаменты высокого молекулярного веса ИВД, калибратор | Материал, используемый для установления референтных значений для анализа, предназначенный для качественного и/или количественного определения одного или множества цитокератиновых филаментов высокого молекулярного веса (high molecular weight (HMW) cytokeratin filaments) в клиническом образце.
5.04. Реагенты/наборы для определения аналитов ИВД
5.04.05. Реагенты/наборы для гистологического/цитологического анализа
| 192680 | 5. Медицинские изделия для in vitro диагностики (ИВД) | Множественные антигены нейтрофилов человека типирование ИВД, набор, иммуноферментный анализ (ИФА) | Набор реагентов и других связанных с ними материалов, предназначенный для качественного и/или количественного определения одной или множества систем антигенов нейтрофилов человека (human neutrophil antigen (HNA) systems), которые могут включать HNA-1a, HNA-1b, HNA-1c, HNA-4a, HNA-4b, HNA-5a и/или HNA-5b, в клиническом образце методом иммуноферментного анализа (ИФА).
5.04. Реагенты/наборы для определения аналитов ИВД
5.04.09. Реагенты/наборы для типирования тканей
| 192690 | 5. Медицинские изделия для in vitro диагностики (ИВД) | Множественные вирусы парагриппа антитела класса иммуноглобулин А (IgA) ИВД, контрольный материал | Материал, используемый для подтверждения качества анализа, предназначенный для использования при качественном и/или количественном определении антител класса иммуноглобулин A (IgA) к множеству штаммов вируса парагриппа (parainfluenza virus) в клиническом образце.
5.04. Реагенты/наборы для определения аналитов ИВД
5.04.01. Реагенты/наборы для анализа инфекционных агентов
| 192700 | 5. Медицинские изделия для in vitro диагностики (ИВД) | Множественные вирусы парагриппа антитела класса иммуноглобулин М (IgМ) ИВД, набор, иммуноферментный анализ (ИФА) | Набор реагентов и других связанных с ними материалов, предназначенный для использования при качественном и/или количественном определении антител к одному или множеству штаммов вируса парагриппа (parainfluenza virus ) класса иммуноглобулин M (IgM) в клиническом образце методом иммунофермерного анализа (ИФА).
5.04. Реагенты/наборы для определения аналитов ИВД
5.04.01. Реагенты/наборы для анализа инфекционных агентов
| 192710 | 5. Медицинские изделия для in vitro диагностики (ИВД) | Множественные антигены тромбоцитов человека типирование ИВД, калибратор | Материал, используемый для подтверждения качества анализа, предназначенный для использования при качественном и/или количественном определении одной или множества систем антигенов тромбоцитов человека (human platelet antigen (HPA) systems), которые могут включать HPA-1, HPA-2, HPA-3, HPA-4, HPA-5 и/или HPA-15, в клиническом образце.
5.04. Реагенты/наборы для определения аналитов ИВД
5.04.09. Реагенты/наборы для типирования тканей
| 192720 | 5. Медицинские изделия для in vitro диагностики (ИВД) | Множественный иммуногематологический тест ИВД, контрольный материал | Набор эритроцитов и/или иммуноглобулинов к эритроцитарным антигенам, поставляемые совместно и предназначенные для подтверждения качества иммуногематологических анализов при тестировании клинических образцов.
5.04. Реагенты/наборы для определения аналитов ИВД
5.04.06. Реагенты/наборы для иммуногематологического анализа
| 192730 | 5. Медицинские изделия для in vitro диагностики (ИВД) | Множественные интерлейкины/интерлейкиновые рецепторы ИВД, набор, иммунохемилюминесцентный анализ | Набор реагентов и других связанных с ними материалов, предназначенный для качественного и/или количественного определения одного или множества интерлейкинов (interleukins) и/или интерлейкиновых рецепторов (interleukin receptors) в клиническом образце с использованием метода иммунохемилюминесцентного анализа.
5.04. Реагенты/наборы для определения аналитов ИВД
5.04.02. Реагенты/наборы для биохимического анализа
| 192740 | 5. Медицинские изделия для in vitro диагностики (ИВД) | Множественные виды Leishmania нуклеиновые кислоты ИВД, калибратор | Материал, используемый для установления референтных значений для анализа, предназначенный для качественного и/или количественного определения нуклеиновых кислот, выделенных из множества видов паразитических простейших Leishmania, в клиническом образце.
5.04. Реагенты/наборы для определения аналитов ИВД
5.04.01. Реагенты/наборы для анализа инфекционных агентов
| 192740 | 74. 2.56 | Множественные виды Leishmania нуклеиновые кислоты ИВД, калибратор | Материал, используемый для установления референтных значений для анализа, предназначенный для качественного и/или количественного определения нуклеиновых кислот, выделенных из множества видов паразитических простейших Leishmania, в клиническом образце.
| 192750 | 5. Медицинские изделия для in vitro диагностики (ИВД) | Множественные виды Leptospira spp. антитела класса иммуноглобулин М (IgМ) ИВД, контрольный материал | Материал, используемый для подтверждения качества анализа, предназначенный для использования при качественном и/или количественном определении антител класса иммуноглобулин M (IgM) к одному или множеству видов бактерий Leptospira в клиническом образце.
5.04. Реагенты/наборы для определения аналитов ИВД
5.04.01. Реагенты/наборы для анализа инфекционных агентов
| 192760 | 5. Медицинские изделия для in vitro диагностики (ИВД) | Множественные виды Leptospira spp. нуклеиновые кислоты ИВД, контрольный материал | Материал, используемый для подтверждения качества анализа, предназначенный для использования при качественном и/или количественном определении нуклеиновых кислот одного или множества видов бактерий Leptospira в клиническом образце.
5.04. Реагенты/наборы для определения аналитов ИВД
5.04.01. Реагенты/наборы для анализа инфекционных агентов
| 192770 | 5. Медицинские изделия для in vitro диагностики (ИВД) | Множественные виды Leptospira spp. общие антитела, калибратор | Материал, используемый для установления референтных значений для анализа, предназначенный для использования при качественном и/или полуколичественном определении общих антител к одному или множеству видов бактерий Leptospira в клиническом образце.
5.04. Реагенты/наборы для определения аналитов ИВД
5.04.01. Реагенты/наборы для анализа инфекционных агентов
| 192780 | 5. Медицинские изделия для in vitro диагностики (ИВД) | Множественные антитела связанные с заболеваниями печени ИВД, набор, иммуноферментный анализ (ИФА) | Набор реагентов и других связанных с ними материалов, предназначенный для использования при качественном и/или количественном скрининге одного или множества антител, связанных с заболеванием печени, в клиническом образце методом иммуноферментного анализа (ИФА). Анализируемые антитела могут включать аутоиммунные антитела, направленные на микросомы печени и почек 1 типа (анти-LKM1), гладкие мышц (анти-SMA), F-актин, растворимый антиген печени (SLA), Sp-100 белок, гликопротеин-210 (gp210 ), ламин B рецептор (LBR), а также специфические антитела типа 1 к цитозолю печени (анти-LC1) и/или антимитохондриальные антитела (АМА).
5.04. Реагенты/наборы для определения аналитов ИВД
5.04.02. Реагенты/наборы для биохимического анализа
| 192790 | 5. Медицинские изделия для in vitro диагностики (ИВД) | Множественные виды бактерий связанные с менингитом антигены ИВД, калибратор | Материал, используемый для установления референтных значений для анализа, предназначенный для использования при качественном и/или количественном определении антигенов одного или множества видов бактерий, связанных с менингитом, в клиническом образце. Определяемые бактерии могут включать Haemophilus influenzae, Streptococcus pneumoniae, Neisseria meningitidis, Группа B streptococcus или Escherichia coli (E. coli).
5.04. Реагенты/наборы для определения аналитов ИВД
5.04.01. Реагенты/наборы для анализа инфекционных агентов
| 192800 | 5. Медицинские изделия для in vitro диагностики (ИВД) | Множественные передаваемые членистоногими флавивирусы антитела ИВД, калибратор | Материал,используемый для установления референтных значений для анализа, предназначенный для качественного и/или количественного определения антител к множественным передаваемым членистоногими флавивирусам (flavivirus) в клиническом образце.
5.04. Реагенты/наборы для определения аналитов ИВД
5.04.01. Реагенты/наборы для анализа инфекционных агентов
| 192810 | 5. Медицинские изделия для in vitro диагностики (ИВД) | Множественные виды Mycobacterium нуклеиновые кислоты ИВД, реагент | Вещество или реактив, предназначенный для использования совместно с исходным изделием для ИВД для выполнения особой функции в анализе, который используется для качественного и/или количественного определения нуклеиновых кислот, выделенных из одного или множества видов бактерий Mycobacterium, в клиническом образце.
5.04. Реагенты/наборы для определения аналитов ИВД
5.04.01. Реагенты/наборы для анализа инфекционных агентов
| 192820 | 5. Медицинские изделия для in vitro диагностики (ИВД) | Множественные виды Mycoplasma нуклеиновые кислоты ИВД, калибратор | Материал, используемый для установления референтных значений для анализа, предназначенный для качественного и/или количественного определения нуклеиновых кислот одного или множества видов бактерий Mycoplasma в клиническом образце.
5.04. Реагенты/наборы для определения аналитов ИВД
5.04.01. Реагенты/наборы для анализа инфекционных агентов
| 192830 | 5. Медицинские изделия для in vitro диагностики (ИВД) | Множественные ортопоксвирусы нуклеиновые кислоты ИВД, калибратор | Материал,используемый для установления референтных значений для анализа, предназначенный для использования при качественном и/или количественном определении нуклеиновых кислот множественных ортопоксовирусов (Orthopoxvirus), которые могут включать вирус оспы обезьян, вирус коровьей оспы, вирус оспы верблюдов, вирус оспы мышей, вирус осповакцины и/или вирус оспы человека в клиническом образце.
5.04. Реагенты/наборы для определения аналитов ИВД
5.04.01. Реагенты/наборы для анализа инфекционных агентов
| 192840 | 5. Медицинские изделия для in vitro диагностики (ИВД) | Множественные антитела связанные с с пернициозной анемией ИВД, набор, иммуноферментный анализ (ИФА) | Набор реактивов и других сопутствующих материалов, предназначенный для использования для качественного и/или количественного скрининга одного или нескольких антител, связанных с пернициозной анемией, в клиническом образце методом иммуноферментного анализа (ИФА). Эти антитела могут включать в себя аутоиммунные антитела, направленные на внутренний фактор (IF) и/или париетальные клетки.
5.04. Реагенты/наборы для определения аналитов ИВД
5.04.02. Реагенты/наборы для биохимического анализа
| 192850 | 1. Анестезиологические и респираторные медицинские изделия | Система для выборочного контроля физиологических показателей, клиническая | Комплект устройств с электропитанием, иногда с аккумулятором, предназначена для электронного измерения и отображения множества физиологических параметров пациента [например, неинвазивного артериального давления (НИАД), частоты пульса, температуры и насыщения гемоглобина кислородом (SpO2)] с целью периодического выборочного контроля, проводимого медицинским работником. Система не имеет возможностей непрерывного мониторинга или программируемых функций подачи сигнала тревоги. Она обычно включает в себя основной блок анализа с дисплеем и порты для ввода измерительных компонентов системы (например, термометра, манжеты для измерения артериального давления, SpO2 датчика). Система может быть прикреплена к стойке на колесах или к стене.
1.19. Оксиметры и сопутствующие изделия
| 192850 | 14. Сердечно-сосудистые медицинские изделия | Система для выборочного контроля физиологических показателей, клиническая | Комплект устройств с электропитанием, иногда с аккумулятором, предназначена для электронного измерения и отображения множества физиологических параметров пациента [например, неинвазивного артериального давления (НИАД), частоты пульса, температуры и насыщения гемоглобина кислородом (SpO2)] с целью периодического выборочного контроля, проводимого медицинским работником. Система не имеет возможностей непрерывного мониторинга или программируемых функций подачи сигнала тревоги. Она обычно включает в себя основной блок анализа с дисплеем и порты для ввода измерительных компонентов системы (например, термометра, манжеты для измерения артериального давления, SpO2 датчика). Система может быть прикреплена к стойке на колесах или к стене.
14.11. Медицинские изделия для анализа гемодинамики
| 192860 | 5. Медицинские изделия для in vitro диагностики (ИВД) | Множественные виды Plasmodium spp. антигены ИВД, набор, иммунохроматографический анализ | Набор реагентов и других связанных с ними материалов, предназначенный для качественного и/или количественного определения антигенов одного или множества видов Plasmodium (малярийные плазмодии (malaria parasites)) в клиническом образце методом иммунохроматографического анализа.
5.04. Реагенты/наборы для определения аналитов ИВД
5.04.01. Реагенты/наборы для анализа инфекционных агентов
| 192870 | 5. Медицинские изделия для in vitro диагностики (ИВД) | Множественные виды Plasmodium нуклеиновые кислоты ИВД, калибратор | Материал, используемый для установления референтных значений для анализа, предназначенный для качественного и/или количественного определения нуклеиновых кислот, выделенных из одного или множества видов Plasmodium (малярийные плазмодии (malaria parasites)) в клиническом образце.
5.04. Реагенты/наборы для определения аналитов ИВД
5.04.01. Реагенты/наборы для анализа инфекционных агентов
| 192880 | 5. Медицинские изделия для in vitro диагностики (ИВД) | Множественные виды Plasmodium spp. общие антитела ИВД, реагент | Вещество или реактив, предназначенный для использования совместно с исходным изделием для ИВД для выполнения особой функции в анализе, который используется для качественного и/или количественного определения общих антител к одному или множеству видов Plasmodium (малярийные плазмодии (malaria parasites) в клиническом образце.
5.04. Реагенты/наборы для определения аналитов ИВД
5.04.01. Реагенты/наборы для анализа инфекционных агентов
| 192890 | 5. Медицинские изделия для in vitro диагностики (ИВД) | Множественные виды Pseudomonas spp. определение изолята культуры ИВД, набор | Набор реагентов и других связанных с ними материалов, предназначенный для дифференциации и/или определения одного или множества видов бактерий Pseudomonas, выделенных из клинического образца путем культивирования.
5.04. Реагенты/наборы для определения аналитов ИВД
5.04.01. Реагенты/наборы для анализа инфекционных агентов
| 192890 | 5. Медицинские изделия для in vitro диагностики (ИВД) | Множественные виды Pseudomonas spp. определение изолята культуры ИВД, набор | Набор реагентов и других связанных с ними материалов, предназначенный для дифференциации и/или определения одного или множества видов бактерий Pseudomonas, выделенных из клинического образца путем культивирования.
5.04. Реагенты/наборы для определения аналитов ИВД
5.04.08. Реагенты/наборы для определения микробных изолятов ИВД
| 192900 | 5. Медицинские изделия для in vitro диагностики (ИВД) | Нуклеиновые кислоты множественных вирусов, связанных с респираторными заболеваниями ИВД, контрольный материал | Материал, используемый для подтверждения качества анализа, предназначенный для использования при качественном и/или количественном определении нуклеиновых кислот множественных респираторных вирусов (respiratory virus) в клиническом образце. Вирусы, предназначенные для определения, могут включать респираторный синцитиальный вирус, вирус гриппа, вирус парагриппа, метапневмовирус, коронавирусы, энтеровирусы, риновирусы и/или аденовирусы.
5.04. Реагенты/наборы для определения аналитов ИВД
5.04.01. Реагенты/наборы для анализа инфекционных агентов
| 192910 | 5. Медицинские изделия для in vitro диагностики (ИВД) | Множественные Rickettsia spp. антитела иммуноглобулин M (IgM) пятнистой лихорадки ИВД, набор, иммуноферментный анализ | Набор реагентов и других связанных с ними материалов, предназначенный для качественного и/или количественного определения антител класса иммуноглобулин M (IgM) к одному или множеству видов бактерий, связанных с пятнистой лихорадкой, в клиническом образце методом иммуноферментного анализа (ИФА). Определяемые виды Rickettsia могут включать Rickettsia rickettsii, R. akari, R. conorii, R. sibirica, R. australis, R. japonica, R. africae, R. honei и/или R. felis.
5.04. Реагенты/наборы для определения аналитов ИВД
5.04.01. Реагенты/наборы для анализа инфекционных агентов
| 192920 | 5. Медицинские изделия для in vitro диагностики (ИВД) | Множественные виды Rickettsia spp.нуклеиновые кислоты группы пятнистой лихорадки ИВД, набор, анализ нуклеиновых кислот | Набор реагентов и других связанных с ними материалов, предназначенный для качественного и/или количественного определения нуклеиновых кислот одного или множества видов бактерий, связанных с пятнистой лихорадкой, в клиническом образце методом анализа нуклеиновых кислот (NAT). Определяемые виды Rickettsia могут включать Rickettsia rickettsii, R. akari, R. conorii, R. sibirica, R. australis, R. japonica, R. africae, R. honei и/или R. felis.
5.04. Реагенты/наборы для определения аналитов ИВД
5.04.01. Реагенты/наборы для анализа инфекционных агентов
| 192930 | 5. Медицинские изделия для in vitro диагностики (ИВД) | Множественные виды Rickettsia spp. общие антитела группы пятнистой лихорадки ИВД, контрольный материал | Материал, используемый для подтверждения качества анализа, предназначенный для использования при качественном и/или количественном определении общих антител к одному или множеству видов бактерий, связанных с пятнистой лихорадкой, в клиническом образце. Определяемые виды Rickettsia могут включать Rickettsia rickettsii, R. akari, R. conorii, R. sibirica, R. australis, R. japonica, R. africae, R. honei и/или R. felis.
5.04. Реагенты/наборы для определения аналитов ИВД
5.04.01. Реагенты/наборы для анализа инфекционных агентов
| 192940 | 5. Медицинские изделия для in vitro диагностики (ИВД) | Множественные виды Rickettsia spp. антитела класса иммуноглобулин M (IgM) группы сыпного тифа ИВД, реагент | Вещество или реактив, предназначенный для использования совместно с исходным изделием для ИВД для выполнения особой функции в анализе, который используется для качественного и/или количественного определения антител класса иммуноглобулин M (IgM) к одному или множеству видов бактерий, связанных с сыпным тифом, в клиническом образце. Определяемые виды Rickettsia могут включать Rickettsia typhi/R. mooseri, R. prowazekii и/или R. felis.
5.04. Реагенты/наборы для определения аналитов ИВД
5.04.01. Реагенты/наборы для анализа инфекционных агентов
| 192950 | 5. Медицинские изделия для in vitro диагностики (ИВД) | Множественные виды Rickettsia spp. нуклеиновые кислоты группы сыпного тифа ИВД, реагент | Вещество или реактив, предназначенный для использования совместно с исходным изделием для ИВД для выполнения особой функции в анализе, который используется для качественного и/или количественного определения нуклеиновых кислот одного или множества видов бактерий, связанных с сыпным тифом, в клиническом образце. Определяемые виды Rickettsia могут включать Rickettsia typhi/R. mooseri, R. prowazekii и/или R. felis.
5.04. Реагенты/наборы для определения аналитов ИВД
5.04.01. Реагенты/наборы для анализа инфекционных агентов
| 192960 | 5. Медицинские изделия для in vitro диагностики (ИВД) | Множественные виды Rickettsia spp. общие антитела группы сыпного тифа ИВД, набор, реакция агглютинации | Набор реагентов и других связанных с ними материалов, предназначенный для качественного и/или количественного определения общих антител к одному или множеству видов бактерий, связанных с сыпным тифом, в клиническом образце методом агглютинации. Определяемые виды Rickettsia могут включать Rickettsia typhi/R. mooseri, R. prowazekii и/или R. felis.
5.04. Реагенты/наборы для определения аналитов ИВД
5.04.01. Реагенты/наборы для анализа инфекционных агентов
| 192970 | 5. Медицинские изделия для in vitro диагностики (ИВД) | Множественные виды Salmonella антигены ИВД, реагент | Вещество или реактив, предназначенный для использования совместно с исходным изделием для ИВД для выполнения особой функции в анализе, который используется для качественного и/или количественного определения антигенов одного или множества видов бактерий Salmonella в клиническом образце.
5.04. Реагенты/наборы для определения аналитов ИВД
5.04.01. Реагенты/наборы для анализа инфекционных агентов
| 192980 | 5. Медицинские изделия для in vitro диагностики (ИВД) | Множественные виды Salmonella spp. антитела класса иммуноглобулин М (IgМ) ИВД, набор, иммунофлуоресцентный анализ | Набор реагентов и других связанных с ними материалов, предназначенный для качественного и/или количественного определения антител класса иммуноглобулин М (IgМ) к одному или множеству видов бактерий Salmonella в клиническом образце методом иммунофлуоресцентного анализа.
5.04. Реагенты/наборы для определения аналитов ИВД
5.04.01. Реагенты/наборы для анализа инфекционных агентов
| 192990 | 5. Медицинские изделия для in vitro диагностики (ИВД) | Множественные инфекции передающиеся половым путем нуклеиновые кислоты ИВД, калибратор | Материал, используемый для установления референтных значений для анализа, предназначенный для качественного и/или количественного определения нуклеиновых кислот возбудителей, связанных с инфекциями, передающимися половым путем (ИППП) (sexually transmitted infections (STI)) в клиническом образце методом анализа нуклеиновых кислот. Определяемые возбудители могут включать Chlamydia trachomatis, Neisseria gonorrhoeae, виды Mycoplasma, виды Ureaplasma, Treponema pallidum, Trichomonas vaginalis, вирус простого герпеса тип 1 (herpes simplex virus 1 (HSV1)) и/или вирус простого герпеса тип 2 (herpes simplex virus 2 (HSV1)).
5.04. Реагенты/наборы для определения аналитов ИВД
5.04.01. Реагенты/наборы для анализа инфекционных агентов
| 193000 | 5. Медицинские изделия для in vitro диагностики (ИВД) | Множественные виды Shigella spp. антигены изолята культуры ИВД, набор, реакция агглютинации | Набор реагентов и других связанных с ними материалов, предназначенный для качественного и/или количественного определения антигенов одного или множества видов бактерий Shigella, выделенных из клинического образца путем культивирования, методом агглютинации.
5.04. Реагенты/наборы для определения аналитов ИВД
5.04.01. Реагенты/наборы для анализа инфекционных агентов
| 193000 | 5. Медицинские изделия для in vitro диагностики (ИВД) | Множественные виды Shigella spp. антигены изолята культуры ИВД, набор, реакция агглютинации | Набор реагентов и других связанных с ними материалов, предназначенный для качественного и/или количественного определения антигенов одного или множества видов бактерий Shigella, выделенных из клинического образца путем культивирования, методом агглютинации.
5.04. Реагенты/наборы для определения аналитов ИВД
5.04.08. Реагенты/наборы для определения микробных изолятов ИВД
| 193010 | 5. Медицинские изделия для in vitro диагностики (ИВД) | Множественные виды Shigella spp.нуклеиновые кислоты веротоксина 1 и 2 ИВД, контрольный материал | Материал, используемый для подтверждения качества анализа, предназначенный для использования при качественном и/или количественном определении нуклеиновых кислот, отвечающих за продукцию веротоксина 1 и/или веротоксина 2 одного или множества видов бактерий Shigella в клиническом образце.
5.04. Реагенты/наборы для определения аналитов ИВД
5.04.01. Реагенты/наборы для анализа инфекционных агентов
| 193020 | 5. Медицинские изделия для in vitro диагностики (ИВД) | Множественные антитела связанные с системной красной волчанкой ИВД, набор, иммуноферментный анализ (ИФА) | Набор реактивов и других сопутствующих материалов, предназначенный для использования для качественного и/или количественного определенияодного или множества антител, связанных с системной красной волчанкой (systemic lupus erythematos) в клиническом образце методом иммуноферментного анализа (ИФА).
5.04. Реагенты/наборы для определения аналитов ИВД
5.04.02. Реагенты/наборы для биохимического анализа
| 193030 | 5. Медицинские изделия для in vitro диагностики (ИВД) | Множественные тканеспецифичные белки/ опухолевые маркеры ИВД, контрольный материал | Материал, используемый для подтверждения качества анализа, предназначенный для использования при качественном и/или количественном определении одного или множественнных белков или опухолевых маркеров, связанных с конкретными видами тканей, в клиническом образце.
5.04. Реагенты/наборы для определения аналитов ИВД
5.04.02. Реагенты/наборы для биохимического анализа
| 193040 | 5. Медицинские изделия для in vitro диагностики (ИВД) | Множественные организмы связанные с вагинитом нуклеиновые кислоты ИВД, контрольный материал | Материал, используемый для подтверждения качества анализа, предназначенный для использования при качественном и/или количественном определении нуклеиновых кислот, выделенных из одного или множества связанных с вагинитом (vaginitis) микроорганизмов, в клиническом образце. Определяемые возбудители могут включать Candida или виды других дрожжеподобных грибов (yeast species), Gardnerella vaginalis и/или Trichomonas vaginalis.
5.04. Реагенты/наборы для определения аналитов ИВД
5.04.01. Реагенты/наборы для анализа инфекционных агентов
| 193050 | 5. Медицинские изделия для in vitro диагностики (ИВД) | Множественные виды Yersinia общие антитела ИВД, реагент | Вещество или реактив, предназначенный для использования совместно с исходным изделием для ИВД для выполнения особой функции в анализе, который используется для качественного и/или количественного определения общих антител к одному или множеству видов бактерий Yersinia в клиническом образце.
5.04. Реагенты/наборы для определения аналитов ИВД
5.04.01. Реагенты/наборы для анализа инфекционных агентов
| 193070 | 5. Медицинские изделия для in vitro диагностики (ИВД) | Множественные виды Acanthamoeba нуклеиновые кислоты ИВД, контрольный материал | Материал, используемый для подтверждения качества анализа, предназначенный для использования при качественном и/или количественном определении нуклеиновых кислот, выделенных из одного или множества видов свободноживущих амеб Acanthamoeba, в клиническом образце.
5.04. Реагенты/наборы для определения аналитов ИВД
5.04.01. Реагенты/наборы для анализа инфекционных агентов
| 193080 | 5. Медицинские изделия для in vitro диагностики (ИВД) | Множественные аллерген-специфические антитела класса иммуноглобулин Е (IgE) ИВД, контрольный материал | Материал, используемый для подтверждения качества анализа, предназначенный для использования при качественном и/или количественном определении антител класса иммуноглобулин E (IgE) к множеству специфичных белковых аллергенов (protein allergens) в клиническом образце.
5.04. Реагенты/наборы для определения аналитов ИВД
5.04.02. Реагенты/наборы для биохимического анализа
| 193090 | 5. Медицинские изделия для in vitro диагностики (ИВД) | Множественные аминокислоты ИВД, контрольный материал | Материал, используемый для подтверждения качества анализа, предназначенный для использования при качественном и/или количественном определении одной или множества аминокислот (amino acids) в клиническом образце.
5.04. Реагенты/наборы для определения аналитов ИВД
5.04.02. Реагенты/наборы для биохимического анализа
| 193100 | 5. Медицинские изделия для in vitro диагностики (ИВД) | Множественные аминокислоты/метаболиты карнитина ИВД, калибратор | Материал, используемый для установления референтных значений для анализа, предназначенный для качественного и/или количественного определения множества аминокислот (amino acids) и метаболитов карнитина (carnitine metabolites), связанных с нарушением обмена веществ у новорожденного, в клиническом образце. Определяемые аналиты могут включать в себя все аминокислоты (amino acids), свободный карнитин (free carnitine), ацилкарнитин (acylcarnitine) и/или сукцинилацетон (succinylacetone).
5.04. Реагенты/наборы для определения аналитов ИВД
5.04.02. Реагенты/наборы для биохимического анализа
| 193110 | 5. Медицинские изделия для in vitro диагностики (ИВД) | Множественные цитоплазматические анти-нейтрофильные антитела ИВД, набор, иммунофлуоресцентный анализ | Набор реагентов и других связанных с ними материалов, предназначенный для качественного и/или количественного определения одного или множества цитоплазматических антинейтрофильных антител (Multiple anti-neutrophil cytoplasmic antibody) в клиническом образце методом иммунофлуоресцентного анализа.
5.04. Реагенты/наборы для определения аналитов ИВД
5.04.02. Реагенты/наборы для биохимического анализа
| 193120 | 5. Медицинские изделия для in vitro диагностики (ИВД) | Множественные антинуклеарные антитела скрининг ИВД, контрольный материал | Материал, используемый для подтверждения качества анализа, предназначенный для использования при качественном и/или количественном скрининге одного или множества антинуклеарных антител (Multiple antinuclear antibody) в клиническом образце.
5.04. Реагенты/наборы для определения аналитов ИВД
5.04.02. Реагенты/наборы для биохимического анализа
| 193130 | 5. Медицинские изделия для in vitro диагностики (ИВД) | Множественные антинуклеарные антитела скрининг ИВД, реагент | Вещество или реактив, предназначенный для использования совместно с исходным изделием для ИВД для выполнения особой функции в анализе, который используется для качественного и/или количественного скрининга для одного или множества антинуклеарных антител (Multiple antinuclear antibody) в клиническом образце.
5.04. Реагенты/наборы для определения аналитов ИВД
5.04.02. Реагенты/наборы для биохимического анализа
| 193140 | 5. Медицинские изделия для in vitro диагностики (ИВД) | Множественные аполипопротеины ИВД, реагент | Вещество или реактив, предназначенный для использования совместно с исходным изделием для ИВД с целью выполнения определенной функции в анализе, который используется при количественном определении множества аполипопротеинов (apolipoprotein) в клиническом образце.
5.04. Реагенты/наборы для определения аналитов ИВД
5.04.02. Реагенты/наборы для биохимического анализа
| 193150 | 5. Медицинские изделия для in vitro диагностики (ИВД) | Множественные арбовирусы антитела класса иммуноглобулин A (IgA)/IgG/IgM ИВД, набор, иммуноферментнй анализ (ИФА) | Набор реагентов и других связанных с ними материалов, предназначенный для использования при качественном и/или количественном определении антител к множественным арбовирусам (Multiple arbovirus) класса иммуноглобулин А (IgА), иммуноглобулин G (IgG) и/или иммуноглобулин M (IgM) в клиническом образце методом иммуноферментного анализа (ИФА).
5.04. Реагенты/наборы для определения аналитов ИВД
5.04.01. Реагенты/наборы для анализа инфекционных агентов
| 193160 | 5. Медицинские изделия для in vitro диагностики (ИВД) | Множественные арбовирусы антитела класса иммуноглобулин М (IgМ) ИВД, набор, иммуноферментный анализ (ИФА) | Набор реагентов и других связанных с ними материалов, предназначенный для использования при качественном и/или количественном определении антител к множественным арбовирусам (Multiple arbovirus) класса иммуноглобулин М (IgМ) в клиническом образце методом иммуноферментного анализа (ИФА).
5.04. Реагенты/наборы для определения аналитов ИВД
5.04.01. Реагенты/наборы для анализа инфекционных агентов
| 193170 | 5. Медицинские изделия для in vitro диагностики (ИВД) | Множественные виды Aspergillus spp. антигены ИВД, калибратор | Материал, используемый для установления референтных значений для анализа, предназначенный для качественного и/или количественного определения антигенов множества видов грибов Aspergillus, которые могут включать Aspergillus niger, Aspergillus flavus, Aspergillus terreus и/или Aspergillus fumigatus, в клиническом образце.
5.04. Реагенты/наборы для определения аналитов ИВД
5.04.01. Реагенты/наборы для анализа инфекционных агентов
| 193170 | 71. 3.14 | Множественные виды Aspergillus spp. антигены ИВД, калибратор | Материал, используемый для установления референтных значений для анализа, предназначенный для качественного и/или количественного определения антигенов множества видов грибов Aspergillus, которые могут включать Aspergillus niger, Aspergillus flavus, Aspergillus terreus и/или Aspergillus fumigatus, в клиническом образце.
| 193180 | 5. Медицинские изделия для in vitro диагностики (ИВД) | Множественные виды Bartonella антитела ИВД, контрольный материал | Материал, используемый для подтверждения качества анализа, предназначенный для использования при качественном и/или количественном определении антител к одному или множеству видов бактерий Bartonella, которые могут включать B. henselae, B. bacilliformis и B. quintana, в клиническом образце.
5.04. Реагенты/наборы для определения аналитов ИВД
5.04.01. Реагенты/наборы для анализа инфекционных агентов
| 193190 | 5. Медицинские изделия для in vitro диагностики (ИВД) | Множественные аналиты газов крови/гемоксиметрия/ электролиты ИВД, реагент | Вещество или реактив, предназначенный для использования совместно с исходным изделием для ИВД с целью выполнения определенной функции в анализе, который используется при количественном определении множественных аналитов газов крови, гемоксиметрии и/или электролитов в клиническом образце. Определяемые аналиты могут включать парциальное давление кислорода (oxygen, pO2), парциальное давление углекислого газа (carbon dioxide, pCO2), pH, натрий (sodium), калий (potassium), ионизированный кальций (ionized calcium), хлорид (chloride), глюкозу (glucose), лактат (lactate), общий гемоглобин (total haemoglobin, totHb), гематокрит (haematocrit) и производные гемоглобина, такие как восстановленный гемоглобин (reduced haemoglobin, Rhb), метгемоглобин (methaemoglobin, MetHb), сульфгемоглобин (sulfhaemoglobin, SHb).
5.04. Реагенты/наборы для определения аналитов ИВД
5.04.02. Реагенты/наборы для биохимического анализа
| 193190 | 5. Медицинские изделия для in vitro диагностики (ИВД) | Множественные аналиты газов крови/гемоксиметрия/ электролиты ИВД, реагент | Вещество или реактив, предназначенный для использования совместно с исходным изделием для ИВД с целью выполнения определенной функции в анализе, который используется при количественном определении множественных аналитов газов крови, гемоксиметрии и/или электролитов в клиническом образце. Определяемые аналиты могут включать парциальное давление кислорода (oxygen, pO2), парциальное давление углекислого газа (carbon dioxide, pCO2), pH, натрий (sodium), калий (potassium), ионизированный кальций (ionized calcium), хлорид (chloride), глюкозу (glucose), лактат (lactate), общий гемоглобин (total haemoglobin, totHb), гематокрит (haematocrit) и производные гемоглобина, такие как восстановленный гемоглобин (reduced haemoglobin, Rhb), метгемоглобин (methaemoglobin, MetHb), сульфгемоглобин (sulfhaemoglobin, SHb).
5.04. Реагенты/наборы для определения аналитов ИВД
5.04.03. Реагенты/наборы для гематологического анализа
| 193200 | 5. Медицинские изделия для in vitro диагностики (ИВД) | Множественные виды Bordetella антитела ИВД, контрольный материал | Материал, используемый для подтверждения качества анализа, предназначенный для использования при качественном и/или количественном определении антител к одному или множеству видов бактерий Bordetella, которые могут включать B. pertussis, B. parapertussis и/или B. bronchiseptica, в клиническом образце.
5.04. Реагенты/наборы для определения аналитов ИВД
5.04.01. Реагенты/наборы для анализа инфекционных агентов
| 193210 | 5. Медицинские изделия для in vitro диагностики (ИВД) | Множественные виды Bordetella антигены ИВД, набор, ммунофлуоресцентный анализ | Набор реагентов и других связанных с ними материалов, предназначенный для качественного и/или количественного определения антигенов множества видов бактерий Bordetella, которые могут включать B. pertussis, B. parapertussis и/или B. bronchiseptica, в клиническом образце методом иммунофлуоресцентного анализа.
5.04. Реагенты/наборы для определения аналитов ИВД
5.04.01. Реагенты/наборы для анализа инфекционных агентов
| 193220 | 5. Медицинские изделия для in vitro диагностики (ИВД) | Множественные виды Borrelia антитела класса иммуноглобулин A (IgA)/IgG/IgM ИВД, реагент | Вещество или реактив, предназначенный для использования совместно с исходным изделием для ИВД для выполнения особой функции в анализе, который используется для качественного и/или количественного определения антител класса иммуноглобулин A (IgA), иммуноглобулин G (IgG) и/или иммуноглобулин M (IgM) к одному или множеству видов бактерий Borrelia в клиническом образце. Определяемые виды бактерий Borrelia могут включать B. afzelii, B. burgdorferi и/или B. garinii.
5.04. Реагенты/наборы для определения аналитов ИВД
5.04.01. Реагенты/наборы для анализа инфекционных агентов
| 193230 | 5. Медицинские изделия для in vitro диагностики (ИВД) | Множественные виды Brucella антигены изолята культуры ИВД, набор, реакция агглютинации | Набор реагентов и других связанных с ними материалов, предназначенный для качественного и/или количественного определения антигенов одного или множества видов бактерий Brucella, выделенных из клинического образца путем культивирования, методом агглютинации.
5.04. Реагенты/наборы для определения аналитов ИВД
5.04.01. Реагенты/наборы для анализа инфекционных агентов
| 193230 | 5. Медицинские изделия для in vitro диагностики (ИВД) | Множественные виды Brucella антигены изолята культуры ИВД, набор, реакция агглютинации | Набор реагентов и других связанных с ними материалов, предназначенный для качественного и/или количественного определения антигенов одного или множества видов бактерий Brucella, выделенных из клинического образца путем культивирования, методом агглютинации.
5.04. Реагенты/наборы для определения аналитов ИВД
5.04.08. Реагенты/наборы для определения микробных изолятов ИВД
| 193240 | 5. Медицинские изделия для in vitro диагностики (ИВД) | Множественные виды Brucella антитела класса иммуноглобулин G (IgG) ИВД, контрольный материал | Материал, используемый для подтверждения качества анализа, предназначенный для использования при качественном и/или количественном определении антител класса иммуноглобулин G (IgG) к одному или множеству видов бактерий Brucella в клиническом образце.
5.04. Реагенты/наборы для определения аналитов ИВД
5.04.01. Реагенты/наборы для анализа инфекционных агентов
| 193250 | 5. Медицинские изделия для in vitro диагностики (ИВД) | Множественные виды Brucella общие антитела ИВД, набор, иммунохроматографический анализ, экспресс-анализ | Набор реагентов и других связанных с ними материалов, предназначенный для качественного и/или количественного определения общих антител к одному или множеству видов бактерий Brucella в клиническом образце за короткое время по сравнению со стандартными лабораторными процедурами исследований методом иммунохроматографического анализа. Этот тест обычно используется в лабораторных анализах или анализах вблизи пациента.
5.04. Реагенты/наборы для определения аналитов ИВД
5.04.01. Реагенты/наборы для анализа инфекционных агентов
| 193260 | 5. Медицинские изделия для in vitro диагностики (ИВД) | Множественные виды Campylobacter spp. антитела ИВД, набор, иммунофлуоресцентный анализ | Набор реагентов и других связанных с ними материалов, предназначенный для качественного и/или количественного определения антител к одному или множеству видов бактерий Campylobacter, которые могут включать C. coli, C. fetus и C. jejuni, в клиническом образце методом иммунофлуоресцентного анализа.
5.04. Реагенты/наборы для определения аналитов ИВД
5.04.01. Реагенты/наборы для анализа инфекционных агентов
| 193270 | 5. Медицинские изделия для in vitro диагностики (ИВД) | Множественные виды Campylobacter spp. антигены изолята культуры ИВД, реагент | Вещество или реактив, предназначенный для использования совместно с исходным изделием для ИВД для выполнения особой функции в анализе, который используется для качественного определения антигенов одного или множества видов бактерий Campylobacter, выделенных из клинического образца путем культивирования, методом агглютинации. Виды бактерий Campylobacter могут включать C. coli, C. fetus и/или C. jejuni.
5.04. Реагенты/наборы для определения аналитов ИВД
5.04.01. Реагенты/наборы для анализа инфекционных агентов
| 193270 | 5. Медицинские изделия для in vitro диагностики (ИВД) | Множественные виды Campylobacter spp. антигены изолята культуры ИВД, реагент | Вещество или реактив, предназначенный для использования совместно с исходным изделием для ИВД для выполнения особой функции в анализе, который используется для качественного определения антигенов одного или множества видов бактерий Campylobacter, выделенных из клинического образца путем культивирования, методом агглютинации. Виды бактерий Campylobacter могут включать C. coli, C. fetus и/или C. jejuni.
5.04. Реагенты/наборы для определения аналитов ИВД
5.04.08. Реагенты/наборы для определения микробных изолятов ИВД
| 193280 | 5. Медицинские изделия для in vitro диагностики (ИВД) | Арабинитол метаболит Candida spp. ИВД, контрольный материал | Материал, используемый для подтверждения качества анализа, предназначенный для использования при качественном и/или количественном определении арабинитола (arabinitol) (метаболита, связанного с инфицированием одним или множеством видов дрожжей Candida) в клиническом образце.
5.04. Реагенты/наборы для определения аналитов ИВД
5.04.01. Реагенты/наборы для анализа инфекционных агентов
| 193290 | 5. Медицинские изделия для in vitro диагностики (ИВД) | Множественные виды Candida нуклеиновые кислоты ИВД, реагент | Вещество или реактив, предназначенный для использования совместно с исходным изделием для ИВД для выполнения особой функции в анализе, который используется для качественного и/или количественного определения нуклеиновых кислот, выделенных из одного или множества видов дрожжей Candida в клиническом образце. Определяемые виды Candida могут включать Candida albicans, Candida dubliniensis, Candida glabrata, Candida kefyr, Candida krusei, Candida parapsilosis и/или Candida tropicalis.
5.04. Реагенты/наборы для определения аналитов ИВД
5.04.01. Реагенты/наборы для анализа инфекционных агентов
| 193300 | 5. Медицинские изделия для in vitro диагностики (ИВД) | Множественные виды Chlamydia антитела класса иммуноглобулин А (IgA) ИВД, контрольный материал | Материал, используемый для подтверждения качества анализа, предназначенный для использования при качественном и/или количественном определении антител класса иммуноглобулин А (IgA) к одному или множеству видов бактерий Chlamydia в клиническом образце.
5.04. Реагенты/наборы для определения аналитов ИВД
5.04.01. Реагенты/наборы для анализа инфекционных агентов
| 193310 | 5. Медицинские изделия для in vitro диагностики (ИВД) | Множественные виды Chlamydia антитела класса иммуноглобулин G (IgG) ИВД, набор, иммунофлуоресцентный анализ | Набор реагентов и других связанных с ними материалов, предназначенный для качественного и/или количественного определения антител класса иммуноглобулин G (IgG) к одному или множеству видов бактерий Chlamydia в клиническом образце методом прямого иммунофлуоресцентного анализа.
5.04. Реагенты/наборы для определения аналитов ИВД
5.04.01. Реагенты/наборы для анализа инфекционных агентов
| 193320 | 5. Медицинские изделия для in vitro диагностики (ИВД) | Множественные ферменты клинической химии ИВД, иммунохемилюминесцентный анализ | Набор реагентов и других связанных с ними материалов, предназначенный для количественного определения одного или множества ферментов клинической химии (multiple clinical chemistry enzyme) методом иммунохемилюминесцентного анализа.
5.04. Реагенты/наборы для определения аналитов ИВД
5.04.02. Реагенты/наборы для биохимического анализа
| 193330 | 5. Медицинские изделия для in vitro диагностики (ИВД) | Множественные белки клинической химии ИВД, набор, иммуноблот | Набор реагентов и других связанных с ними материалов, предназначенный для качественного и/или количественного определения одного или множества белков клинической химии (clinical chemistry proteins) в клиническом образце с использованием метода иммуноблота.
5.04. Реагенты/наборы для определения аналитов ИВД
5.04.02. Реагенты/наборы для биохимического анализа
| 193340 | 5. Медицинские изделия для in vitro диагностики (ИВД) | Множественные вирусы Коксаки антигены ИВД, реагент | Вещество или реактив, предназначенный для использования совместно с исходным изделием для ИВД для выполнения особой функции в анализе, который используется при качественном и/или количественном определении одного или множества антигенов вируса Коксаки (Multiple Coxsackie virus) из серотипов А1-А24 и В1-В6 в клиническом образце.
5.04. Реагенты/наборы для определения аналитов ИВД
5.04.01. Реагенты/наборы для анализа инфекционных агентов
| 193350 | 5. Медицинские изделия для in vitro диагностики (ИВД) | Множественные антитела ассоциированные с сахарным диабетом ИВД, реагент | Вещество или реактив, предназначенный для использования совместно с исходным изделием для ИВД с целью выполнения определенной функции в анализе, который используется для качественного и/или количественного скрининга для одного или множественных антител связанных с сахарным диабетом, в клиническом образце. Эти антитела могут включать в себя аутоиммунные антитела, направленные на инсулин островковых клеток и/или декарбоксилазу глутаминовой кислоты (анти-GAD).
5.04. Реагенты/наборы для определения аналитов ИВД
5.04.02. Реагенты/наборы для биохимического анализа
| 193360 | 5. Медицинские изделия для in vitro диагностики (ИВД) | Множественные наркотики ИВД, контрольный материал | Материал, используемый для подтверждения качества анализа, предназначенный для использования при качественном и/или количественном определении одного или множества наркотиков (drugs of abuse) в клиническом образце.
5.04. Реагенты/наборы для определения аналитов ИВД
5.04.02. Реагенты/наборы для биохимического анализа
| 193370 | 5. Медицинские изделия для in vitro диагностики (ИВД) | Множественные виды Ehrlichia spp. антитела класса иммуноглобулин A (IgA)/IgG/IgM ИВД, контрольный материал | Материал, используемый для подтверждения качества анализа, предназначенный для использования при качественном и/или количественном определении антител класса иммуноглобулин A (IgA), иммуноглобулин G (IgG) и/или иммуноглобулин M (IgM) к одному или множеству видов бактерий Ehrlichia, которое может включать E. chaffeensis, E. sennetsu и/или E. canis в клиническом образце.
5.04. Реагенты/наборы для определения аналитов ИВД
5.04.01. Реагенты/наборы для анализа инфекционных агентов
| 193380 | 5. Медицинские изделия для in vitro диагностики (ИВД) | Множественные виды Ehrlichia spp. антитела класса иммуноглобулин М (IgМ) ИВД, калибратор | Материал, используемый для установления референтных значений для анализа, предназначенный для использования при качественном и/или количественном определении антител класса иммуноглобулин M (IgM) к одному или множеству видов бактерий Ehrlichia, которое может включать E. chaffeensis, E. sennetsu и/или E. canis в клиническом образце.
5.04. Реагенты/наборы для определения аналитов ИВД
5.04.01. Реагенты/наборы для анализа инфекционных агентов
| 193390 | 5. Медицинские изделия для in vitro диагностики (ИВД) | Множественные виды Enterococcus spp. антигены ИВД, набор, прямой флуоресцентный анализ | Набор реагентов и других связанных с ними материалов, предназначенный для качественного и/или количественного определения антигенов одного или множества видов бактерий Enterococcus в клиническом образце методом прямого флуоресцентного анализа.
5.04. Реагенты/наборы для определения аналитов ИВД
5.04.01. Реагенты/наборы для анализа инфекционных агентов
| 193400 | 5. Медицинские изделия для in vitro диагностики (ИВД) | Множественные энтеровирусы антитела класса иммуноглобулин G (IgG) ИВД, калибратор | Материал, используемый для установления референтных значений для анализа, предназначенный для использования при качественном и/или количественном определении антител класса иммуноглобулин G (IgG) к одному или множественным серотипам энтеровирусов (Multiple enterovirus ) в клиническом образце. Энтеровирусы, предназначенные для определения, могут включать вирусы Коксаки типа А и В, полиовирусы, эховирусы и/или энтеровирусы 68-71.
5.04. Реагенты/наборы для определения аналитов ИВД
5.04.01. Реагенты/наборы для анализа инфекционных агентов
| 193410 | 5. Медицинские изделия для in vitro диагностики (ИВД) | Антигены множественных видов фекальных паразитов ИВД, реагент | Вещество или реактив, предназначенный для использования совместно с исходным изделием для ИВД для выполнения особой функции в анализе, который используется для качественного и/или количественного определения антигенов одного или множества видов грибов Aspergillus, которые могут включать Aspergillus niger, Aspergillus flavus, Aspergillus terreus и/или Aspergillus fumigatus, в клиническом образце.
5.04. Реагенты/наборы для определения аналитов ИВД
5.04.01. Реагенты/наборы для анализа инфекционных агентов
| 193420 | 5. Медицинские изделия для in vitro диагностики (ИВД) | Множественные филовирусы антигены ИВД, калибратор | Материал, используемый для установления референтных значений для анализа, предназначенный для использования при качественном и/или количественном определении одного или множеству антигенов филовирусов, которые могут включать вирус Марбург и/или вирус Эбола в клиническом образце.
5.04. Реагенты/наборы для определения аналитов ИВД
5.04.01. Реагенты/наборы для анализа инфекционных агентов
| 193430 | 5. Медицинские изделия для in vitro диагностики (ИВД) | Множественные виды грибов экзоантиген ИВД, контрольный материал | Материал, используемый для подтверждения качества анализа, предназначенный для использования при качественном и/или количественном определении одного или множества экзоантигенов видов грибов, которые могут включать Histoplasma capsulatum, Blastomyces dermatitidis и/или Coccidioides immitis, в клиническом образце.
5.04. Реагенты/наборы для определения аналитов ИВД
5.04.01. Реагенты/наборы для анализа инфекционных агентов
| 193440 | 5. Медицинские изделия для in vitro диагностики (ИВД) | Множественные виды бактерий связанных с болезнями ЖКТ нуклеиновые кислоты ИВД, набор, анализ нуклеиновых кислот | Набор реагентов и других связанных с ними материалов, предназначенный для качественного и/или количественного определения нуклеиновых кислот одной или множества бактерий, связанных с желудочно-кишечными заболеваниями, в клиническом образце методом анализа нуклеиновых кислот. Определяемые бактерии могут включать виды Salmonella, Shigella, Campylobacter, Escherichia coli (E. coli), Bacillus и/или Vibrio.
5.04. Реагенты/наборы для определения аналитов ИВД
5.04.01. Реагенты/наборы для анализа инфекционных агентов
| 193450 | 5. Медицинские изделия для in vitro диагностики (ИВД) | Множественные тяжелые металлы ИВД, набор, газовая хроматография | Набор реагентов и других связанных с ними материалов, предназначенный для качественного и/или количественного определения одного или множества тяжелых металлов (heavy metals) в клиническом образце с использованием метода газовой хроматографии.
5.04. Реагенты/наборы для определения аналитов ИВД
5.04.02. Реагенты/наборы для биохимического анализа
| 193460 | 5. Медицинские изделия для in vitro диагностики (ИВД) | Множественные цитокератиновые филаменты высокого молекулярного веса ИВД, контрольный материал | Материал, используемый для подтверждения качества анализа, предназначенный для использования при качественном и/или количественном определении одного или множества цитокератиновых филаментов высокого молекулярного веса (high molecular weight (HMW) cytokeratin filaments) в клиническом образце.
5.04. Реагенты/наборы для определения аналитов ИВД
5.04.05. Реагенты/наборы для гистологического/цитологического анализа
| 193470 | 5. Медицинские изделия для in vitro диагностики (ИВД) | Множественные антигены нейтрофилов человека типирование ИВД, набор, иммунофлуоресцентный анализ | Набор реагентов и других связанных с ними материалов, предназначенный для качественного и/или количественного определения одной или множества систем антигенов нейтрофилов человека (human neutrophil antigen (HNA) systems), которые могут включать HNA-1a, HNA-1b, HNA-1c, HNA-4a, HNA-4b, HNA-5a и/или HNA-5b, в клиническом образце методом иммунофлуоресцентного анализа.
5.04. Реагенты/наборы для определения аналитов ИВД
5.04.09. Реагенты/наборы для типирования тканей
| 193480 | 5. Медицинские изделия для in vitro диагностики (ИВД) | Множественные вирусы парагриппа антитела класса иммуноглобулин А (IgA) ИВД, реагент | Вещество или реактив, предназначенный для использования совместно с исходным изделием для ИВД для выполнения особой функции в анализе, который используется при качественном и/или количественном определении антител к одному или множеству штаммов вируса парагриппа (parainfluenza virus ) класса иммуноглобулин А (IgА) в клиническом образце.
5.04. Реагенты/наборы для определения аналитов ИВД
5.04.01. Реагенты/наборы для анализа инфекционных агентов
| 193490 | 5. Медицинские изделия для in vitro диагностики (ИВД) | Множественные вирусы парагриппа антитела класса иммуноглобулин М (IgМ) ИВД, калибратор | Материал, используемый для установления референтных значений для анализа, предназначенный для использования при качественном и/или количественном определении антител к одному или множеству штаммов вируса парагриппа (parainfluenza virus ) класса иммуноглобулин M (IgM) в клиническом образце.
5.04. Реагенты/наборы для определения аналитов ИВД
5.04.01. Реагенты/наборы для анализа инфекционных агентов
| 193500 | 5. Медицинские изделия для in vitro диагностики (ИВД) | Множественные антигены тромбоцитов человека типирование ИВД, контрольный материал | Материал, используемый для подтверждения качества анализа, предназначенный для использования при качественном и/или количественном определении одной или множества одной или множества систем антигенов тромбоцитов человека (human platelet antigen (HPA) systems), которые могут включать HPA-1, HPA-2, HPA-3, HPA-4, HPA-5 и/или HPA-15, в клиническом образце.
5.04. Реагенты/наборы для определения аналитов ИВД
5.04.09. Реагенты/наборы для типирования тканей
| 193510 | 5. Медицинские изделия для in vitro диагностики (ИВД) | Множественные интерлейкины/интерлейкиновые рецепторы ИВД, набор, мультиплексный анализ | Набор реагентов и других связанных с ними материалов, предназначенный для качественного и/или количественного определения одного или множества интерлейкинов (interleukins) и/или интерлейкиновых рецепторов (interleukin receptors) в клиническом образце с использованием метода мультиплексного анализа.
5.04. Реагенты/наборы для определения аналитов ИВД
5.04.02. Реагенты/наборы для биохимического анализа
| 193520 | 5. Медицинские изделия для in vitro диагностики (ИВД) | Множественные виды Leishmania нуклеиновые кислоты ИВД, контрольный материал | Материал, используемый для подтверждения качества анализа, предназначенный для использования при качественном и/или количественном определении нуклеиновых кислот, выделенных из множества видов паразитических простейших Leishmania, в клиническом образце.
5.04. Реагенты/наборы для определения аналитов ИВД
5.04.01. Реагенты/наборы для анализа инфекционных агентов
| 193520 | 75. 2.56 | Множественные виды Leishmania нуклеиновые кислоты ИВД, контрольный материал | Материал, используемый для подтверждения качества анализа, предназначенный для использования при качественном и/или количественном определении нуклеиновых кислот, выделенных из множества видов паразитических простейших Leishmania, в клиническом образце.
| 193530 | 5. Медицинские изделия для in vitro диагностики (ИВД) | Множественные виды Leptospira spp. антитела класса иммуноглобулин М (IgМ) ИВД, реагент | Вещество или реактив, предназначенный для использования совместно с исходным изделием для ИВД для выполнения особой функции в анализе, который используется для качественного и/или количественного определения антител класса иммуноглобулин M (IgM) к одному или множеству видов бактерий Leptospira в клиническом образце.
5.04. Реагенты/наборы для определения аналитов ИВД
5.04.01. Реагенты/наборы для анализа инфекционных агентов
| 193540 | 5. Медицинские изделия для in vitro диагностики (ИВД) | Множественные виды Leptospira spp. нуклеиновые кислоты ИВД, реагент | Вещество или реактив, предназначенный для использования совместно с исходным изделием для ИВД для выполнения особой функции в анализе, который используется для качественного и/или количественного определения нуклеиновых кислот одного или множества видов бактерий Leptospira в клиническом образце.
5.04. Реагенты/наборы для определения аналитов ИВД
5.04.01. Реагенты/наборы для анализа инфекционных агентов
| 193550 | 5. Медицинские изделия для in vitro диагностики (ИВД) | Множественные виды Leptospira spp. общие антитела, контрольный материал | Материал, используемый для подтверждения качества анализа, предназначенный для использования при качественном и/или полуколичественном определении общих антител к одному или множеству видов бактерий Leptospira в клиническом образце.
5.04. Реагенты/наборы для определения аналитов ИВД
5.04.01. Реагенты/наборы для анализа инфекционных агентов
| 193560 | 5. Медицинские изделия для in vitro диагностики (ИВД) | Множественные липидные аналиты ИВД, набор, иммунохемилюминесцентный анализ | Набор реагентов и других связанных с ними материалов, предназначенный для количественного определения одного или множества липидных аналитов (lipid analytes), чтобы создать липидный профиль клинического образца с использованием метода иммунохемилюминесцентного анализа.
5.04. Реагенты/наборы для определения аналитов ИВД
5.04.02. Реагенты/наборы для биохимического анализа
| 193570 | 5. Медицинские изделия для in vitro диагностики (ИВД) | Множественные антитела связанные с заболеваниями печени ИВД, набор, мультиплексный анализ | Набор реагентов и других связанных с ними материалов, предназначенный для использования при качественном и/или количественном скрининге одного или множества антител, связанных с заболеванием печени, в клиническом образце методом мультиплексного анализа. Анализируемые антитела могут включать аутоиммунные антитела, направленные на микросомы печени и почек 1 типа (анти-LKM1), гладкие мышц (анти-SMA), F-актин, растворимый антиген печени (SLA), Sp-100 белок, гликопротеин-210 (gp210 ), ламин B рецептор (LBR), а также специфические антитела типа 1 к цитозолю печени (анти-LC1) и/или антимитохондриальные антитела (АМА).
5.04. Реагенты/наборы для определения аналитов ИВД
5.04.02. Реагенты/наборы для биохимического анализа
| 193580 | 5. Медицинские изделия для in vitro диагностики (ИВД) | Множественные виды бактерий связанные с менингитом антигены ИВД, контрольный материал | Материал, используемый для подтверждения качества анализа, предназначенный для использования при качественном и/или количественном определении антигенов одного или множества видов бактерий, связанных с менингитом, в клиническом образце. Определяемые бактерии могут включать Haemophilus influenzae, Streptococcus pneumoniae, Neisseria meningitidis, Группа B streptococcus или Escherichia coli (E. coli).
5.04. Реагенты/наборы для определения аналитов ИВД
5.04.01. Реагенты/наборы для анализа инфекционных агентов
| 193590 | 5. Медицинские изделия для in vitro диагностики (ИВД) | Множественные передаваемые членистоногими флавивирусы антитела ИВД, контрольный материал | Материал, используемый для подтверждения качества анализа, предназначенный для использования при качественном и/или количественном определении антител к множественным передаваемым членистоногими флавивирусам (flavivirus) в клиническом образце.
5.04. Реагенты/наборы для определения аналитов ИВД
5.04.01. Реагенты/наборы для анализа инфекционных агентов
| 193600 | 5. Медицинские изделия для in vitro диагностики (ИВД) | Нуклеиновые кислоты множественных видов Mycoplasma ИВД, контрольный материал | Материал, используемый для подтверждения качества анализа, предназначенный для использования при качественном и/или количественном определении нуклеиновых кислот одного или множества видов бактерий Mycoplasma в клиническом образце.
5.04. Реагенты/наборы для определения аналитов ИВД
5.04.01. Реагенты/наборы для анализа инфекционных агентов
| 193610 | 5. Медицинские изделия для in vitro диагностики (ИВД) | Множественные виды бактерий не относящиеся к Enterobacteriaceae spp. определение изолята культуры ИВД, набор | Набор реагентов и других связанных с ними материалов, предназначенный для дифференциации и/или определения одного или множества видов оксидаза-положительных, грамотрицательных бактерий, относящихся к различным семейсвам, кроме Enterobacteriaceae, выделенных из клинического образца путем культивирования.
5.04. Реагенты/наборы для определения аналитов ИВД
5.04.01. Реагенты/наборы для анализа инфекционных агентов
| 193610 | 5. Медицинские изделия для in vitro диагностики (ИВД) | Множественные виды бактерий не относящиеся к Enterobacteriaceae spp. определение изолята культуры ИВД, набор | Набор реагентов и других связанных с ними материалов, предназначенный для дифференциации и/или определения одного или множества видов оксидаза-положительных, грамотрицательных бактерий, относящихся к различным семейсвам, кроме Enterobacteriaceae, выделенных из клинического образца путем культивирования.
5.04. Реагенты/наборы для определения аналитов ИВД
5.04.08. Реагенты/наборы для определения микробных изолятов ИВД
| 193620 | 5. Медицинские изделия для in vitro диагностики (ИВД) | Нуклеиновые кислоты множественных видов бактерий, ассоциированных с периодонтитом ИВД, калибратор | Материал, используемый для установления референтных значений для анализа, предназначенный для использования при качественном и/или количественном определении нуклеиновых кислот одного или множества видов связанных с периодонтитом бактерий в клиническом образце. Определяемые бактерии могут включать виды Porphyromonas, Tannerella, Actinobacillus и/или Treponema.
5.04. Реагенты/наборы для определения аналитов ИВД
5.04.01. Реагенты/наборы для анализа инфекционных агентов
| 193630 | 5. Медицинские изделия для in vitro диагностики (ИВД) | Множественные антитела связанные с с пернициозной анемией ИВД, набор, мультиплексный анализ | Набор реактивов и других сопутствующих материалов, предназначенный для использования для качественного и/или количественного скрининга одного или нескольких антител, связанных с пернициозной анемией, в клиническом образце методом мультиплексного анализа. Эти антитела могут включать в себя аутоиммунные антитела, направленные на внутренний фактор (IF) и/или париетальные клетки.
5.04. Реагенты/наборы для определения аналитов ИВД
5.04.02. Реагенты/наборы для биохимического анализа
| 193640 | 1. Анестезиологические и респираторные медицинские изделия | Система для выборочного контроля физиологических показателей, для домашнего использования | Комплект устройств, работающих от сети переменного тока, иногда с аккумулятором, предназначена для электронного измерения и отображения множества физиологических параметров пациента [например, артериального давления, глюкозы крови, частоты пульса, температуры, насыщения гемоглобина кислородом (SpO2) и вычисленного среднего артериального давления] с целью периодического выборочного контроля, проводимого в домашних условиях. Система обычно включает в себя основной блок анализа с дисплеем и порты для ввода измерительных компонентов системы (например, термометра, манжеты для измерения артериального давления, глюкометра) или внешних устройств (например, USB-кабеля). Она может быть использована в домашних условиях или в медицинском учреждении.
1.19. Оксиметры и сопутствующие изделия
| 193640 | 13. Реабилитационные и адаптированные для инвалидов медицинские изделия | Система для выборочного контроля физиологических показателей, для домашнего использования | Комплект устройств, работающих от сети переменного тока, иногда с аккумулятором, предназначена для электронного измерения и отображения множества физиологических параметров пациента [например, артериального давления, глюкозы крови, частоты пульса, температуры, насыщения гемоглобина кислородом (SpO2) и вычисленного среднего артериального давления] с целью периодического выборочного контроля, проводимого в домашних условиях. Система обычно включает в себя основной блок анализа с дисплеем и порты для ввода измерительных компонентов системы (например, термометра, манжеты для измерения артериального давления, глюкометра) или внешних устройств (например, USB-кабеля). Она может быть использована в домашних условиях или в медицинском учреждении.
13.05. Средства медицинские персональные адаптированные
| 193640 | 14. Сердечно-сосудистые медицинские изделия | Система для выборочного контроля физиологических показателей, для домашнего использования | Комплект устройств, работающих от сети переменного тока, иногда с аккумулятором, предназначена для электронного измерения и отображения множества физиологических параметров пациента [например, артериального давления, глюкозы крови, частоты пульса, температуры, насыщения гемоглобина кислородом (SpO2) и вычисленного среднего артериального давления] с целью периодического выборочного контроля, проводимого в домашних условиях. Система обычно включает в себя основной блок анализа с дисплеем и порты для ввода измерительных компонентов системы (например, термометра, манжеты для измерения артериального давления, глюкометра) или внешних устройств (например, USB-кабеля). Она может быть использована в домашних условиях или в медицинском учреждении.
14.11. Медицинские изделия для анализа гемодинамики
| 193660 | 5. Медицинские изделия для in vitro диагностики (ИВД) | Множественные виды Plasmodium антигены ИВД, набор, иммунохроматографический анализ, экспресс-анализ | Набор реагентов и других связанных с ними материалов, предназначенный для качественного и/или количественного определения антигенов множества видов бактерий Plasmodium (малярийные плазмодии, например, P. falciparum, P. vivax, P. ovale, P. knowlesi, P. malariae) в клиническом образце за короткое время по сравнению со стандартными лабораторными процедурами исследований методом иммунохроматографического анализа. Этот тест обычно используется в лабораторных анализах или анализах вблизи пациента.
5.04. Реагенты/наборы для определения аналитов ИВД
5.04.01. Реагенты/наборы для анализа инфекционных агентов
| 193670 | 5. Медицинские изделия для in vitro диагностики (ИВД) | Множественные виды Plasmodium нуклеиновые кислоты ИВД, контрольный материал | Материал, используемый для подтверждения качества анализа, предназначенный для использования при качественном и/или количественном определении нуклеиновых кислот, выделенных из одного или множества видов Plasmodium (малярийные плазмодии (malaria parasites)) в клиническом образце.
5.04. Реагенты/наборы для определения аналитов ИВД
5.04.01. Реагенты/наборы для анализа инфекционных агентов
| 193680 | 5. Медицинские изделия для in vitro диагностики (ИВД) | Множественные виды Pseudomonas spp. определение изолята культуры ИВД, реагент | Вещество или реактив, предназначенный для использования совместно с исходным изделием для ИВД для выполнения особой функции в анализе, который используется для дифференциации и/или определения одного или множества видов бактерий Pseudomonas, выделенных из клинического образца путем культивирования.
5.04. Реагенты/наборы для определения аналитов ИВД
5.04.01. Реагенты/наборы для анализа инфекционных агентов
| 193680 | 5. Медицинские изделия для in vitro диагностики (ИВД) | Множественные виды Pseudomonas spp. определение изолята культуры ИВД, реагент | Вещество или реактив, предназначенный для использования совместно с исходным изделием для ИВД для выполнения особой функции в анализе, который используется для дифференциации и/или определения одного или множества видов бактерий Pseudomonas, выделенных из клинического образца путем культивирования.
5.04. Реагенты/наборы для определения аналитов ИВД
5.04.08. Реагенты/наборы для определения микробных изолятов ИВД
| 193690 | 5. Медицинские изделия для in vitro диагностики (ИВД) | Нуклеиновые кислоты множественных видов бактерий, ассоциированных с респираторными заболеваниями ИВД, реагенты | Вещество или реактив, предназначенный для использования совместно с исходным изделием для ИВД для выполнения особой функции в анализе, который используется для качественного и/или количественного определения нуклеиновых кислот одного или множества видов бактерий, связанных с респираторными заболеваниями, в клиническом образце. Определяемые бактерии могут включать Streptococcus pneumoniae, Haemophilus influenzae, Mycoplasma pneumoniae, Chlamydophila psittaci, C. pneumoniae (Chlamydia pneumoniae), Coxiella burnetii, Legionella pneumophila и/или Bordetella pertussis и другие.
5.04. Реагенты/наборы для определения аналитов ИВД
5.04.01. Реагенты/наборы для анализа инфекционных агентов
| 193700 | 5. Медицинские изделия для in vitro диагностики (ИВД) | Множественные вирусы связанные с респираторными заболеваниями нуклеиновые кислоты ИВД, набор, анализ на биочипах | Набор реагентов и других связанных с ними материалов, предназначенный для качественного и/или количественного определения нуклеиновых кислот, выделенных из одного или множества респираторных вирусов (respiratory virus), в клиническом образце методом анализа на биочипах. Определяемые вирусы могут включать респираторный синцитиальный вирус (respiratory syncytial virus (RSV)), вирусы гриппа (influenza viruses), вирусы парагриппа (parainfluenza viruses), метапневмовирус (metapneumovirus), коронавирусы (coronaviruses), энтеровирусы (enteroviruses), риновирусы (rhinoviruses) и/или аденовирусы (adenoviruses).
5.04. Реагенты/наборы для определения аналитов ИВД
5.04.01. Реагенты/наборы для анализа инфекционных агентов
| 193710 | 5. Медицинские изделия для in vitro диагностики (ИВД) | Множественные виды Rickettsia spp. антитела класса иммуноглобулин M (IgM) группы пятнистой лихорадки ИВД, калибратор | Материал, используемый для установления референтных значений для анализа, предназначенный для использования при качественном и/или количественном определении антител класса иммуноглобулин M (IgM) к одному или множеству видов бактерий, связанных с пятнистой лихорадкой, в клиническом образце. Определяемые виды Rickettsia могут включать Rickettsia rickettsii, R. akari, R. conorii, R. sibirica, R. australis, R. japonica, R. africae, R. honei и/или R. felis.
5.04. Реагенты/наборы для определения аналитов ИВД
5.04.01. Реагенты/наборы для анализа инфекционных агентов
| 193720 | 5. Медицинские изделия для in vitro диагностики (ИВД) | Множественные виды Rickettsia spp. нуклеиновые кислоты группы пятнистой лихорадки ИВД, калибратор | Материал, используемый для установления референтных значений для анализа, предназначенный для использования при качественном и/или количественном определении нуклеиновых кислот одного или множества видов бактерий, связанных с пятнистой лихорадкой, в клиническом образце. Определяемые виды Rickettsia могут включать Rickettsia rickettsii, R. akari, R. conorii, R. sibirica, R. australis, R. japonica, R. africae, R. honei и/или R. felis.
5.04. Реагенты/наборы для определения аналитов ИВД
5.04.01. Реагенты/наборы для анализа инфекционных агентов
| 193730 | 5. Медицинские изделия для in vitro диагностики (ИВД) | Множественные виды Rickettsia (группа пятнистой лихорадки) общие антитела ИВД, реагент | Вещество или реактив, предназначенный для использования совместно с исходным изделием для ИВД для выполнения особой функции в анализе, который используется для качественного и/или количественного определения общих антител к одному или множеству видов риккетсий (rickettsial bacteria), связанных с пятнистой лихорадкой, в клиническом образце. Определяемые виды Rickettsia могут включать Rickettsia rickettsii, R. akari, R. conorii, R. sibirica, R. australis, R. japonica, R. africae, R. honei и/или R. felis.
5.04. Реагенты/наборы для определения аналитов ИВД
5.04.01. Реагенты/наборы для анализа инфекционных агентов
| 193740 | 5. Медицинские изделия для in vitro диагностики (ИВД) | Множественные Rickettsia (сыпной тиф) антитела иммуноглобулины A, G и M ИВД, набор, иммунофлуоресцентный анализ | Набор реагентов и других связанных с ними материалов, предназначенный для качественного и/или количественного определения антител класса иммуноглобулин A (IgA), иммуноглобулин G (IgG) и/или иммуноглобулин M (IgM) к одному или множеству видов бактерий, связанных с сыпным тифом, в клиническом образце методом иммунофлуоресцентного анализа. Определяемые виды Rickettsia могут включать Rickettsia typhi/R. mooseri, R. prowazekii и/или R. felis.
5.04. Реагенты/наборы для определения аналитов ИВД
5.04.01. Реагенты/наборы для анализа инфекционных агентов
| 193750 | 5. Медицинские изделия для in vitro диагностики (ИВД) | Множественные виды Rickettsia spp. (сыпной тиф) антитела иммуноглобулин G (IgG) ИВД, набор, иммунофлуоресцентный анализ | Набор реагентов и других связанных с ними материалов, предназначенный для качественного и/или количественного определения антител класса иммуноглобулин G (IgG) к одному или множеству видов бактерий, связанных с сыпным тифом, в клиническом образце методом иммунофлуоресцентного анализа. Определяемые виды Rickettsia могут включать Rickettsia typhi/R. mooseri, R. prowazekii и/или R. felis.
5.04. Реагенты/наборы для определения аналитов ИВД
5.04.01. Реагенты/наборы для анализа инфекционных агентов
| 193760 | 5. Медицинские изделия для in vitro диагностики (ИВД) | Множественные виды Rickettsia spp. общие антитела группы сыпного тифа ИВД, калибратор | Материал, используемый для установления референтных значений для анализа, предназначенный для использования при качественном и/или количественном определении общих антител к одному или множеству видов бактерий, связанных с сыпным тифом, в клиническом образце. Определяемые виды Rickettsia могут включать Rickettsia typhi/R. mooseri, R. prowazekii и/или R. felis.
5.04. Реагенты/наборы для определения аналитов ИВД
5.04.01. Реагенты/наборы для анализа инфекционных агентов
| 193770 | 5. Медицинские изделия для in vitro диагностики (ИВД) | Множественные виды Salmonella spp. антитела класса иммуноглобулин М (IgМ) ИВД, набор, иммуноферментный анализ (ИФА) | Набор реагентов и других связанных с ними материалов, предназначенный для качественного и/или количественного определения антител класса иммуноглобулин М (IgМ) к множеству видов бактерий Salmonella в клиническом образце методом иммуноферментного анализа (ИФА).
5.04. Реагенты/наборы для определения аналитов ИВД
5.04.01. Реагенты/наборы для анализа инфекционных агентов
| 193780 | 5. Медицинские изделия для in vitro диагностики (ИВД) | Множественные виды Salmonella нуклеиновые кислоты ИВД, набор, анализ нуклеиновых кислот | Набор реагентов и других связанных с ними материалов, предназначенный для качественного и/или количественного определения нуклеиновых кислот одного или множества видов бактерий Salmonella в клиническом образце методом анализа нуклеиновых кислот.
5.04. Реагенты/наборы для определения аналитов ИВД
5.04.01. Реагенты/наборы для анализа инфекционных агентов
| 193790 | 5. Медицинские изделия для in vitro диагностики (ИВД) | Множественные инфекции передающиеся половым путем нуклеиновые кислоты ИВД, контрольный материал | Материал, используемый для подтверждения качества анализа, предназначенный для использования при качественном и/или количественном определении нуклеиновых кислот возбудителей, связанных с инфекциями, передающимися половым путем (ИППП) (sexually transmitted infections (STI)) в клиническом образце методом анализа нуклеиновых кислот. Определяемые возбудители могут включать Chlamydia trachomatis, Neisseria gonorrhoeae, виды Mycoplasma, виды Ureaplasma, Treponema pallidum, Trichomonas vaginalis, вирус простого герпеса тип 1 (herpes simplex virus 1 (HSV1)) и/или вирус простого герпеса тип 2 (herpes simplex virus 2 (HSV1)).
5.04. Реагенты/наборы для определения аналитов ИВД
5.04.01. Реагенты/наборы для анализа инфекционных агентов
| 193800 | 5. Медицинские изделия для in vitro диагностики (ИВД) | Множественные виды Shigella spp. антигены изолята культуры ИВД, антитела | Один или множество иммуноглобулинов, способных связываться со специфическими антигенными детерминантами, предназначенных для использования при качественном определении антигенов одного или множества видов бактерий Shigella, выделенных из клинического образца путем культивирования.
5.04. Реагенты/наборы для определения аналитов ИВД
5.04.01. Реагенты/наборы для анализа инфекционных агентов
| 193800 | 5. Медицинские изделия для in vitro диагностики (ИВД) | Множественные виды Shigella spp. антигены изолята культуры ИВД, антитела | Один или множество иммуноглобулинов, способных связываться со специфическими антигенными детерминантами, предназначенных для использования при качественном определении антигенов одного или множества видов бактерий Shigella, выделенных из клинического образца путем культивирования.
5.04. Реагенты/наборы для определения аналитов ИВД
5.04.08. Реагенты/наборы для определения микробных изолятов ИВД
| 193810 | 5. Медицинские изделия для in vitro диагностики (ИВД) | Множественные виды Shigella spp.нуклеиновые кислоты веротоксина 1 и 2 ИВД, реагент | Вещество или реактив, предназначенный для использования совместно с исходным изделием для ИВД для выполнения особой функции в анализе, который используется для качественного и/или количественного определения нуклеиновых кислот, отвечающих за продукцию веротоксина 1 и/или веротоксина 2 одного или множества видов бактерий Shigella в клиническом образце.
5.04. Реагенты/наборы для определения аналитов ИВД
5.04.01. Реагенты/наборы для анализа инфекционных агентов
| 193820 | 5. Медицинские изделия для in vitro диагностики (ИВД) | Множественные виды Streptococcus spp. определение изолята культуры ИВД, набор | Набор реагентов и других связанных с ними материалов, предназначенный для дифференциации и/или определения одного или множества видов бактерий Streptococcus или сходных грамположительных каталазаотрицательных кокков, выделенных из клинического образца путем культивирования.
5.04. Реагенты/наборы для определения аналитов ИВД
5.04.01. Реагенты/наборы для анализа инфекционных агентов
| 193820 | 5. Медицинские изделия для in vitro диагностики (ИВД) | Множественные виды Streptococcus spp. определение изолята культуры ИВД, набор | Набор реагентов и других связанных с ними материалов, предназначенный для дифференциации и/или определения одного или множества видов бактерий Streptococcus или сходных грамположительных каталазаотрицательных кокков, выделенных из клинического образца путем культивирования.
5.04. Реагенты/наборы для определения аналитов ИВД
5.04.08. Реагенты/наборы для определения микробных изолятов ИВД
| 193830 | 5. Медицинские изделия для in vitro диагностики (ИВД) | Множественные антитела связанные с системной красной волчанкой ИВД, набор, иммунофлуоресцентный анализ | Набор реактивов и других сопутствующих материалов, предназначенный для использования для качественного и/или количественного определения одного или множества антител, связанных с системной красной волчанкой (СКВ), в клиническом образце с помощью иммунофлуоресцентного метода анализа.
5.04. Реагенты/наборы для определения аналитов ИВД
5.04.02. Реагенты/наборы для биохимического анализа
| 193840 | 5. Медицинские изделия для in vitro диагностики (ИВД) | Множественные маркеры тромбофилии ИВД, набор, анализ образования сгустка | Набор реагентов и других связанных с ними материалов, предназначенный для использования при качественном и/или количественном определении множественных маркеров тромбофилии (Multiple thrombophilia marker) в клиническом образце методом образования сгустка. Определяемые аналиты могут включать протеин С, протеин S, фактор V Лейдена и/или их активированные компоненты по отдельности или в сочетании.
5.04. Реагенты/наборы для определения аналитов ИВД
5.04.07. Реагенты/наборы для коагулологического анализа
| 193850 | 5. Медицинские изделия для in vitro диагностики (ИВД) | Множественные тканеспецифичные белки/опухолевые маркеры ИВД, калибратор | Материал, используемый для установления референтных значений для анализа, предназначенный для использования при качественном и/или количественном определении одного или множественнных белков или опухолевых маркеров (tumour markers), связанных с конкретными видами тканей, в клиническом образце.
5.04. Реагенты/наборы для определения аналитов ИВД
5.04.02. Реагенты/наборы для биохимического анализа
| 193860 | 5. Медицинские изделия для in vitro диагностики (ИВД) | Множественные организмы связанные с вагинитом нуклеиновые кислоты ИВД, реагент | Вещество или реактив, предназначенный для использования совместно с исходным изделием для ИВД для выполнения особой функции в анализе, который используется для качественного и/или количественного определения нуклеиновых кислот, выделенных из одного или множества связанных с вагинитом (vaginitis) микроорганизмов, в клиническом образце. Определяемые возбудители могут включать Candida или виды других дрожжеподобных грибов (yeast species), Gardnerella vaginalis и/или Trichomonas vaginalis.
5.04. Реагенты/наборы для определения аналитов ИВД
5.04.01. Реагенты/наборы для анализа инфекционных агентов
| 193870 | 5. Медицинские изделия для in vitro диагностики (ИВД) | Множественные витамины ИВД, набор, радиоиммунный анализ (РИА) | Набор реагентов и других связанных с ними материалов, предназначенный для качественного и/или количественного определения множественных витаминов (vitamins) в клиническом образце с использованием метода радиоиммунного анализа (РИА).
5.04. Реагенты/наборы для определения аналитов ИВД
5.04.02. Реагенты/наборы для биохимического анализа
| 193880 | 5. Медицинские изделия для in vitro диагностики (ИВД) | Множественные виды Yersinia spp. определение изолята культуры ИВД, набор | Набор реагентов и других связанных с ними материалов, предназначенный для дифференциации и/или определения одного или множества видов бактерий Yersinia, выделенных из клинического образца путем культивирования.
5.04. Реагенты/наборы для определения аналитов ИВД
5.04.01. Реагенты/наборы для анализа инфекционных агентов
| 193880 | 5. Медицинские изделия для in vitro диагностики (ИВД) | Множественные виды Yersinia spp. определение изолята культуры ИВД, набор | Набор реагентов и других связанных с ними материалов, предназначенный для дифференциации и/или определения одного или множества видов бактерий Yersinia, выделенных из клинического образца путем культивирования.
5.04. Реагенты/наборы для определения аналитов ИВД
5.04.08. Реагенты/наборы для определения микробных изолятов ИВД
| 193890 | 5. Медицинские изделия для in vitro диагностики (ИВД) | Множественные виды Acanthamoeba нуклеиновые кислоты ИВД, реагент | Вещество или реактив, предназначенный для использования совместно с исходным изделием для ИВД для выполнения особой функции в анализе, который используется для качественного и/или количественного определения нуклеиновых кислот, выделенных из одного или множества видов свободноживущих амеб Acanthamoeba, в клиническом образце.
5.04. Реагенты/наборы для определения аналитов ИВД
5.04.01. Реагенты/наборы для анализа инфекционных агентов
| 193900 | 5. Медицинские изделия для in vitro диагностики (ИВД) | Множественные аминокислоты ИВД, реагент | Вещество или реактив, предназначенный для использования совместно с исходным изделием для ИВД с целью выполнения определенной функции в анализе, который используется при качественном и/или количественном определении одной или множества аминокислот (amino acids) в клиническом образце.
5.04. Реагенты/наборы для определения аналитов ИВД
5.04.02. Реагенты/наборы для биохимического анализа
| 193910 | 5. Медицинские изделия для in vitro диагностики (ИВД) | Множественные аминокислоты/метаболиты карнитина ИВД, контрольный материал | Материал, используемый для подтверждения качества анализа, предназначенный для использования при качественном и/или количественном определении одной или множества аминокислот (amino acids) и метаболитов карнитина (carnitine metabolites), связанных с нарушением обмена веществ у новорожденного, в клиническом образце. Обнаруженные аналиты могут включать в себя все аминокислоты (amino acids), свободный карнитин (free carnitine), ацилкарнитин (acylcarnitine) и/или сукцинилацетон (succinylacetone).
5.04. Реагенты/наборы для определения аналитов ИВД
5.04.02. Реагенты/наборы для биохимического анализа
| 193920 | 5. Медицинские изделия для in vitro диагностики (ИВД) | Множественные антигистаминные препараты ИВД, набор, газовая хроматография | Набор реагентов и других связанных с ними материалов, предназначенный для качественного и/или количественного определения одного или множества антигистаминных препаратов (antihistamine drugs) и/или их метаболитов в клиническом образце с использованием метода газовой хроматографии.
5.04. Реагенты/наборы для определения аналитов ИВД
5.04.02. Реагенты/наборы для биохимического анализа
| 193930 | 5. Медицинские изделия для in vitro диагностики (ИВД) | Множественные цитоплазматические анти-нейтрофильные антитела ИВД, набор, иммуноферментный анализ (ИФА) | Набор реагентов и других связанных с ними материалов, предназначенный для использования при качественном и/или количественном определении одного или множества антинейтрофильных цитоплазматических антител (Multiple anti-neutrophil cytoplasmic antibodies (ANCA)) в клиническом образце с использованием метода иммуноферментного анализа (ИФА).
5.04. Реагенты/наборы для определения аналитов ИВД
5.04.02. Реагенты/наборы для биохимического анализа
| 193940 | 5. Медицинские изделия для in vitro диагностики (ИВД) | Множественные арбовирусы антитела класса иммуноглобулин A (IgA)/IgG/IgM ИВД, калибратор | Материал, используемый для установления референтных значений для анализа, предназначенный для использования при качественном и/или количественном определении антител к множественным арбовирусам (Multiple arbovirus) класса иммуноглобулин А (IgА), иммуноглобулин G (IgG) и/или иммуноглобулин M (IgM) в клиническом образце.
5.04. Реагенты/наборы для определения аналитов ИВД
5.04.01. Реагенты/наборы для анализа инфекционных агентов
| 193950 | 5. Медицинские изделия для in vitro диагностики (ИВД) | Множественные арбовирусы антитела класса иммуноглобулин М (IgM) ИВД, калибратор | Материал, используемый для установления референтных значений для анализа, предназначенный для использования при качественном и/или количественном определении антител к множественным арбовирусам (Multiple arbovirus) класса иммуноглобулин М (IgМ) в клиническом образце.
5.04. Реагенты/наборы для определения аналитов ИВД
5.04.01. Реагенты/наборы для анализа инфекционных агентов
| 193960 | 5. Медицинские изделия для in vitro диагностики (ИВД) | Множественные виды Aspergillus spp. антигены ИВД, контрольный материал | Материал, используемый для подтверждения качества анализа, предназначенный для использования при качественном и/или количественном определении антигенов множества видов грибов Aspergillus, которые могут включать Aspergillus niger, Aspergillus flavus, Aspergillus terreus и/или Aspergillus fumigatus, в клиническом образце.
5.04. Реагенты/наборы для определения аналитов ИВД
5.04.01. Реагенты/наборы для анализа инфекционных агентов
| 193960 | 72. 18.57 | Множественные виды Aspergillus spp. антигены ИВД, контрольный материал | Материал, используемый для подтверждения качества анализа, предназначенный для использования при качественном и/или количественном определении антигенов множества видов грибов Aspergillus, которые могут включать Aspergillus niger, Aspergillus flavus, Aspergillus terreus и/или Aspergillus fumigatus, в клиническом образце.
| 193970 | 5. Медицинские изделия для in vitro диагностики (ИВД) | Набор для определения чувствительности бактерий к множеству антибактериальных препаратов ИВД | Набор реагентов и других связанных с ними материалов, содержащий ряд противомикробных агентов, которыми пропитаны тестовые диски/полоски, предназначенные для определения профиля чувствительности определенных бактерий, выделенных из клинического образца и/или изолята культуры, к множеству антибактериальных препаратов.
5.04. Реагенты/наборы для определения аналитов ИВД
5.04.08. Реагенты/наборы для определения микробных изолятов ИВД
| 193980 | 5. Медицинские изделия для in vitro диагностики (ИВД) | Множественные виды Bartonella антитела ИВД, реагент | Вещество или реактив, предназначенный для использования совместно с исходным изделием для ИВД для выполнения особой функции в анализе, который используется для качественного и/или количественного определения антител к одному или множеству видов бактерий Bartonella, которые могут включать B. henselae, B. bacilliformis and B. quintana, в клиническом образце.
5.04. Реагенты/наборы для определения аналитов ИВД
5.04.01. Реагенты/наборы для анализа инфекционных агентов
| 193990 | 5. Медицинские изделия для in vitro диагностики (ИВД) | Множественные гемоконтактные инфекции антигены/антитела ИВД, контрольный материал | Материал, используемый для подтверждения качества анализа, предназначенный для использования при качественном и/или количественном определении антигенов и/или антител к множеству переносимых кровью вирусов в клиническом образце. Вирусы, предназначенные для выявления, могут включать (но не ограничиваются ими) вирус иммунодефицита человека 1 и 2 типа (HIV1 и HIV2), вирус гепатита В (Hepatitis B virus), вирус гепатита С (Hepatitis C virus) и Т-клеточный лимфотрофный вирус человека 1 и/или 2 типа (HTLV1 и/или HTLV2).
5.04. Реагенты/наборы для определения аналитов ИВД
5.04.01. Реагенты/наборы для анализа инфекционных агентов
| 194000 | 5. Медицинские изделия для in vitro диагностики (ИВД) | Множественные виды Bordetella антитела ИВД, реагент | Вещество или реактив, предназначенный для использования совместно с исходным изделием для ИВД для выполнения особой функции в анализе, который используется для качественного и/или количественного определения антител к одному или множеству видов бактерий Bordetella, которые могут включать B. pertussis, B. parapertussis и/или B. bronchiseptica, в клиническом образце.
5.04. Реагенты/наборы для определения аналитов ИВД
5.04.01. Реагенты/наборы для анализа инфекционных агентов
| 194010 | 5. Медицинские изделия для in vitro диагностики (ИВД) | Множественные виды Bordetella антигены ИВД, калибратор | Материал, используемый для установления референтных значений для анализа, предназначенный для качественного и/или количественного определения антигенов одного или множества видов бактерий Bordetella, которые могут включать B. pertussis, B. parapertussis и/или B. bronchiseptica, в клиническом образце.
5.04. Реагенты/наборы для определения аналитов ИВД
5.04.01. Реагенты/наборы для анализа инфекционных агентов
| 194020 | 5. Медицинские изделия для in vitro диагностики (ИВД) | Множественные виды Borrelia общие антитела ИВД, набор, иммунофлуоресцентный анализ | Набор реагентов и других связанных с ними материалов, предназначенный для качественного и/или количественного определения общих антител к одному или множеству видов бактерий Borrelia в клиническом образце методом иммунофлуоресцентного анализа. Определяемые виды бактерий Borrelia могут включать B. afzelii, B. burgdorferi и/или B. garinii, связанные с болезнью Лайма.
5.04. Реагенты/наборы для определения аналитов ИВД
5.04.01. Реагенты/наборы для анализа инфекционных агентов
| 194030 | 5. Медицинские изделия для in vitro диагностики (ИВД) | Множественные виды Brucella антигены изолята культуры ИВД, антитела | Одно или множество антител, способных связываться со специфическими антигенными детерминантами, предназначенных для использования при качественном определении антигенов одного или множества видов бактерий Brucella, выделенных из клинического образца путем культивирования.
5.04. Реагенты/наборы для определения аналитов ИВД
5.04.01. Реагенты/наборы для анализа инфекционных агентов
| 194030 | 5. Медицинские изделия для in vitro диагностики (ИВД) | Множественные виды Brucella антигены изолята культуры ИВД, антитела | Одно или множество антител, способных связываться со специфическими антигенными детерминантами, предназначенных для использования при качественном определении антигенов одного или множества видов бактерий Brucella, выделенных из клинического образца путем культивирования.
5.04. Реагенты/наборы для определения аналитов ИВД
5.04.08. Реагенты/наборы для определения микробных изолятов ИВД
| 194040 | 5. Медицинские изделия для in vitro диагностики (ИВД) | Множественные виды Brucella антитела класса иммуноглобулин G (IgG) ИВД, реагент | Вещество или реактив, предназначенный для использования совместно с исходным изделием для ИВД для выполнения особой функции в анализе, который используется для качественного и/или количественного определения антител класса иммуноглобулин G (IgG) к одному или множеству видов бактерий Brucella в клиническом образце.
5.04. Реагенты/наборы для определения аналитов ИВД
5.04.01. Реагенты/наборы для анализа инфекционных агентов
| 194050 | 5. Медицинские изделия для in vitro диагностики (ИВД) | Множественные виды Brucella spp. общие антитела ИВД, калибратор | Материал, используемый для установления референтных значений для анализа, предназначенный для использования при качественном и/или количественном определении общих антител к одному или множеству видов бактерий Brucella в клиническом образце.
5.04. Реагенты/наборы для определения аналитов ИВД
5.04.01. Реагенты/наборы для анализа инфекционных агентов
| 194060 | 5. Медицинские изделия для in vitro диагностики (ИВД) | Множественные виды Campylobacter spp. антитела ИВД, калибратор | Материал, используемый для установления референтных значений для анализа, предназначенный для использования при качественном и/или количественном определении антител к одному или множеству видов бактерий Campylobacter, которые могут включать C. coli, C. fetus и C. jejuni, в клиническом образце.
5.04. Реагенты/наборы для определения аналитов ИВД
5.04.01. Реагенты/наборы для анализа инфекционных агентов
| 194070 | 5. Медицинские изделия для in vitro диагностики (ИВД) | Множественные виды Campylobacter spp. антигены ИВД, набор, прямой флуоресцентный анализ | Набор реагентов и других связанных с ними материалов, предназначенный для качественного и/или количественного определения антигенов одного или множества видов бактерий Campylobacter, которые могут включать C. coli, C. fetus и C. jejuni, в клиническом образце методом прямого флуоресцентного анализа.
5.04. Реагенты/наборы для определения аналитов ИВД
5.04.01. Реагенты/наборы для анализа инфекционных агентов
| 194080 | 5. Медицинские изделия для in vitro диагностики (ИВД) | Арабинтол метаболит Candida ѕрр. ИВД, набор, жидкостная хроматография | Набор реагентов и других связанных с ними материалов, предназначенный для качественного и/или количественного определения арабинитола (arabinitol) (метаболита, связанного с инфицированием одним или множеством видов дрожжей Candida) в клиническом образце методом жидкостной хроматографии.
5.04. Реагенты/наборы для определения аналитов ИВД
5.04.01. Реагенты/наборы для анализа инфекционных агентов
| 194090 | 5. Медицинские изделия для in vitro диагностики (ИВД) | Арабинитол метаболит Candida spp. ИВД, реагент | Вещество или реактив, предназначенный для использования совместно с исходным изделием для ИВД для выполнения особой функции в анализе, который используется для качественного и/или количественного определения арабинитола (arabinitol) (метаболита, связанного с инфицированием одним или множеством видов дрожжей Candida) в клиническом образце.
5.04. Реагенты/наборы для определения аналитов ИВД
5.04.01. Реагенты/наборы для анализа инфекционных агентов
| 194100 | 5. Медицинские изделия для in vitro диагностики (ИВД) | Множественные виды Candida spp. антитела класса иммуноглобулин G (IgG) ИВД, набор, иммунофлуоресцентный анализ | Набор реагентов и других связанных с ними материалов, предназначенный для использования при качественном и/или количественном определении антител класса иммуноглобулин G (IgG) к одному или множеству видов дрожжей Candida в клиническом образце методом иммунофлуоресцентного анализа.
5.04. Реагенты/наборы для определения аналитов ИВД
5.04.01. Реагенты/наборы для анализа инфекционных агентов
| 194110 | 5. Медицинские изделия для in vitro диагностики (ИВД) | Множественные антитела связанные с целиакией ИВД, набор, иммуноферментный анализ (ИФА) | Набор реагентов и других связанных с ними материалов, предназначенный для качественного и/или количественного скринингового определения одного или множества антител, связанных целиакией (Coeliac disease) в клиническом образце методом иммуноферментного анализа (ИФА). Эти антитела могут включать аутоиммунные антитела, направленные на глиадин (анти-глиадина IgA или IgG) (anti-gliadin IgA or IgG), эндомизий (anti-endomysial antibodies), иммуноглобулин А (immunoglobulin A (anti-IgA)) и/или тканевую трансглутаминазу (анти-ТТГ) (tissue transglutaminase antibodies (anti-tTG)).
5.04. Реагенты/наборы для определения аналитов ИВД
5.04.02. Реагенты/наборы для биохимического анализа
| 194120 | 5. Медицинские изделия для in vitro диагностики (ИВД) | Множественные виды Chlamydia антигены ИВД, набор, иммунохроматографический анализ, экспресс-анализ | Набор реагентов и других связанных с ними материалов, предназначенный для качественного и/или количественного определения антигенов одного или множества видов бактерий Chlamydia в клиническом образце за короткое время по сравнению со стандартными лабораторными процедурами исследований методом иммунохроматографического анализа. Этот тест обычно используется в лабораторных анализах или анализах вблизи пациента.
5.04. Реагенты/наборы для определения аналитов ИВД
5.04.01. Реагенты/наборы для анализа инфекционных агентов
| 194120 | 5. Медицинские изделия для in vitro диагностики (ИВД) | Множественные виды Chlamydia антигены ИВД, набор, иммунохроматографический анализ, экспресс-анализ | Набор реагентов и других связанных с ними материалов, предназначенный для качественного и/или количественного определения антигенов одного или множества видов бактерий Chlamydia в клиническом образце за короткое время по сравнению со стандартными лабораторными процедурами исследований методом иммунохроматографического анализа. Этот тест обычно используется в лабораторных анализах или анализах вблизи пациента.
5.04. Реагенты/наборы для определения аналитов ИВД
5.04.10. Экспресс-тесты
| 194130 | 5. Медицинские изделия для in vitro диагностики (ИВД) | Множественные виды Chlamydia антитела класса иммуноглобулин G (IgG) ИВД, реагент | Вещество или реактив, предназначенный для использования совместно с исходным изделием для ИВД для выполнения особой функции в анализе, который используется для качественного и/или количественного определения антител класса иммуноглобулин G (IgG) к одному или множеству видов бактерий Chlamydia в клиническом образце.
5.04. Реагенты/наборы для определения аналитов ИВД
5.04.01. Реагенты/наборы для анализа инфекционных агентов
| 194140 | 5. Медицинские изделия для in vitro диагностики (ИВД) | Множественные виды Chlamydia антитела класса иммуноглобулин M (IgM) ИВД, контрольный материал | Материал, используемый для подтверждения качества анализа, предназначенный для использования при качественном и/или количественном определении антител класса иммуноглобулин M (IgM) к одному или множеству видов бактерий Chlamydia в клиническом образце.
5.04. Реагенты/наборы для определения аналитов ИВД
5.04.01. Реагенты/наборы для анализа инфекционных агентов
| 194150 | 5. Медицинские изделия для in vitro диагностики (ИВД) | Множественные ферменты клинической химии ИВД, набор, ферментный флуоресцентный анализ | Набор реагентов и других связанных с ними материалов, предназначенный для количественного определения одного или множества ферментов клинической химии (multiple clinical chemistry enzyme) методом ферментного флуоресцентного анализа.
5.04. Реагенты/наборы для определения аналитов ИВД
5.04.02. Реагенты/наборы для биохимического анализа
| 194160 | 5. Медицинские изделия для in vitro диагностики (ИВД) | Множественные белки клинической химии ИВД, набор, нефелометрический/турбидиметрический анализ | Набор реагентов и других связанных с ними материалов, предназначенный для качественного и/или количественного определения одного или множества белков клинической химии (clinical chemistry proteins) в клиническом образце с использованием метода нефелометрического/турбидиметрического анализа.
5.04. Реагенты/наборы для определения аналитов ИВД
5.04.02. Реагенты/наборы для биохимического анализа
| 194170 | 5. Медицинские изделия для in vitro диагностики (ИВД) | Множественные наркотики ИВД, реагент | Вещество или реактив, предназначенный для использования совместно с исходным изделием для ИВД с целью выполнения определенной функции в анализе, который используется при качественном и/или количественном определении одного или множества наркотиков (drugs of abuse) в клиническом образце.
5.04. Реагенты/наборы для определения аналитов ИВД
5.04.02. Реагенты/наборы для биохимического анализа
| 194180 | 5. Медицинские изделия для in vitro диагностики (ИВД) | Множественные виды Ehrlichia spp. антитела класса иммуноглобулин A (IgA)/IgG/IgM ИВД, реагент | Вещество или реактив, предназначенный для использования совместно с исходным изделием для ИВД для выполнения особой функции в анализе, который используется для качественного и/или количественного определения антител класса иммуноглобулин A (IgA), иммуноглобулин G (IgG) и/или иммуноглобулин M (IgM) к одному или множеству видов бактерий Ehrlichia, которое может включать E. chaffeensis, E. sennetsu и/или E. canis в клиническом образце.
5.04. Реагенты/наборы для определения аналитов ИВД
5.04.01. Реагенты/наборы для анализа инфекционных агентов
| 194190 | 5. Медицинские изделия для in vitro диагностики (ИВД) | Множественные виды Ehrlichia spp. антитела класса иммуноглобулин М (IgМ) ИВД, контрольный материал | Материал, используемый для подтверждения качества анализа, предназначенный для использования при качественном и/или количественном определении антител класса иммуноглобулин M (IgM) к одному или множеству видов бактерий Ehrlichia, которое может включать E. chaffeensis, E. sennetsu и/или E. canis в клиническом образце.
5.04. Реагенты/наборы для определения аналитов ИВД
5.04.01. Реагенты/наборы для анализа инфекционных агентов
| 194200 | 5. Медицинские изделия для in vitro диагностики (ИВД) | Множественные виды Enterococcus spp. антигены ИВД, набор, иммуноферментный анализ (ИФА) | Набор реагентов и других связанных с ними материалов, предназначенный для качественного и/или количественного определения антигенов одного или множества видов бактерий Enterococcus в клиническом образце методом иммуноферментного анализа (ИФА).
5.04. Реагенты/наборы для определения аналитов ИВД
5.04.01. Реагенты/наборы для анализа инфекционных агентов
| 194210 | 5. Медицинские изделия для in vitro диагностики (ИВД) | Множественные энтеровирусы антитела класса иммуноглобулин G (IgG) ИВД, контрольный материал | Материал, используемый для подтверждения качества анализа, предназначенный для использования при качественном и/или количественном определении антител класса иммуноглобулин G (IgG) к одному или множественным серотипам энтеровирусов (Multiple enterovirus ) в клиническом образце. Энтеровирусы, предназначенные для определения, могут включать вирусы Коксаки типа А и В, полиовирусы, эховирусы и/или энтеровирусы 68-71.
5.04. Реагенты/наборы для определения аналитов ИВД
5.04.01. Реагенты/наборы для анализа инфекционных агентов
| 194220 | 5. Медицинские изделия для in vitro диагностики (ИВД) | Множественные аутоантитела к экстрагируемым ядерным антигенам, скрининг ИВД, набор, иммунофлуоресцентный анализ | Набор реактивов и других сопутствующих материалов, предназначенный для использования для качественного и/или количественного скрининга одного или нескольких аутоантител к экстрагируемым ядерным антигенам (extractable nuclear antigens (anti-ENA)) в клиническом образце с использованием метода иммунофлуоресцентного анализа.
5.04. Реагенты/наборы для определения аналитов ИВД
5.04.02. Реагенты/наборы для биохимического анализа
| 194230 | 5. Медицинские изделия для in vitro диагностики (ИВД) | Множественные фекальные паразиты антигены ИВД, набор, мультиплексный | Набор реагентов и других связанных с ними материалов, предназначенный для качественного и/или количественного определения антигенов одного или множества фекальных паразитов (например, виды Giardia, Entamoeba и Cryptosporidium) в клиническом образце методом мультиплексного анализа.
5.04. Реагенты/наборы для определения аналитов ИВД
5.04.01. Реагенты/наборы для анализа инфекционных агентов
| 194240 | 5. Медицинские изделия для in vitro диагностики (ИВД) | Множественные виды бактерий связанные с лихорадочными инфекциями антигены ИВД, контрольный материал | Материал, используемый для подтверждения качества анализа, предназначенный для использования при качественном и/или количественном определении антигенов множества видов бактерий, связанных с лихорадочными инфекциями, в клиническом образце. Определеляемые бактерии могут включать Brucella, Salmonella и/или Rickettsia.
5.04. Реагенты/наборы для определения аналитов ИВД
5.04.01. Реагенты/наборы для анализа инфекционных агентов
| 194250 | 5. Медицинские изделия для in vitro диагностики (ИВД) | Множественные филовирусы антигены ИВД, реагент | Вещество или реактив, предназначенный для использования совместно с исходным изделием для ИВД для выполнения особой функции в анализе, который используется при качественном и/или количественном определении одного или множеству антигенов филовирусов, которые могут включать вирус Марбург и/или вирус Эбола в клиническом образце.
5.04. Реагенты/наборы для определения аналитов ИВД
5.04.01. Реагенты/наборы для анализа инфекционных агентов
| 194260 | 5. Медицинские изделия для in vitro диагностики (ИВД) | Множественная формы 25-гидроксивитамина D ИВД, набор, иммуноферментный анализ (ИФА) | Набор реагентов и других связанных с ними материалов, предназначенный для качественного и/или количественного определения множественной формы 25-гидроксивитамина D (25-hydroxy Vitamin D) в клиническом образце с использованием метода иммуноферментного анализа (ИФА).
5.04. Реагенты/наборы для определения аналитов ИВД
5.04.02. Реагенты/наборы для биохимического анализа
| 194270 | 5. Медицинские изделия для in vitro диагностики (ИВД) | Множественная форма 25-гидроксивитамина D ИВД, набор, радиоиммунный анализ (РИА) | Набор реагентов и других связанных с ними материалов, предназначенный для качественного и/или количественного определения множественной формы 25-гидроксивитамина D (25-hydroxy Vitamin D) в клиническом образце с использованием метода радиоиммунного анализа (РИА).
5.04. Реагенты/наборы для определения аналитов ИВД
5.04.02. Реагенты/наборы для биохимического анализа
| 194280 | 5. Медицинские изделия для in vitro диагностики (ИВД) | Множественные виды грибов экзоантиген ИВД, реагент | Вещество или реактив, предназначенный для использования совместно с исходным изделием для ИВД для выполнения особой функции в анализе, который используется для качественного и/или количественного определения одного или множества экзоантигенов видов грибов, которые могут включать Histoplasma capsulatum, Blastomyces dermatitidis и/или Coccidioides immitis, в клиническом образце.
5.04. Реагенты/наборы для определения аналитов ИВД
5.04.01. Реагенты/наборы для анализа инфекционных агентов
| 194290 | 5. Медицинские изделия для in vitro диагностики (ИВД) | Множественные маркеры желудочно-кишечных заболеваний ИВД, набор, иммуноферментный анализ (ИФА) | Набор реагентов и других связанных с ними материалов, предназначенный для качественного и/или количественного определения одного или множества антигенов или маркеров, связанных с желудочно-кишечными заболеваниями, в клиническом образце методом иммуноферментного анализа (ИФА). Эти маркеры могут включать пепсиноген I, пепсиноген II, гастрин и/или антитела к бактерии Helicobacter pylori.
5.04. Реагенты/наборы для определения аналитов ИВД
5.04.01. Реагенты/наборы для анализа инфекционных агентов
| 194290 | 5. Медицинские изделия для in vitro диагностики (ИВД) | Множественные маркеры желудочно-кишечных заболеваний ИВД, набор, иммуноферментный анализ (ИФА) | Набор реагентов и других связанных с ними материалов, предназначенный для качественного и/или количественного определения одного или множества антигенов или маркеров, связанных с желудочно-кишечными заболеваниями, в клиническом образце методом иммуноферментного анализа (ИФА). Эти маркеры могут включать пепсиноген I, пепсиноген II, гастрин и/или антитела к бактерии Helicobacter pylori.
5.04. Реагенты/наборы для определения аналитов ИВД
5.04.02. Реагенты/наборы для биохимического анализа
| 194300 | 5. Медицинские изделия для in vitro диагностики (ИВД) | Множественные виды бактерий связанных с болезнями ЖКТ нуклеиновые кислоты ИВД, реагент | Вещество или реактив, предназначенный для использования совместно с исходным изделием для ИВД для выполнения особой функции в анализе, который используется для качественного и/или количественного определения нуклеиновых кислот одной или множества бактерий, связанных с желудочно-кишечными заболеваниями, в клиническом образце. Определяемые бактерии могут включать виды Salmonella, Shigella, Campylobacter, Escherichia coli (E. coli), Bacillus и/или Vibrio.
5.04. Реагенты/наборы для определения аналитов ИВД
5.04.01. Реагенты/наборы для анализа инфекционных агентов
| 194310 | 5. Медицинские изделия для in vitro диагностики (ИВД) | Множественные тяжелые металлы ИВД, набор, атомный спектрометрический анализ | Набор реагентов и других связанных с ними материалов, предназначенный для качественного и/или количественного определения одного или множества тяжелых металлов (heavy metals) в клиническом образце с использованием метода атомно-спектрометрического анализа.
5.04. Реагенты/наборы для определения аналитов ИВД
5.04.02. Реагенты/наборы для биохимического анализа
| 194320 | 5. Медицинские изделия для in vitro диагностики (ИВД) | Множественные цитокератиновые филаменты высокого молекулярного веса ИВД, реагент | Вещество или реактив, предназначенный для использования совместно с исходным изделием для ИВД для выполнения особой функции в анализе, который используется для качественного и/или количественного определения одного или множества цитокератиновых филаментов высокого молекулярного веса (high molecular weight (HMW) cytokeratin filaments) в клиническом образце.
5.04. Реагенты/наборы для определения аналитов ИВД
5.04.05. Реагенты/наборы для гистологического/цитологического анализа
| 194330 | 5. Медицинские изделия для in vitro диагностики (ИВД) | Множественные антигены нейтрофилов человека типирование ИВД, набор, анализ нуклеиновых кислот | Набор реагентов и других связанных с ними материалов, предназначенный для качественного и/или количественного определения одной или множества систем антигенов нейтрофилов человека (human neutrophil antigen (HNA) systems), которые могут включать HNA-1a, HNA-1b, HNA-1c, HNA-4a, HNA-4b, HNA-5a и/или HNA-5b, в клиническом образце методом анализа нуклеиновых кислот.
5.04. Реагенты/наборы для определения аналитов ИВД
5.04.09. Реагенты/наборы для типирования тканей
| 194340 | 5. Медицинские изделия для in vitro диагностики (ИВД) | Множественные вирусы парагриппа антитела иммуноглобулин G и М (IgG/IgM) ИВД, набор, иммуноферментный анализ (ИФА) | Набор реагентов и других связанных с ними материалов, предназначенный для использования при качественном и/или количественном определении антител к одному или множеству штаммов вируса парагриппа (parainfluenza virus) класса иммуноглобулин G (IgG) и иммуноглобулин M (IgM) в клиническом образце методом иммуноферментного анализа (ИФА).
5.04. Реагенты/наборы для определения аналитов ИВД
5.04.01. Реагенты/наборы для анализа инфекционных агентов
| 194350 | 5. Медицинские изделия для in vitro диагностики (ИВД) | Множественные вирусы парагриппа антитела класса иммуноглобулин М (IgМ) ИВД, контрольный материал | Материал, используемый для подтверждения качества анализа, предназначенный для использования при качественном и/или количественном определении антител к одному или множеству штаммов вируса парагриппа (parainfluenza virus ) класса иммуноглобулин M (IgM) в клиническом образце.
5.04. Реагенты/наборы для определения аналитов ИВД
5.04.01. Реагенты/наборы для анализа инфекционных агентов
| 194360 | 5. Медицинские изделия для in vitro диагностики (ИВД) | Множественные антигены тромбоцитов человека типирование ИВД, реагент | Вещество или реактив, предназначенный для использования совместно с исходным изделием для ИВД для выполнения особой функции в анализе, который используется для качественного и/или количественного определения одной или множества систем антигенов тромбоцитов человека (human platelet antigen (HPA) systems), которые могут включать HPA-1, HPA-2, HPA-3, HPA-4, HPA-5 и/или HPA-15, в клиническом образце.
5.04. Реагенты/наборы для определения аналитов ИВД
5.04.09. Реагенты/наборы для типирования тканей
| 194370 | 5. Медицинские изделия для in vitro диагностики (ИВД) | Множественные интерлейкины/интерлейкиновые рецепторы ИВД, калибратор | Материал, используемый для установления референтных значений для анализа, предназначенный для использования при количественном и/или качественном определении одного или множества интерлейкинов (interleukins) и/или интерлейкиновых рецепторов (interleukin receptors) в клиническом образце.
5.04. Реагенты/наборы для определения аналитов ИВД
5.04.02. Реагенты/наборы для биохимического анализа
| 194380 | 5. Медицинские изделия для in vitro диагностики (ИВД) | Множественные виды Leishmania нуклеиновые кислоты ИВД, реагент | Вещество или реактив, предназначенный для использования совместно с исходным изделием для ИВД для выполнения особой функции в анализе, который используется для качественного и/или количественного определения нуклеиновых кислот, выделенных из множества видов паразитических простейших Leishmania, в клиническом образце.
5.04. Реагенты/наборы для определения аналитов ИВД
5.04.01. Реагенты/наборы для анализа инфекционных агентов
| 194380 | 76. 2.56 | Множественные виды Leishmania нуклеиновые кислоты ИВД, реагент | Вещество или реактив, предназначенный для использования совместно с исходным изделием для ИВД для выполнения особой функции в анализе, который используется для качественного и/или количественного определения нуклеиновых кислот, выделенных из множества видов паразитических простейших Leishmania, в клиническом образце.
| 194390 | 5. Медицинские изделия для in vitro диагностики (ИВД) | Множественные виды Leptospira spp. антитела класса иммуноглобулин G (IgG) ИВД, набор, иммунофлуоресцентный анализ | Набор реагентов и других связанных с ними материалов, предназначенный для качественного и/или количественного определения антител класса иммуноглобулин G (IgG) к одному или множеству видов бактерий Leptospira в клиническом образце методом иммунофлуоресцентного анализа.
5.04. Реагенты/наборы для определения аналитов ИВД
5.04.01. Реагенты/наборы для анализа инфекционных агентов
| 194400 | 5. Медицинские изделия для in vitro диагностики (ИВД) | Множественные виды Leptospira spp. антитела класса иммуноглобулин G (IgG)/IgM ИВД, набор, иммунофлуоресцентный анализ | Набор реагентов и других связанных с ними материалов, предназначенный для качественного и/или количественного определения антител класса иммуноглобулин G (IgG) и иммуноглобулин M (IgM) к одному или множеству видов бактерий Leptospira в клиническом образце методом иммунофлуоресцентного анализа.
5.04. Реагенты/наборы для определения аналитов ИВД
5.04.01. Реагенты/наборы для анализа инфекционных агентов
| 194410 | 5. Медицинские изделия для in vitro диагностики (ИВД) | Множественные виды Leptospira общие антитела ИВД, реагент | Вещество или реактив, предназначенный для использования совместно с исходным изделием для ИВД для выполнения особой функции в анализе, который используется для качественного и/или полуколичественного определения общих антител к одному или множеству видов бактерий Leptospira в клиническом образце.
5.04. Реагенты/наборы для определения аналитов ИВД
5.04.01. Реагенты/наборы для анализа инфекционных агентов
| 194420 | 5. Медицинские изделия для in vitro диагностики (ИВД) | Множественные липидные аналиты ИВД, набор, иммунохемилюминесцентный анализ, экспресс-анализ | Набор реагентов и других связанных с ними материалов, предназначенный для качественного и/или полуколичественного определения одного или множества липидных аналитов (lipid analytes), чтобы создать липидный профиль клинического образца в течение короткого периода, по сравнению со стандартными процедурами лабораторных испытаний, с использованием метода иммунохемилюминесцентного анализа. Этот тест обычно используется для лабораторных анализов или исследований по месту лечения.
5.04. Реагенты/наборы для определения аналитов ИВД
5.04.02. Реагенты/наборы для биохимического анализа
| 194430 | 5. Медицинские изделия для in vitro диагностики (ИВД) | Множественные антитела связанные с заболеваниями печени ИВД, калибратор | Материал, используемый для установления референтных значений для анализа, предназначенный для использования при качественном и/или количественном скрининге одного или множества антител, связанных с заболеванием печени, в клиническом образце. Анализируемые антитела могут включать аутоиммунные антитела, направленные на микросомы печени и почек 1 типа (анти-LKM1), гладкие мышц (анти-SMA), F-актин, растворимый антиген печени (SLA), Sp-100 белок, гликопротеин-210 (gp210 ), ламин B рецептор (LBR), а также специфические антитела типа 1 к цитозолю печени (анти-LC1) и/или антимитохондриальные антитела (АМА).
5.04. Реагенты/наборы для определения аналитов ИВД
5.04.02. Реагенты/наборы для биохимического анализа
| 194440 | 5. Медицинские изделия для in vitro диагностики (ИВД) | Множественные виды бактерий связанные с менингитом антигены ИВД, реагент | Вещество или реактив, предназначенный для использования совместно с исходным изделием для ИВД для выполнения особой функции в анализе, который используется для качественного и/или количественного определения антигенов одного или множества видов бактерий, связанных с менингитом, в клиническом образце. Определяемые бактерии могут включать Haemophilus influenzae, Streptococcus pneumoniae, Neisseria meningitidis, Группа B streptococcus или Escherichia coli (E. coli).
5.04. Реагенты/наборы для определения аналитов ИВД
5.04.01. Реагенты/наборы для анализа инфекционных агентов
| 194450 | 5. Медицинские изделия для in vitro диагностики (ИВД) | Множественные передаваемые членистоногими флавивирусы антитела ИВД, реагент | Вещество или реактив, предназначенный для использования совместно с исходным изделием для ИВД для выполнения особой функции в анализе, который используется при качественном и/или количественном определении антител к множественным передаваемым членистоногими флавивирусам (flavivirus) в клиническом образце.
5.04. Реагенты/наборы для определения аналитов ИВД
5.04.01. Реагенты/наборы для анализа инфекционных агентов
| 194460 | 5. Медицинские изделия для in vitro диагностики (ИВД) | Множественные виды Mycobacterium spp. определение изолята культуры ИВД, реагент | Вещество или реактив, предназначенный для использования совместно с исходным изделием для ИВД для выполнения особой функции в анализе, который используется для дифференциации и/или определения одного или множества видов бактерий Mycobacterium, выделенных из клинического образца путем культивирования.
5.04. Реагенты/наборы для определения аналитов ИВД
5.04.01. Реагенты/наборы для анализа инфекционных агентов
| 194460 | 5. Медицинские изделия для in vitro диагностики (ИВД) | Множественные виды Mycobacterium spp. определение изолята культуры ИВД, реагент | Вещество или реактив, предназначенный для использования совместно с исходным изделием для ИВД для выполнения особой функции в анализе, который используется для дифференциации и/или определения одного или множества видов бактерий Mycobacterium, выделенных из клинического образца путем культивирования.
5.04. Реагенты/наборы для определения аналитов ИВД
5.04.08. Реагенты/наборы для определения микробных изолятов ИВД
| 194470 | 5. Медицинские изделия для in vitro диагностики (ИВД) | Нуклеиновые кислоты множественных видов Mycoplasma ИВД, набор, анализ нуклеиновых кислот | Набор реагентов и других связанных с ними материалов, предназначенный для качественного и/или количественного определения нуклеиновых кислот одного или множества видов бактерий Mycoplasma в клиническом образце методом анализа нуклеиновых кислот.
5.04. Реагенты/наборы для определения аналитов ИВД
5.04.01. Реагенты/наборы для анализа инфекционных агентов
| 194480 | 5. Медицинские изделия для in vitro диагностики (ИВД) | Множественные виды Neisseria spp. определение изолята культуры ИВД, реагент | Вещество или реактив, предназначенный для использования совместно с исходным изделием для ИВД для выполнения особой функции в анализе, который используется для дифференциации и/или определения одного или множества видов бактерий Neisseria, выделенных из клинического образца путем культивирования.
5.04. Реагенты/наборы для определения аналитов ИВД
5.04.01. Реагенты/наборы для анализа инфекционных агентов
| 194480 | 5. Медицинские изделия для in vitro диагностики (ИВД) | Множественные виды Neisseria spp. определение изолята культуры ИВД, реагент | Вещество или реактив, предназначенный для использования совместно с исходным изделием для ИВД для выполнения особой функции в анализе, который используется для дифференциации и/или определения одного или множества видов бактерий Neisseria, выделенных из клинического образца путем культивирования.
5.04. Реагенты/наборы для определения аналитов ИВД
5.04.08. Реагенты/наборы для определения микробных изолятов ИВД
| 194490 | 5. Медицинские изделия для in vitro диагностики (ИВД) | Множественные виды бактерий не относящиеся к Enterobacteriaceae spp. определение изолята культуры ИВД, реагент | Вещество или реактив, предназначенный для использования совместно с исходным изделием для ИВД для выполнения особой функции в анализе, который используется для дифференциации и/или определения одного или множества видов оксидаза-положительных, грамотрицательных бактерий, относящихся к различным семейсвам, кроме Enterobacteriaceae, выделенных из клинического образца путем культивирования.
5.04. Реагенты/наборы для определения аналитов ИВД
5.04.01. Реагенты/наборы для анализа инфекционных агентов
| 194490 | 5. Медицинские изделия для in vitro диагностики (ИВД) | Множественные виды бактерий не относящиеся к Enterobacteriaceae spp. определение изолята культуры ИВД, реагент | Вещество или реактив, предназначенный для использования совместно с исходным изделием для ИВД для выполнения особой функции в анализе, который используется для дифференциации и/или определения одного или множества видов оксидаза-положительных, грамотрицательных бактерий, относящихся к различным семейсвам, кроме Enterobacteriaceae, выделенных из клинического образца путем культивирования.
5.04. Реагенты/наборы для определения аналитов ИВД
5.04.08. Реагенты/наборы для определения микробных изолятов ИВД
| 194500 | 5. Медицинские изделия для in vitro диагностики (ИВД) | Нуклеиновые кислоты множественных видов бактерий, ассоциированных с периодонтитом ИВД, контрольный материал | Материал, используемый для подтверждения качества анализа, предназначенный для использования при качественном и/или количественном определении нуклеиновых кислот одного или множества видов связанных с периодонтитом бактерий в клиническом образце. Определяемые бактерии могут включать виды Porphyromonas, Tannerella, Actinobacillus и/или Treponema.
5.04. Реагенты/наборы для определения аналитов ИВД
5.04.01. Реагенты/наборы для анализа инфекционных агентов
| 194510 | 14. Сердечно-сосудистые медицинские изделия | Стент для периферических артерий, металлический непокрытый | Стерильное нерассасывающееся трубчатое устройство, предназначенное для имплантирования в одну из периферических артерий (например, подвздошную, сонную, почечную) для постоянного поддержания проходимости и увеличения диаметра просвета у пациентов с атеросклеротической болезнью или после реканализации тотальной окклюзии. Оно, как правило, имплантируется с помощью специального инструмента, после чего оно самостоятельно расширяется после высвобождения или расширяется с помощью баллона. Изготовлено из металла [например, никель-титанового сплава (нитинола)] и может представлять собой сплошную трубку определенной длины, сетчатую структуру или другую конструкцию для поддержания постоянного кровотока через артерии. Некоторые модификации могут быть использованы для желчного протока, что является их вторичным назначением.
14.18. Протезы сердечно-сосудистые и сопутствующие изделия
| 194510 | 6. Медицинские изделия для манипуляций/восстановления тканей/органов человека | Стент для периферических артерий, металлический непокрытый | Стерильное нерассасывающееся трубчатое устройство, предназначенное для имплантирования в одну из периферических артерий (например, подвздошную, сонную, почечную) для постоянного поддержания проходимости и увеличения диаметра просвета у пациентов с атеросклеротической болезнью или после реканализации тотальной окклюзии. Оно, как правило, имплантируется с помощью специального инструмента, после чего оно самостоятельно расширяется после высвобождения или расширяется с помощью баллона. Изготовлено из металла [например, никель-титанового сплава (нитинола)] и может представлять собой сплошную трубку определенной длины, сетчатую структуру или другую конструкцию для поддержания постоянного кровотока через артерии. Некоторые модификации могут быть использованы для желчного протока, что является их вторичным назначением.
6.17. Прочие медицинские изделия для манипуляций/восстановления тканей/органов человека
| 194520 | 5. Медицинские изделия для in vitro диагностики (ИВД) | Множественные антитела связанные с с пернициозной анемией ИВД, калибратор | Материал, который используется для установления известные ориентиры для ряда анализов, предназначенных для использования для качественного и/или количественного скрининга одного или нескольких антител, связанных с пернициозной анемией, в клиническом образце. Эти антитела могут включать в себя аутоиммунные антитела, направленные на внутренний фактор (IF) и/или париетальные клетки.
5.04. Реагенты/наборы для определения аналитов ИВД
5.04.02. Реагенты/наборы для биохимического анализа
| 194530 | 5. Медицинские изделия для in vitro диагностики (ИВД) | Множественные виды Plasmodium антигены ИВД, калибратор | Материал, используемый для установления референтных значений для анализа, предназначенный для качественного и/или количественного определения антигенов множества видов Plasmodium (малярийные плазмодии, например, P. falciparum, P. vivax, P. ovale, P. knowlesi, P. malariae) в клиническом образце.
5.04. Реагенты/наборы для определения аналитов ИВД
5.04.01. Реагенты/наборы для анализа инфекционных агентов
| 194540 | 5. Медицинские изделия для in vitro диагностики (ИВД) | Множественные виды Plasmodium нуклеиновые кислоты ИВД, реагент | Вещество или реактив, предназначенный для использования совместно с исходным изделием для ИВД для выполнения особой функции в анализе, который используется для качественного и/или количественного определения нуклеиновых кислот, выделенных из одного или множества видов Plasmodium (малярийные плазмодии (malaria parasites)) в клиническом образце.
5.04. Реагенты/наборы для определения аналитов ИВД
5.04.01. Реагенты/наборы для анализа инфекционных агентов
| 194550 | 5. Медицинские изделия для in vitro диагностики (ИВД) | Множественные маркеры внутриэпителиальной неоплазии простаты, набор, иммуногистохимическая реакция с ферментной меткой | Набор реагентов и других связанных с ними материалов, предназначенный для качественного и/или количественного определения одного или множества маркеров внутриэпителиальной неоплазии простаты (markers of prostatic intraepithelial neoplasia) в клиническом образце с использованием метода ферментного иммуногистохимического анализа.
5.04. Реагенты/наборы для определения аналитов ИВД
5.04.02. Реагенты/наборы для биохимического анализа
| 194560 | 5. Медицинские изделия для in vitro диагностики (ИВД) | Нуклеиновые кислоты множественных видов бактерий, связанных с респираторными заболеваниями ИВД, контрольный материал | Материал, используемый для подтверждения качества анализа, предназначенный для использования при качественном и/или количественном определении нуклеиновых кислот одного или множества видов бактерий, связанных с респираторными заболеваниями, в клиническом образце. Определяемые бактерии могут включать Streptococcus pneumoniae, Haemophilus influenzae, Mycoplasma pneumoniae, Chlamydophila psittaci, C. pneumoniae (Chlamydia pneumoniae), Coxiella burnetii, Legionella pneumophila и/или Bordetella pertussis и другие.
5.04. Реагенты/наборы для определения аналитов ИВД
5.04.01. Реагенты/наборы для анализа инфекционных агентов
| 194570 | 5. Медицинские изделия для in vitro диагностики (ИВД) | Множественные вирусы связанные с респираторными заболеваниями нуклеиновые кислоты ИВД, набор, анализ нуклеиновых кислот | Набор реагентов и других связанных с ними материалов, предназначенный для качественного и/или количественного определения нуклеиновых кислот, выделенных из одного или множества респираторных вирусов (respiratory virus), в клиническом образце методом анализа нуклеиновых кислот. Определяемые вирусы могут включать респираторный синцитиальный вирус (respiratory syncytial virus (RSV)), вирусы гриппа (influenza viruses), вирусы парагриппа (parainfluenza viruses), метапневмовирус (metapneumovirus), коронавирусы (coronaviruses), энтеровирусы (enteroviruses), риновирусы (rhinoviruses) и/или аденовирусы (adenoviruses).
5.04. Реагенты/наборы для определения аналитов ИВД
5.04.01. Реагенты/наборы для анализа инфекционных агентов
| 194580 | 5. Медицинские изделия для in vitro диагностики (ИВД) | Множественные виды Rickettsia spp. антитела иммуноглобулин M (IgM) группы пятнистой лихорадки ИВД, контрольный материал | Материал, используемый для подтверждения качества анализа, предназначенный для использования при качественном и/или количественном определении антител класса иммуноглобулин M (IgM) к одному или множеству видов бактерий, связанных с пятнистой лихорадкой, в клиническом образце. Определяемые виды Rickettsia могут включать Rickettsia rickettsii, R. akari, R. conorii, R. sibirica, R. australis, R. japonica, R. africae, R. honei и/или R. felis.
5.04. Реагенты/наборы для определения аналитов ИВД
5.04.01. Реагенты/наборы для анализа инфекционных агентов
| 194590 | 5. Медицинские изделия для in vitro диагностики (ИВД) | Множественные виды Rickettsia spp. нуклеиновые кислоты группы пятнистой лихорадки ИВД, контрольный материал | Материал, используемый для подтверждения качества анализа, предназначенный для использования при качественном и/или количественном определении нуклеиновых кислот одного или множества видов бактерий, связанных с пятнистой лихорадкой, в клиническом образце. Определяемые виды Rickettsia могут включать Rickettsia rickettsii, R. akari, R. conorii, R. sibirica, R. australis, R. japonica, R. africae, R. honei и/или R. felis.
5.04. Реагенты/наборы для определения аналитов ИВД
5.04.01. Реагенты/наборы для анализа инфекционных агентов
| 194600 | 5. Медицинские изделия для in vitro диагностики (ИВД) | Множественные виды Rickettsia (группа эпидемического сыпного тифа) антигены ИВД, набор, реакция агглютинации | Набор реагентов и других связанных с ними материалов, предназначенный для качественного и/или количественного определения антигенов одного или множества видов риккетсий (rickettsial bacteria), связанных с сыпным тифом, в клиническом образце методом агглютинации. Определяемые виды Rickettsia могут включать Rickettsia typhi/R. mooseri, R. prowazekii и/или R. felis.
5.04. Реагенты/наборы для определения аналитов ИВД
5.04.01. Реагенты/наборы для анализа инфекционных агентов
| 194610 | 5. Медицинские изделия для in vitro диагностики (ИВД) | Множественные Rickettsia spp. (сыпной тиф) антитела иммуноглобулины A, G и M ИВД, набор, иммуноферментный анализ (ИФА) | Набор реагентов и других связанных с ними материалов, предназначенный для качественного и/или количественного определения антител класса иммуноглобулин A (IgA), иммуноглобулин G (IgG) и/или иммуноглобулин M (IgM) к одному или множеству видов бактерий, связанных с сыпным тифом, в клиническом образце методом иммуноферментного анализа (ИФА). Определяемые виды Rickettsia могут включать Rickettsia typhi/R. mooseri, R. prowazekii и/или R. felis.
5.04. Реагенты/наборы для определения аналитов ИВД
5.04.01. Реагенты/наборы для анализа инфекционных агентов
| 194620 | 5. Медицинские изделия для in vitro диагностики (ИВД) | Множественные Rickettsia spp. (сыпной тип) антитела иммуноглобулин G (IgG) ИВД, набор, иммуноферментный анализ (ИФА) | Набор реагентов и других связанных с ними материалов, предназначенный для качественного и/или количественного определения антител класса иммуноглобулин G (IgG) к одному или множеству видов бактерий, связанных с сыпным тифом, в клиническом образце методом иммуноферментного анализа (ИФА). Определяемые виды Rickettsia могут включать Rickettsia typhi/R. mooseri, R. prowazekii и/или R. felis.
5.04. Реагенты/наборы для определения аналитов ИВД
5.04.01. Реагенты/наборы для анализа инфекционных агентов
| 194630 | 5. Медицинские изделия для in vitro диагностики (ИВД) | Множественные виды Rickettsia spp. общие антитела группы сыпного тифа ИВД, контрольный материал | Материал, используемый для подтверждения качества анализа, предназначенный для использования при качественном и/или количественном определении общих антител к одному или множеству видов бактерий, связанных с сыпным тифом, в клиническом образце. Определяемые виды Rickettsia могут включать Rickettsia typhi/R. mooseri, R. prowazekii и/или R. felis.
5.04. Реагенты/наборы для определения аналитов ИВД
5.04.01. Реагенты/наборы для анализа инфекционных агентов
| 194640 | 5. Медицинские изделия для in vitro диагностики (ИВД) | Множественные виды Salmonella антигены ИВД, набор, иммунохроматографический анализ, экспресс-анализ | Набор реагентов и других связанных с ними материалов, предназначенный для качественного и/или количественного определения антигенов одного или множества видов бактерий Salmonella в клиническом образце за короткое время по сравнению со стандартными лабораторными процедурами исследований методом иммунохроматографического анализа. Этот тест обычно используется в лабораторных анализах или анализах вблизи пациента.
5.04. Реагенты/наборы для определения аналитов ИВД
5.04.01. Реагенты/наборы для анализа инфекционных агентов
| 194650 | 5. Медицинские изделия для in vitro диагностики (ИВД) | Множественные виды Salmonella spp. антитела класса иммуноглобулин М (IgМ) ИВД, калибратор | Материал, используемый для установления референтных значений для анализа, предназначенный для использования при качественном и/или количественном определении антител класса иммуноглобулин М (IgМ) к одному или множеству видов бактерий Salmonella в клиническом образце.
5.04. Реагенты/наборы для определения аналитов ИВД
5.04.01. Реагенты/наборы для анализа инфекционных агентов
| 194660 | 5. Медицинские изделия для in vitro диагностики (ИВД) | Множественные виды Salmonella нуклеиновые кислоты ИВД, калибратор | Материал, используемый для установления референтных значений для анализа, предназначенный для качественного и/или количественного определения нуклеиновых кислот одного или множества видов бактерий Salmonella в клиническом образце.
5.04. Реагенты/наборы для определения аналитов ИВД
5.04.01. Реагенты/наборы для анализа инфекционных агентов
| 194670 | 5. Медицинские изделия для in vitro диагностики (ИВД) | Множественные инфекции передающиеся половым путем нуклеиновые кислоты ИВД, реагент | Вещество или реактив, предназначенный для использования совместно с исходным изделием для ИВД для выполнения особой функции в анализе, который используется для качественного и/или количественного определения нуклеиновых кислот возбудителей, связанных с инфекциями, передающимися половым путем (ИППП) (sexually transmitted infections (STI)) в клиническом образце методом анализа нуклеиновых кислот. Определяемые возбудители могут включать Chlamydia trachomatis, Neisseria gonorrhoeae, виды Mycoplasma, виды Ureaplasma, Treponema pallidum, Trichomonas vaginalis, вирус простого герпеса тип 1 (herpes simplex virus 1 (HSV1)) и/или вирус простого герпеса тип 2 (herpes simplex virus 2 (HSV1)).
5.04. Реагенты/наборы для определения аналитов ИВД
5.04.01. Реагенты/наборы для анализа инфекционных агентов
| 194680 | 5. Медицинские изделия для in vitro диагностики (ИВД) | Множественные виды Shigella spp. антигены изолята культуры ИВД, контрольный материал | Материал, используемый для подтверждения качества анализа, предназначенный для использования при качественном определении антигенов одного или множества видов бактерий Shigella, выделенных из клинического образца путем культивирования.
5.04. Реагенты/наборы для определения аналитов ИВД
5.04.01. Реагенты/наборы для анализа инфекционных агентов
| 194680 | 5. Медицинские изделия для in vitro диагностики (ИВД) | Множественные виды Shigella spp. антигены изолята культуры ИВД, контрольный материал | Материал, используемый для подтверждения качества анализа, предназначенный для использования при качественном определении антигенов одного или множества видов бактерий Shigella, выделенных из клинического образца путем культивирования.
5.04. Реагенты/наборы для определения аналитов ИВД
5.04.08. Реагенты/наборы для определения микробных изолятов ИВД
| 194690 | 5. Медицинские изделия для in vitro диагностики (ИВД) | Множественные виды Streptococcus spp. определение изолята культуры ИВД, реагент | Вещество или реактив, предназначенный для использования совместно с исходным изделием для ИВД для выполнения особой функции в анализе, который используется для дифференциации и/или определения одного или множества видов бактерий Streptococcus или сходных грамположительных каталазаотрицательных кокков, выделенных из клинического образца путем культивирования.
5.04. Реагенты/наборы для определения аналитов ИВД
5.04.01. Реагенты/наборы для анализа инфекционных агентов
| 194690 | 5. Медицинские изделия для in vitro диагностики (ИВД) | Множественные виды Streptococcus spp. определение изолята культуры ИВД, реагент | Вещество или реактив, предназначенный для использования совместно с исходным изделием для ИВД для выполнения особой функции в анализе, который используется для дифференциации и/или определения одного или множества видов бактерий Streptococcus или сходных грамположительных каталазаотрицательных кокков, выделенных из клинического образца путем культивирования.
5.04. Реагенты/наборы для определения аналитов ИВД
5.04.08. Реагенты/наборы для определения микробных изолятов ИВД
| 194700 | 5. Медицинские изделия для in vitro диагностики (ИВД) | Множественные маркеры инсульта (острое нарушение мозгового кровообращения) ИВД, набор, иммунофлуоресцентный анализ | Набор реагентов и других связанных с ними материалов, предназначенный для качественного и/или количественного определения одного или комбинации маркеров инсульта (острое нарушение мозгового кровообращения) в клиническом образце с помощью метода иммунофлуоресцентного анализа. Эти маркеры могут включать в себя тактный натрийуретического белок B-типа (B-type natriuretic protein, BNP), D-димер (D-dimer), матриксную металлопротеиназу-9 (matrix metalloproteinase-9, MMP9), белок S100? (S100? protein), сосудистую молекулу адгезии (vascular adhesion molecule, VCAM), нейрон-специфичную енолазу (neuron-specific enolase, NSE) и/или основной белок миелина (myelin basic protein, MBP).
5.04. Реагенты/наборы для определения аналитов ИВД
5.04.02. Реагенты/наборы для биохимического анализа
| 194710 | 5. Медицинские изделия для in vitro диагностики (ИВД) | Множественные антитела связанные с системной красной волчанкой ИВД, набор, мультиплексный анализ | абор реактивов и других сопутствующих материалов предназначен для использования для качественного и/или количественного определения одного или множества антител, связанных с системной красной волчанкой (СКВ), в клиническом образце с использованием метода мультиплексного анализа.
5.04. Реагенты/наборы для определения аналитов ИВД
5.04.02. Реагенты/наборы для биохимического анализа
| 194720 | 5. Медицинские изделия для in vitro диагностики (ИВД) | Множественные маркеры тромбофилии ИВД, калибратор | Материал, используемый для установления референтных значений для анализа, предназначенный для качественного и/или количественного определения множественных маркеров тромбофилии (multiple thrombophilia markers) в клиническом образце. Определяемые аналиты могут включать протеин С, протеин S, фактор V Лейдена и/или их активированные компоненты по отдельности или в сочетании.
5.04. Реагенты/наборы для определения аналитов ИВД
5.04.07. Реагенты/наборы для коагулологического анализа
| 194730 | 5. Медицинские изделия для in vitro диагностики (ИВД) | Множественные витамины ИВД, калибратор | Материал, используемый для установления референтных значений для анализа, предназначенный для использования при количественном и/или качественном определении множественных витаминов (vitamins) в клиническом образце.
5.04. Реагенты/наборы для определения аналитов ИВД
5.04.02. Реагенты/наборы для биохимического анализа
| 194740 | 5. Медицинские изделия для in vitro диагностики (ИВД) | Множественные виды Yersinia spp. определение изолята культуры, реагент | Вещество или реактив, предназначенный для использования совместно с исходным изделием для ИВД для выполнения особой функции в анализе, который используется для дифференциации и/или определения одного или множества видов бактерий Yersinia, выделенных из клинического образца путем культивирования.
5.04. Реагенты/наборы для определения аналитов ИВД
5.04.01. Реагенты/наборы для анализа инфекционных агентов
| 194740 | 5. Медицинские изделия для in vitro диагностики (ИВД) | Множественные виды Yersinia spp. определение изолята культуры, реагент | Вещество или реактив, предназначенный для использования совместно с исходным изделием для ИВД для выполнения особой функции в анализе, который используется для дифференциации и/или определения одного или множества видов бактерий Yersinia, выделенных из клинического образца путем культивирования.
5.04. Реагенты/наборы для определения аналитов ИВД
5.04.08. Реагенты/наборы для определения микробных изолятов ИВД
| 194750 | 5. Медицинские изделия для in vitro диагностики (ИВД) | Множественные аминокислоты/метаболиты карнитина ИВД, реагент | Вещество или реактив, предназначенный для использования совместно с исходным изделием для ИВД с целью выполнения определенной функции в анализе, который используется при качественном и/или количественном определении одной или множества аминокислот (amino acids) и метаболитов карнитина (carnitine metabolites), связанных с нарушением обмена веществ у новорожденного, в клиническом образце. Обнаруженные аналиты могут включать в себя все аминокислоты (amino acids), свободный карнитин (free carnitine), ацилкарнитин (acylcarnitine) и/или сукцинилацетон (succinylacetone).
5.04. Реагенты/наборы для определения аналитов ИВД
5.04.02. Реагенты/наборы для биохимического анализа
| 194760 | 5. Медицинские изделия для in vitro диагностики (ИВД) | Множественные виды анаэробных бактерий определение изолята культуры ИВД, набор | Набор реагентов и других связанных с ними материалов, предназначенный для дифференциации и/или идентификации одного или множества видов анаэробных бактерий (anaerobic bacteria), выделенных из клинического образца путем культивирования.
5.04. Реагенты/наборы для определения аналитов ИВД
5.04.01. Реагенты/наборы для анализа инфекционных агентов
| 194760 | 5. Медицинские изделия для in vitro диагностики (ИВД) | Множественные виды анаэробных бактерий определение изолята культуры ИВД, набор | Набор реагентов и других связанных с ними материалов, предназначенный для дифференциации и/или идентификации одного или множества видов анаэробных бактерий (anaerobic bacteria), выделенных из клинического образца путем культивирования.
5.04. Реагенты/наборы для определения аналитов ИВД
5.04.08. Реагенты/наборы для определения микробных изолятов ИВД
| 194770 | 5. Медицинские изделия для in vitro диагностики (ИВД) | Минимальная ингибирующая концентрация (МИК) множества противогрибковых препаратов ИВД, набор | Набор реагентов или тест-полосок и других связанных с ними материалов, содержащий множество противогрибковых/антимикотических препаратов (например, препаратов для лечения и/или предупреждения грибковых инфекций) в определенном градиенте концентраций, предназначенных для определения чувствительности грибковых микроорганизмов к фунгицидным препаратам или минимальной ингибирующей концентрации (МИК) противогрибковых/антимикотических препаратов против определенных грибов или дрожжей, выделенных из клинического образца.
5.04. Реагенты/наборы для определения аналитов ИВД
5.04.08. Реагенты/наборы для определения микробных изолятов ИВД
| 194780 | 5. Медицинские изделия для in vitro диагностики (ИВД) | Множественные антигистаминные препараты ИВД, калибратор | Материал, используемый для установления референтных значений для анализа, предназначенный для использования при количественном и/или качественном определении одного или множества введенных антигистаминных препаратов (antihistamine drugs) в клиническом образце.
5.04. Реагенты/наборы для определения аналитов ИВД
5.04.02. Реагенты/наборы для биохимического анализа
| 194790 | 5. Медицинские изделия для in vitro диагностики (ИВД) | Множественные цитоплазматические анти-нейтрофильные антитела ИВД, набор, мультиплексный анализ | Набор реагентов и других связанных с ними материалов, предназначенный для использования при качественном и/или количественном определении одного или множества антинейтрофильных цитоплазматических антител (Multiple anti-neutrophil cytoplasmic antibody) в клиническом образце методом мультиплексного анализа.
5.04. Реагенты/наборы для определения аналитов ИВД
5.04.02. Реагенты/наборы для биохимического анализа
| 194800 | 5. Медицинские изделия для in vitro диагностики (ИВД) | Множественные арбовирусы антитела класса иммуноглобулин A (IgA)/IgG/IgM ИВД, контрольный материал | Материал, используемый для подтверждения качества анализа,предназначенный для использования при качественном и/или количественном определении антител к множественным арбовирусам (Multiple arbovirus) класса иммуноглобулин А (IgА), иммуноглобулин G (IgG) и/или иммуноглобулин M (IgM) в клиническом образце.
5.04. Реагенты/наборы для определения аналитов ИВД
5.04.01. Реагенты/наборы для анализа инфекционных агентов
| 194810 | 5. Медицинские изделия для in vitro диагностики (ИВД) | Множественные арбовирусы антитела класса иммуноглобулин М (IgМ) ИВД, контрольный материал | Материал, используемый для подтверждения качества анализа,предназначенный для использования при качественном и/или количественном определении антител к множественным арбовирусам (Multiple arbovirus) иммуноглобулин М (IgМ) в клиническом образце.
5.04. Реагенты/наборы для определения аналитов ИВД
5.04.01. Реагенты/наборы для анализа инфекционных агентов
| 194820 | 5. Медицинские изделия для in vitro диагностики (ИВД) | Множественные виды Aspergillus spp. антигены ИВД, реагент | Вещество или реактив, предназначенный для использования совместно с исходным изделием для ИВД для выполнения особой функции в анализе, который используется для качественного и/или количественного определения антигенов ножества видов грибов Aspergillus, которые могут включать Aspergillus niger, Aspergillus flavus, Aspergillus terreus и/или Aspergillus fumigatus, в клиническом образце.
5.04. Реагенты/наборы для определения аналитов ИВД
5.04.01. Реагенты/наборы для анализа инфекционных агентов
| 194820 | 73. 18.57 | Множественные виды Aspergillus spp. антигены ИВД, реагент | Вещество или реактив, предназначенный для использования совместно с исходным изделием для ИВД для выполнения особой функции в анализе, который используется для качественного и/или количественного определения антигенов ножества видов грибов Aspergillus, которые могут включать Aspergillus niger, Aspergillus flavus, Aspergillus terreus и/или Aspergillus fumigatus, в клиническом образце.
| 194830 | 5. Медицинские изделия для in vitro диагностики (ИВД) | Множественные серогруппы бета-гемолитических стрептококков антигены ИВД, набор, реакция агглютинации | Набор реагентов и других связанных с ними материалов, предназначенный для качественного и/или количественного определения антигенов множества серогрупп бактерий бета-гемолитических стрептококков (Beta-haemolytic Streptococcus) в клиническом образце методом агглютинации.
5.04. Реагенты/наборы для определения аналитов ИВД
5.04.01. Реагенты/наборы для анализа инфекционных агентов
| 194840 | 5. Медицинские изделия для in vitro диагностики (ИВД) | Множественные аналиты газов крови ИВД, калибратор | Материал, используемый для установления референтных значений для анализа, предназначенный для использования при количественном определении множественныханалитов газов крови (Multiple blood gas analyte) в клиническом образце.
5.04. Реагенты/наборы для определения аналитов ИВД
5.04.02. Реагенты/наборы для биохимического анализа
| 194850 | 5. Медицинские изделия для in vitro диагностики (ИВД) | Множественные виды Bordetella антигены ИВД, контрольный материал | Материал, используемый для установления референтных значений для анализа, предназначенный для качественного и/или количественного определения антигенов одного или множества видов бактерий Bordetella, которые могут включать B. pertussis, B. parapertussis и/или B. bronchiseptica, в клиническом образце.
5.04. Реагенты/наборы для определения аналитов ИВД
5.04.01. Реагенты/наборы для анализа инфекционных агентов
| 194860 | 5. Медицинские изделия для in vitro диагностики (ИВД) | Множественные виды Borrelia общие антитела ИВД, калибратор | Материал, используемый для установления референтных значений для анализа, предназначенный для качественного и/или количественного определения общих антител к одному или множеству видов бактерий Borrelia в клиническом образце. Определяемые виды бактерий Borrelia могут включать B. afzelii, B. burgdorferi и/или B. garinii.
5.04. Реагенты/наборы для определения аналитов ИВД
5.04.01. Реагенты/наборы для анализа инфекционных агентов
| 194870 | 5. Медицинские изделия для in vitro диагностики (ИВД) | Множественные виды Brucella антигены изолята культуры ИВД, контрольный материал | Материал, используемый для подтверждения качества анализа, предназначенный для использования при качественном определении антигенов одного или множества видов бактерий Brucella, выделенных из клинического образца путем культивирования.
5.04. Реагенты/наборы для определения аналитов ИВД
5.04.01. Реагенты/наборы для анализа инфекционных агентов
| 194870 | 5. Медицинские изделия для in vitro диагностики (ИВД) | Множественные виды Brucella антигены изолята культуры ИВД, контрольный материал | Материал, используемый для подтверждения качества анализа, предназначенный для использования при качественном определении антигенов одного или множества видов бактерий Brucella, выделенных из клинического образца путем культивирования.
5.04. Реагенты/наборы для определения аналитов ИВД
5.04.08. Реагенты/наборы для определения микробных изолятов ИВД
| 194880 | 5. Медицинские изделия для in vitro диагностики (ИВД) | Множественные виды Brucella антитела класса иммуноглобулин M (IgM) ИВД, набор, иммуноферментный анализ (ИФА) | Набор реагентов и других связанных с ними материалов, предназначенный для качественного и/или количественного определения антител класса иммуноглобулин M (IgM) к одному или множеству видов бактерий Brucella в клиническом образце методом иммуноферментного анализа (ИФА).
5.04. Реагенты/наборы для определения аналитов ИВД
5.04.01. Реагенты/наборы для анализа инфекционных агентов
| 194890 | 5. Медицинские изделия для in vitro диагностики (ИВД) | Множественные виды Brucella spp. общие антитела ИВД, контрольный материал | Материал, используемый для подтверждения качества анализа, предназначенный для использования при качественном и/или количественном определении общих антител к одному или множеству видов бактерий Brucella в клиническом образце.
5.04. Реагенты/наборы для определения аналитов ИВД
5.04.01. Реагенты/наборы для анализа инфекционных агентов
| 194900 | 5. Медицинские изделия для in vitro диагностики (ИВД) | Множественные виды Campylobacter spp. антитела ИВД, контрольный материал | Материал, используемый для подтверждения качества анализа, предназначенный для использования при качественном и/или количественном определении антител к одному или множеству видов бактерий Campylobacter, которые могут включать C. coli, C. fetus и C. jejuni, в клиническом образце.
5.04. Реагенты/наборы для определения аналитов ИВД
5.04.01. Реагенты/наборы для анализа инфекционных агентов
| 194910 | 5. Медицинские изделия для in vitro диагностики (ИВД) | Множественные виды Campylobacter spp. антигены ИВД, набор, иммунохроматографический анализ, экспресс-анализ | Набор реагентов и других связанных с ними материалов, предназначенный для качественного и/или количественного определения антигенов одного или множества видов бактерий Campylobacter в клиническом образце за короткое время по сравнению со стандартными лабораторными процедурами исследований методом иммунохроматографического анализа. Этот тест обычно используется для анализов в лаборатории или вне лаборатории для быстрого определения бактерий Campylobacter, которые могут включать C. coli, C. fetus и C. jejuni.
5.04. Реагенты/наборы для определения аналитов ИВД
5.04.01. Реагенты/наборы для анализа инфекционных агентов
| 194920 | 5. Медицинские изделия для in vitro диагностики (ИВД) | Множественные виды Candida spp. антитела класса иммуноглобулин G (IgG) ИВД, калибратор | Материал, используемый для установления референтных значений для анализа, предназначенный для качественного и/или количественного определения антител класса иммуноглобулин G (IgG) к одному или множеству видов дрожжей Candida в клиническом образце.
5.04. Реагенты/наборы для определения аналитов ИВД
5.04.01. Реагенты/наборы для анализа инфекционных агентов
| 194930 | 5. Медицинские изделия для in vitro диагностики (ИВД) | Маннан антиген Candida spp. ИВД, набор, иммуноферментный анализ (ИФА) | Набор реагентов и других связанных с ними материалов, предназначенный для использования при качественном и/или количественном определении маннановых антигенов (mannan antigens) одного или множества видов дрожжей Candida в клиническом образце методом иммуноферментного анализа (ИФА).
5.04. Реагенты/наборы для определения аналитов ИВД
5.04.01. Реагенты/наборы для анализа инфекционных агентов
| 194940 | 5. Медицинские изделия для in vitro диагностики (ИВД) | Множественные антитела связанные с целиакией ИВД, набор, мультиплексный анализ | Набор реагентов и других связанных с ними материалов, предназначенный для качественного и/или количественного скринингового определения одного или множества антител, связанных целиакией (Coeliac disease) в клиническом образце методом мультиплексного анализа. Эти антитела могут включать аутоиммунные антитела, направленные на глиадин (анти-глиадина IgA или IgG) (anti-gliadin IgA or IgG), эндомизий (anti-endomysial antibodies), иммуноглобулин А (immunoglobulin A (anti-IgA)) и/или тканевую трансглутаминазу (анти-ТТГ) (tissue transglutaminase antibodies (anti-tTG)).
5.04. Реагенты/наборы для определения аналитов ИВД
5.04.02. Реагенты/наборы для биохимического анализа
| 194950 | 5. Медицинские изделия для in vitro диагностики (ИВД) | Множественные виды Chlamydia антигены ИВД, набор, прямой флуоресцентный анализ | Набор реагентов и других связанных с ними материалов, предназначенный для качественного и/или количественного определения антигенов одного или множества видов бактерий Chlamydia в клиническом образце методом прямого флуоресцентного анализа.
5.04. Реагенты/наборы для определения аналитов ИВД
5.04.01. Реагенты/наборы для анализа инфекционных агентов
| 194960 | 5. Медицинские изделия для in vitro диагностики (ИВД) | Множественные виды Chlamydia антитела класса иммуноглобулин G (IgG) ИВД, контрольный материал | Материал, используемый для подтверждения качества анализа, предназначенный для использования при качественном и/или количественном определении антител класса иммуноглобулин G (IgG) к одному или множеству видов бактерий Chlamydia в клиническом образце.
5.04. Реагенты/наборы для определения аналитов ИВД
5.04.01. Реагенты/наборы для анализа инфекционных агентов
| 194970 | 5. Медицинские изделия для in vitro диагностики (ИВД) | Множественные виды Chlamydia антитела класса иммуноглобулин M (IgM) ИВД, набор, иммунофлуоресцентный анализ | Набор реагентов и других связанных с ними материалов, предназначенный для качественного и/или количественного определения антител класса иммуноглобулин M (IgM)) к одному или множеству видов бактерий Chlamydia в клиническом образце методом иммунофлуоресцентного анализа.
5.04. Реагенты/наборы для определения аналитов ИВД
5.04.01. Реагенты/наборы для анализа инфекционных агентов
| 194980 | 5. Медицинские изделия для in vitro диагностики (ИВД) | Множественные ферменты клинической химии ИВД, калибратор | Материал, используемый для установления референтных значений для анализа, предназначенный для количественного определения одного или множества ферментов клинической химии (multiple clinical chemistry enzyme) в клиническом образце.
5.04. Реагенты/наборы для определения аналитов ИВД
5.04.02. Реагенты/наборы для биохимического анализа
| 194990 | 5. Медицинские изделия для in vitro диагностики (ИВД) | Множественные ферменты клинической химии ИВД, контрольный материал | Материал, используемый для подтверждения качества анализа, предназначенный для использования при количественном определении одного или множества ферментов клинической химии (multiple clinical chemistry enzyme) в клиническом образце.
5.04. Реагенты/наборы для определения аналитов ИВД
5.04.02. Реагенты/наборы для биохимического анализа
| 195000 | 5. Медицинские изделия для in vitro диагностики (ИВД) | Множественные белки клинической химии ИВД, калибратор | Материал, используемый для установления референтных значений для анализа, предназначенный для использования при количественном и/или качественном определении одного или множества белков клинической химии (clinical chemistry proteins) в клиническом образце.
5.04. Реагенты/наборы для определения аналитов ИВД
5.04.02. Реагенты/наборы для биохимического анализа
| 195010 | 5. Медицинские изделия для in vitro диагностики (ИВД) | Множественные антигены токсина Clostridium botulinum ИВД, набор, иммунохемилюминисцентный анализ | Набор реагентов и других связанных с ними материалов, предназначенный для качественного и/или количественного определения антигенов одного или множества серотипов токсина бактерии Clostridium botulinum в клиническом образце методом иммунохемилюминесцентного анализа. Этот тест используется для определения бактерии Clostridium botulinum, связанной с бутулизмом.
5.04. Реагенты/наборы для определения аналитов ИВД
5.04.01. Реагенты/наборы для анализа инфекционных агентов
| 195020 | 5. Медицинские изделия для in vitro диагностики (ИВД) | Множественные виды Ehrlichia spp. антитела класса иммуноглобулин М (IgМ) ИВД,реагент | Вещество или реактив, предназначенный для использования совместно с исходным изделием для ИВД для выполнения особой функции в анализе, который используется для качественного и/или количественного определения антител класса иммуноглобулин М (IgМ) к одному или множеству видов бактерий Ehrlichia, которое может включать E. chaffeensis, E. sennetsu и/или E. canis в клиническом образце.
5.04. Реагенты/наборы для определения аналитов ИВД
5.04.01. Реагенты/наборы для анализа инфекционных агентов
| 195030 | 5. Медицинские изделия для in vitro диагностики (ИВД) | Множественные виды Enterococcus spp. антигены ИВД, реакция агглютинации | Набор реагентов и других связанных с ними материалов, предназначенный для качественного и/или количественного определения антигенов одного или множества видов бактерий Enterococcus в клиническом образце методом агглютинации.
5.04. Реагенты/наборы для определения аналитов ИВД
5.04.01. Реагенты/наборы для анализа инфекционных агентов
| 195040 | 5. Медицинские изделия для in vitro диагностики (ИВД) | Множественные энтеровирусы антитела класса иммуноглобулин G (IgG) ИВД, реагент | Вещество или реактив, предназначенный для использования совместно с исходным изделием для ИВД для выполнения особой функции в анализе, который используется при качественном и/или количественном определении антител к множественным серотипам энтеровирусов (Multiple enterovirus) класса иммуноглобулин G (IgG) в клиническом образце. Энтеровирусы, предназначенные для определения, могут включать вирусы Коксаки типа А и В, полиовирусы, эховирусы и/или энтеровирусы 68-71.
5.04. Реагенты/наборы для определения аналитов ИВД
5.04.01. Реагенты/наборы для анализа инфекционных агентов
| 195050 | 5. Медицинские изделия для in vitro диагностики (ИВД) | Множественные аутоантитела к экстрагируемым ядерным антигенам, скрининг ИВД, набор, иммуноферментный анализ (ИФА) | Набор реактивов и других сопутствующих материалов, предназначенный для использования для качественного и/или количественного скрининга одного или нескольких аутоантител к экстрагируемым ядерным антигенам (extractable nuclear antigens (anti-ENA)) в клиническом образце с использованием метода иммуноферментного анализа (ИФА).
5.04. Реагенты/наборы для определения аналитов ИВД
5.04.02. Реагенты/наборы для биохимического анализа
| 195060 | 5. Медицинские изделия для in vitro диагностики (ИВД) | Множественные филовирусы нуклеиновая кислота ИВД, набор, анализ нуклеиновых кислот | Набор реагентов и других связанных с ними материалов, предназначенный для использования при качественном и/или количественном определении нуклеиновых кислот одного или множества филовирусов, которые могут включать вирус Марбург и/или вирус Эбола в клиническом образце методом анализа нуклеиновых кислот.
5.04. Реагенты/наборы для определения аналитов ИВД
5.04.01. Реагенты/наборы для анализа инфекционных агентов
| 195070 | 5. Медицинские изделия для in vitro диагностики (ИВД) | Множественные формы 25-гидроксивитамина D ИВД, набор, жидкостная хроматография | Набор реагентов и других связанных с ними материалов, предназначенный для качественного и/или количественного определения множественных форм 25-гидроксивитамина D (25-hydroxy Vitamin D) в клиническом образце с использованием метода жидкостной хроматографии.
5.04. Реагенты/наборы для определения аналитов ИВД
5.04.02. Реагенты/наборы для биохимического анализа
| 195080 | 5. Медицинские изделия для in vitro диагностики (ИВД) | Множественные виды грибов/дрожжеподобных грибов ИВД, набор, анализ нуклеиновых кислот | Набор реагентов и других связанных с ними материалов, предназначенный для использования при качественном и/или количественном определении нуклеиновых кислот, выделенных из одного или множества видов дрожжеподобных грибов и/или грибов в клиническом образце методом анализа нуклеиновых кислот (NAT).
5.04. Реагенты/наборы для определения аналитов ИВД
5.04.01. Реагенты/наборы для анализа инфекционных агентов
| 195090 | 5. Медицинские изделия для in vitro диагностики (ИВД) | Множественные маркеры желудочно-кишечных заболеваний ИВД, калибратор | Материал, используемый для установления референтных значений для анализа, предназначенный для использования при качественном и/или количественном определении одного или множества антигенов или маркеров, связанных с желудочно-кишечными заболеваниями, в клиническом образце. Эти маркеры могут включать пепсиноген I, пепсиноген II, гастрин и/или антитела к бактерии Helicobacter pylori.
5.04. Реагенты/наборы для определения аналитов ИВД
5.04.01. Реагенты/наборы для анализа инфекционных агентов
| 195090 | 5. Медицинские изделия для in vitro диагностики (ИВД) | Множественные маркеры желудочно-кишечных заболеваний ИВД, калибратор | Материал, используемый для установления референтных значений для анализа, предназначенный для использования при качественном и/или количественном определении одного или множества антигенов или маркеров, связанных с желудочно-кишечными заболеваниями, в клиническом образце. Эти маркеры могут включать пепсиноген I, пепсиноген II, гастрин и/или антитела к бактерии Helicobacter pylori.
5.04. Реагенты/наборы для определения аналитов ИВД
5.04.02. Реагенты/наборы для биохимического анализа
| 195100 | 5. Медицинские изделия для in vitro диагностики (ИВД) | Множественные виды Haemophilus spp. / Neisseria spp. определение изолята культуры ИВД, набор | Набор реагентов и других связанных с ними материалов, предназначенный для дифференциации и/или определения одного или множества видов бактерий, относящихся к родам Haemophilus или Neisseria, выделенных из клинического образца путем культивирования.
5.04. Реагенты/наборы для определения аналитов ИВД
5.04.01. Реагенты/наборы для анализа инфекционных агентов
| 195100 | 5. Медицинские изделия для in vitro диагностики (ИВД) | Множественные виды Haemophilus spp. / Neisseria spp. определение изолята культуры ИВД, набор | Набор реагентов и других связанных с ними материалов, предназначенный для дифференциации и/или определения одного или множества видов бактерий, относящихся к родам Haemophilus или Neisseria, выделенных из клинического образца путем культивирования.
5.04. Реагенты/наборы для определения аналитов ИВД
5.04.08. Реагенты/наборы для определения микробных изолятов ИВД
| 195110 | 5. Медицинские изделия для in vitro диагностики (ИВД) | Множественные тяжелые металлы ИВД, калибратор | Материал, используемый для установления референтных значений для анализа, предназначенный для использования при количественном и/или качественном определении одного или множества тяжелых металлов (heavy metals) в клиническом образце.
5.04. Реагенты/наборы для определения аналитов ИВД
5.04.02. Реагенты/наборы для биохимического анализа
| 195120 | 5. Медицинские изделия для in vitro диагностики (ИВД) | Множественные антигены нейтрофилов человека типирование ИВД, набор, реакция агглютинации | Набор реагентов и других связанных с ними материалов, предназначенный для качественного и/или количественного определения одной или множества систем антигенов нейтрофилов человека (human neutrophil antigen (HNA) systems), которые могут включать HNA-1a, HNA-1b, HNA-1c, HNA-4a, HNA-4b, HNA-5a и/или HNA-5b, в клиническом образце методом агглютинации.
5.04. Реагенты/наборы для определения аналитов ИВД
5.04.09. Реагенты/наборы для типирования тканей
| 195130 | 5. Медицинские изделия для in vitro диагностики (ИВД) | Множественные вирусы парагриппа антитела классов иммуноглобулин G и М (IgG/IgM) ИВД, калибратор | Материал, используемый для установления референтных значений для анализа, предназначенный для использования при качественном и/или количественном определении антител к одному или множеству штаммов вируса парагриппа (parainfluenza virus) класса иммуноглобулин G (IgG) и иммуноглобулин M (IgM) в клиническом образце.
5.04. Реагенты/наборы для определения аналитов ИВД
5.04.01. Реагенты/наборы для анализа инфекционных агентов
| 195140 | 5. Медицинские изделия для in vitro диагностики (ИВД) | Множественные вирусы парагриппа антитела класса иммуноглобулин М (IgМ) ИВД, реагент | Вещество или реактив, предназначенный для использования совместно с исходным изделием для ИВД для выполнения особой функции в анализе, который используется при качественном и/или количественном определении антител к одному или множеству штаммов вируса парагриппа (parainfluenza virus ) класса иммуноглобулин M (IgM) в клиническом образце.
5.04. Реагенты/наборы для определения аналитов ИВД
5.04.01. Реагенты/наборы для анализа инфекционных агентов
| 195150 | 5. Медицинские изделия для in vitro диагностики (ИВД) | Множественные интерлейкины/интерлейкиновые рецепторы ИВД, контрольный материал | Материал, используемый для подтверждения качества анализа, предназначенный для использования при качественном и/или количественном определении одного или множества интерлейкинов (interleukins) и/или интерлейкиновых рецепторов (interleukin receptors) в клиническом образце.
5.04. Реагенты/наборы для определения аналитов ИВД
5.04.02. Реагенты/наборы для биохимического анализа
| 195160 | 5. Медицинские изделия для in vitro диагностики (ИВД) | Множественные виды Leptospira spp. антитела класса иммуноглобулин G (IgG) ИВД, набор, иммуноферментный анализ (ИФА) | Набор реагентов и других связанных с ними материалов, предназначенный для качественного и/или количественного определения антител класса иммуноглобулин G (IgG) к одному или множеству видов бактерий Leptospira в клиническом образце методом иммуноферментного анализа (ИФА).
5.04. Реагенты/наборы для определения аналитов ИВД
5.04.01. Реагенты/наборы для анализа инфекционных агентов
| 195170 | 5. Медицинские изделия для in vitro диагностики (ИВД) | Множественные виды Leptospira spp. антитела класса иммуноглобулин G (IgG)/IgM ИВД, набор, иммуноферментный анализ (ИФА) | Набор реагентов и других связанных с ними материалов, предназначенный для качественного и/или количественного определения антител класса иммуноглобулин G (IgG) и иммуноглобулин M (IgM) к одному или множеству видов бактерий Leptospira в клиническом образце методом иммуноферментного анализа (ИФА).
5.04. Реагенты/наборы для определения аналитов ИВД
5.04.01. Реагенты/наборы для анализа инфекционных агентов
| 195180 | 5. Медицинские изделия для in vitro диагностики (ИВД) | Множественные липидные аналиты ИВД, набор, масс-спектрометрический анализ | Набор реагентов и других связанных с ними материалов, предназначенный для количественного определения одного или множества липидных аналитов (lipid analytes), чтобы создать липидный профиль клинического образца с использованием метода масс-спектрометрического анализа.
5.04. Реагенты/наборы для определения аналитов ИВД
5.04.02. Реагенты/наборы для биохимического анализа
| 195190 | 5. Медицинские изделия для in vitro диагностики (ИВД) | Множественные антитела связанные с заболеваниями печени ИВД, контрольный материал | Материал, используемый для подтверждения качества анализа, предназначенный для использования при качественном и/или количественном скрининге одного или множества антител, связанных с заболеванием печени, в клиническом образце. Анализируемые антитела могут включать аутоиммунные антитела, направленные на микросомы печени и почек 1 типа (анти-LKM1), гладкие мышц (анти-SMA), F-актин, растворимый антиген печени (SLA), Sp-100 белок, гликопротеин-210 (gp210 ), ламин B рецептор (LBR), а также специфические антитела типа 1 к цитозолю печени (анти-LC1) и/или антимитохондриальные антитела (АМА).
5.04. Реагенты/наборы для определения аналитов ИВД
5.04.02. Реагенты/наборы для биохимического анализа
| 195200 | 5. Медицинские изделия для in vitro диагностики (ИВД) | Множественные цитокератиновые низкомолекулярные филаменты ИВД, набор, иммуногистохимическая реакция с ферментной меткой | Набор реагентов и других связанных с ними материалов, предназначенный для качественного и/или количественного определения одного или множества цитокератиновых филаментов низкого молекулярного веса (low molecular weight (LMW) cytokeratin filaments) в клиническом образце методом ферментного иммуногистохимического окрашивания.
5.04. Реагенты/наборы для определения аналитов ИВД
5.04.05. Реагенты/наборы для гистологического/цитологического анализа
| 195210 | 5. Медицинские изделия для in vitro диагностики (ИВД) | Множественные виды Mycobacterium spp. антигены ИВД,набор, иммунохроматографический анализ, экспресс-анализ | Набор реагентов и других связанных с ними материалов, предназначенный для качественного и/или количественного определения антигенов одного или множества видов бактерий Mycobacterium в клиническом образце за короткое время по сравнению со стандартными лабораторными процедурами исследований методом иммунохроматографического анализа. Этот тест обычно используется для анализов в лаборатории или вне лаборатории.
5.04. Реагенты/наборы для определения аналитов ИВД
5.04.01. Реагенты/наборы для анализа инфекционных агентов
| 195230 | 5. Медицинские изделия для in vitro диагностики (ИВД) | Нуклеиновые кислоты множественных видов Mycoplasma ИВД, реагент | Вещество или реактив, предназначенный для использования совместно с исходным изделием для ИВД для выполнения особой функции в анализе, который используется для качественного и/или количественного определения нуклеиновых кислот одного или множества видов бактерий Mycoplasma в клиническом образце.
5.04. Реагенты/наборы для определения аналитов ИВД
5.04.01. Реагенты/наборы для анализа инфекционных агентов
| 195240 | 5. Медицинские изделия для in vitro диагностики (ИВД) | Множественные виды бактерий связанные с периодонтитом нуклеиновые кислоты ИВД, набор, анализ нуклеиновых кислот | Набор реагентов и других связанных с ними материалов, предназначенный для качественного и/или количественного определения нуклеиновых кислот одного или множества видов связанных с периодонтитом бактерий в клиническом образце методом анализа нуклеиновых кислот (NAT). Определяемые бактерии могут включать виды Porphyromonas, Tannerella, Actinobacillus и/или Treponema.
5.04. Реагенты/наборы для определения аналитов ИВД
5.04.01. Реагенты/наборы для анализа инфекционных агентов
| 195250 | 5. Медицинские изделия для in vitro диагностики (ИВД) | Множественные антитела связанные с с пернициозной анемией ИВД, контрольный материал | Материал, который используется для проверки функционирования ряда анализов, предназначенных для использования для качественного и/или количественного скрининга одного или нескольких антител, связанных с пернициозной анемией, в клиническом образце. Эти антитела могут включать в себя аутоиммунные антитела, направленные на внутренний фактор (IF) и/или париетальные клетки.
5.04. Реагенты/наборы для определения аналитов ИВД
5.04.02. Реагенты/наборы для биохимического анализа
| 195260 | 5. Медицинские изделия для in vitro диагностики (ИВД) | Множественные виды Plasmodium антигены ИВД, контрольный материал | Материал, используемый для подтверждения качества анализа, предназначенный для использования при качественном и/или количественном определении антигенов множества видов Plasmodium (малярийные плазмодии, например, P. falciparum, P. vivax, P. ovale, P. knowlesi, P. malariae) в клиническом образце.
5.04. Реагенты/наборы для определения аналитов ИВД
5.04.01. Реагенты/наборы для анализа инфекционных агентов
| 195270 | 5. Медицинские изделия для in vitro диагностики (ИВД) | Множественные виды Plasmodium spp. антитела класса иммуноглобулин G (IgG) ИВД, набор, иммуноферментный анализ | Набор реагентов и других связанных с ними материалов, предназначенный для использования при качественном и/или количественном определении антител класса иммуноглобулин G (IgG) к одному или множеству видов Plasmodium (малярийные плазмодии (malaria parasites) в клиническом образце методом иммуноферментного анализа (ИФА).
5.04. Реагенты/наборы для определения аналитов ИВД
5.04.01. Реагенты/наборы для анализа инфекционных агентов
| 195280 | 5. Медицинские изделия для in vitro диагностики (ИВД) | Множественные маркеры внутриэпителиальной неоплазии простаты ИВД, антитела | Один или множество иммуноглобулинов, способных связываться со специфическими антигенными детерминантами и предназначенных для использования при качественном и/или количественном определении одного или множества маркеров внутриэпителиальной неоплазии простаты (markers of prostatic intraepithelial neoplasia) в клиническом образце.
5.04. Реагенты/наборы для определения аналитов ИВД
5.04.02. Реагенты/наборы для биохимического анализа
| 195290 | 5. Медицинские изделия для in vitro диагностики (ИВД) | Множественные респираторные вирусы антигены ИВД, набор, иммунофлуоресцентный анализ | Набор реагентов и других связанных с ними материалов, предназначенный для использования при качественном и/или количественном определении антигенов множественных респираторных вирусов (respiratory virus) в клиническом образце методом иммунофлуоресцентного анализа. Вирусы, предназначенные для определения, могут включать респираторный синцитиальный вирус, вирус гриппа, вирус парагриппа, метапневмовирус, коронавирусы, энтеровирусы, риновирусы и/или аденовирусы.
5.04. Реагенты/наборы для определения аналитов ИВД
5.04.01. Реагенты/наборы для анализа инфекционных агентов
| 195300 | 5. Медицинские изделия для in vitro диагностики (ИВД) | Множественные вирусы связанные с респираторными заболеваниями нуклеиновые кислоты ИВД, реагент | Вещество или реактив, предназначенный для использования совместно с другими изделиями для ИВД для выполнения особой функции в анализе, который используется при качественном определении нуклеиновых кислот, выделенных из множества вирусов, связанных с респираторными заболеваниями, в клиническом образце. Определяемые вирусы могут включать в себя респираторный синцитиальный вирус (respiratory syncytial virus, (RSV)), вирусы гриппа (influenza viruses), вирусы парагриппа (parainfluenza viruses), метапневмовирус человека (human metapneumovirus), коронавирусы (coronaviruses), энтеровирусы (enteroviruses), риновирусы (rhinoviruses) и/или аденовирусы (adenoviruses).
5.04. Реагенты/наборы для определения аналитов ИВД
5.04.01. Реагенты/наборы для анализа инфекционных агентов
| 195310 | 5. Медицинские изделия для in vitro диагностики (ИВД) | Множественные виды Rickettsia spp. антитела класса иммуноглобулин M (IgM) группы пятнистой лихорадки ИВД, реагент | Вещество или реактив, предназначенный для использования совместно с исходным изделием для ИВД для выполнения особой функции в анализе, который используется для качественного и/или количественного определения антител класса иммуноглобулин M (IgM) к одному или множеству видов бактерий, связанных с пятнистой лихорадкой, в клиническом образце. Определяемые виды Rickettsia могут включать Rickettsia rickettsii, R. akari, R. conorii, R. sibirica, R. australis, R. japonica, R. africae, R. honei и/или R. felis.
5.04. Реагенты/наборы для определения аналитов ИВД
5.04.01. Реагенты/наборы для анализа инфекционных агентов
| 195320 | 5. Медицинские изделия для in vitro диагностики (ИВД) | Множественные виды Rickettsia spp. нуклеиновые кислоты группы пятнистой лихорадки ИВД, реагент | Вещество или реактив, предназначенный для использования совместно с исходным изделием для ИВД для выполнения особой функции в анализе, который используется для качественного и/или количественного определения нуклеиновых кислот одного или множества видов бактерий, связанных с пятнистой лихорадкой, в клиническом образце. Определяемые виды Rickettsia могут включать Rickettsia rickettsii, R. akari, R. conorii, R. sibirica, R. australis, R. japonica, R. africae, R. honei и/или R. felis.
5.04. Реагенты/наборы для определения аналитов ИВД
5.04.01. Реагенты/наборы для анализа инфекционных агентов
| 195330 | 5. Медицинские изделия для in vitro диагностики (ИВД) | Множественные виды Rickettsia (группа эпидемического сыпного тифа) антигены ИВД, набор, прямой флуоресцентный анализ | Набор реагентов и других связанных с ними материалов, предназначенный для качественного и/или количественного определения антигенов одного или множества видов риккетсий (rickettsial bacteria), связанных с сыпным тифом, в клиническом образце методом прямого флуоресцентного анализа. Определяемые виды Rickettsia могут включать Rickettsia typhi/R. mooseri, R. prowazekii и/или R. felis.
5.04. Реагенты/наборы для определения аналитов ИВД
5.04.01. Реагенты/наборы для анализа инфекционных агентов
| 195340 | 5. Медицинские изделия для in vitro диагностики (ИВД) | Множественные виды Rickettsia (эпидемический сыпной тиф) антитела иммуноглобулин A (IgA)/IgG/IgM ИВД, калибратор | Материал, используемый для установления референтных значений для анализа, предназначенный для качественного и/или количественного определения антител класса иммуноглобулин A (IgA), иммуноглобулин G (IgG) и/или иммуноглобулин M (IgM) к одному или множеству видов риккетсий (rickettsial bacteria), связанных с сыпным тифом, в клиническом образце. Определяемые виды Rickettsia могут включать Rickettsia typhi/R. mooseri, R. prowazekii и/или R. felis.
5.04. Реагенты/наборы для определения аналитов ИВД
5.04.01. Реагенты/наборы для анализа инфекционных агентов
| 195350 | 5. Медицинские изделия для in vitro диагностики (ИВД) | Множественные виды Rickettsia spp. антитела класса иммуноглобулин G (IgG) группы сыпного тифа ИВД, калибратор | Материал, используемый для установления референтных значений для анализа, предназначенный для использования при качественном и/или количественном определении антител класса иммуноглобулин G (IgG) к одному или множеству видов бактерий, связанных с сыпным тифом, в клиническом образце. Определяемые виды Rickettsia могут включать Rickettsia typhi/R. mooseri, R. prowazekii и/или R. felis.
5.04. Реагенты/наборы для определения аналитов ИВД
5.04.01. Реагенты/наборы для анализа инфекционных агентов
| 195360 | 5. Медицинские изделия для in vitro диагностики (ИВД) | Множественные виды Rickettsia spp. общие антитела группы сыпного тифа ИВД, реагент | Вещество или реактив, предназначенный для использования совместно с исходным изделием для ИВД для выполнения особой функции в анализе, который используется для качественного и/или количественного определения общих антител к одному или множеству видов бактерий, связанных с сыпным тифом, в клиническом образце. Определяемые виды Rickettsia могут включать Rickettsia typhi/R. mooseri, R. prowazekii и/или R. felis.
5.04. Реагенты/наборы для определения аналитов ИВД
5.04.01. Реагенты/наборы для анализа инфекционных агентов
| 195370 | 5. Медицинские изделия для in vitro диагностики (ИВД) | Множественные виды Salmonella spp. антигены изолята культуры ИВД, набор, реакция агглютинации | Набор реагентов и других связанных с ними материалов, предназначенный для качественного и/или количественного определения антигенов одного или множества видов бактерий Salmonella, выделенных из клинического образца путем культивирования, методом агглютинации.
5.04. Реагенты/наборы для определения аналитов ИВД
5.04.01. Реагенты/наборы для анализа инфекционных агентов
| 195370 | 5. Медицинские изделия для in vitro диагностики (ИВД) | Множественные виды Salmonella spp. антигены изолята культуры ИВД, набор, реакция агглютинации | Набор реагентов и других связанных с ними материалов, предназначенный для качественного и/или количественного определения антигенов одного или множества видов бактерий Salmonella, выделенных из клинического образца путем культивирования, методом агглютинации.
5.04. Реагенты/наборы для определения аналитов ИВД
5.04.08. Реагенты/наборы для определения микробных изолятов ИВД
| 195380 | 5. Медицинские изделия для in vitro диагностики (ИВД) | Множественные виды Salmonella spp. антитела класса иммуноглобулин М (IgМ) ИВД, контрольный материал | Материал, используемый для подтверждения качества анализа, предназначенный для использования при качественном и/или количественном определении антител класса иммуноглобулин М (IgМ) к одному или множеству видов бактерий Salmonella в клиническом образце.
5.04. Реагенты/наборы для определения аналитов ИВД
5.04.01. Реагенты/наборы для анализа инфекционных агентов
| 195390 | 5. Медицинские изделия для in vitro диагностики (ИВД) | Множественные виды Salmonella нуклеиновые кислоты ИВД, контрольный материал | Материал, используемый для подтверждения качества анализа, предназначенный для использования при качественном и/или количественном определении нуклеиновых кислот одного или множества видов бактерий Salmonella в клиническом образце.
5.04. Реагенты/наборы для определения аналитов ИВД
5.04.01. Реагенты/наборы для анализа инфекционных агентов
| 195400 | 5. Медицинские изделия для in vitro диагностики (ИВД) | Множественные виды Shigella spp. антигены изолята культуры ИВД, реагент | Вещество или реактив, предназначенный для использования совместно с исходным изделием для ИВД для выполнения особой функции в анализе, который используется для качественного и/или количественного определения антигенов одного или множества видов бактерий Shigella, выделенных из клинического образца путем культивирования.
5.04. Реагенты/наборы для определения аналитов ИВД
5.04.01. Реагенты/наборы для анализа инфекционных агентов
| 195400 | 5. Медицинские изделия для in vitro диагностики (ИВД) | Множественные виды Shigella spp. антигены изолята культуры ИВД, реагент | Вещество или реактив, предназначенный для использования совместно с исходным изделием для ИВД для выполнения особой функции в анализе, который используется для качественного и/или количественного определения антигенов одного или множества видов бактерий Shigella, выделенных из клинического образца путем культивирования.
5.04. Реагенты/наборы для определения аналитов ИВД
5.04.08. Реагенты/наборы для определения микробных изолятов ИВД
| 195410 | 5. Медицинские изделия для in vitro диагностики (ИВД) | Множественные стероидные гормоны ИВД, реагент | Вещество или реактив, предназначенный для использования совместно с исходным изделием для ИВД с целью выполнения определенной функции в анализе, который используется при качественном и/или количественном определении одного или множества стероидных гормонов (steroid hormone) в клиническом образце.
5.04. Реагенты/наборы для определения аналитов ИВД
5.04.02. Реагенты/наборы для биохимического анализа
| 195420 | 5. Медицинские изделия для in vitro диагностики (ИВД) | Множественные маркеры инсульта (острое нарушение мозгового кровообращения) ИВД, набор, иммуноферментный анализ (ИФА) | Набор реагентов и других связанных с ними материалов, предназначенный для качественного и/или количественного определения одного или комбинации маркеров инсульта (острое нарушение мозгового кровообращения) в клиническом образце с помощью метода иммуноферментного анализа (ИФА). Эти маркеры могут включать в себя тактный натрийуретического белок B-типа (B-type natriuretic protein, BNP), D-димер (D-dimer), матриксную металлопротеиназу-9 (matrix metalloproteinase-9, MMP9), белок S100? (S100? protein), сосудистую молекулу адгезии (vascular adhesion molecule, VCAM), нейрон-специфичную енолазу (neuron-specific enolase, NSE) и/или основной белок миелина (myelin basic protein, MBP).
5.04. Реагенты/наборы для определения аналитов ИВД
5.04.02. Реагенты/наборы для биохимического анализа
| 195430 | 5. Медицинские изделия для in vitro диагностики (ИВД) | Множественные антитела связанные с системной красной волчанкой ИВД, реагент | Вещество или реагент, предназначенный для использования вместе с исходным изделием для ИВД для выполнения определенной функции в анализе, который используется качественного и/или количественного определения одного или множества антител, связанных с системной красной волчанкой (СКВ), в клиническом образце.
5.04. Реагенты/наборы для определения аналитов ИВД
5.04.02. Реагенты/наборы для биохимического анализа
| 195440 | 5. Медицинские изделия для in vitro диагностики (ИВД) | Множественный терапевтический лекарственный мониторинг ИВД, набор, иммуноферментный анализ (ИФА) | Набор реагентов и других связанных с ними материалов, предназначенный для количественного определения и терапевтического мониторинга множественных лекарственных средств в клиническом образце с использованием метода иммуноферментного анализ (ИФА)
5.04. Реагенты/наборы для определения аналитов ИВД
5.04.02. Реагенты/наборы для биохимического анализа
| 195450 | 5. Медицинские изделия для in vitro диагностики (ИВД) | Множественные лекарственные средства/наркотики ИВД, контрольный материал | Материал, предназанченный для установления референтных значений для анализа, который используется для качественного и/или количественного определения множественных лекарственных средств (multiple therapeutic drugs) или наркотиков (drugs of abuse) в клиническом образце.
5.04. Реагенты/наборы для определения аналитов ИВД
5.04.02. Реагенты/наборы для биохимического анализа
| 195460 | 5. Медицинские изделия для in vitro диагностики (ИВД) | Множественные маркеры тромбофилии ИВД, контрольный материал | Материал, используемый для подтверждения качества анализа, предназначенный для использования при качественном и/или количественном определении множественных маркеров тромбофилии (Multiple thrombophilia marker) в клиническом образце. Определяемые аналиты могут включать протеин С, протеин S, фактор V Лейдена и/или их активированные компоненты по отдельности или в сочетании.
5.04. Реагенты/наборы для определения аналитов ИВД
5.04.07. Реагенты/наборы для коагулологического анализа
| 195470 | 5. Медицинские изделия для in vitro диагностики (ИВД) | Множественные витамины ИВД, контрольный материал | Материал, используемый для подтверждения качества ряда анализов, предназначенный для использования при качественном и/или количественном определении множественных витаминов (vitamins) в клиническом образце.
5.04. Реагенты/наборы для определения аналитов ИВД
5.04.02. Реагенты/наборы для биохимического анализа
| 195480 | 5. Медицинские изделия для in vitro диагностики (ИВД) | Множественные виды Yersinia spp. антитела иммуноглобулин A (IgA)/IgG/IgM ИВД, набор, иммуноферментный анализ (ИФА) | Набор реагентов и других связанных с ними материалов, предназначенный для качественного и/или количественного определения антител класса иммуноглобулин A (IgA) и/или иммуноглобулин G (IgG) и/или иммуноглобулин M (IgM) к одному или множеству видов бактерий Yersinia в клиническом образце методом иммуноферментного анализа (ИФА).
5.04. Реагенты/наборы для определения аналитов ИВД
5.04.01. Реагенты/наборы для анализа инфекционных агентов
| 195490 | 5. Медицинские изделия для in vitro диагностики (ИВД) | Множественные аллерген-специфические/общие антитела класса иммуноглобулин Е (IgE) ИВД, калибратор | Материал, используемый для установления референтных значений для анализа, предназначенный для качественного и/или количественного определения антител класса иммуноглобулин E (IgE) к множеству специфичных белковых аллергенов и/или общих антител класса иммуноглобулин E (IgE total) в клиническом образце.
5.04. Реагенты/наборы для определения аналитов ИВД
5.04.02. Реагенты/наборы для биохимического анализа
| 195500 | 5. Медицинские изделия для in vitro диагностики (ИВД) | Множественные анаэробные бактерии определение изолята культуры ИВД, контрольный материал | Материал, используемый для подтверждения качества анализа, предназначенный для использования при микробиологических исследованиях для идентификации анаэробных бактерий (anaerobic bacteria), выделенных из клинического обраца путем культивирования.
5.04. Реагенты/наборы для определения аналитов ИВД
5.04.01. Реагенты/наборы для анализа инфекционных агентов
| 195500 | 5. Медицинские изделия для in vitro диагностики (ИВД) | Множественные анаэробные бактерии определение изолята культуры ИВД, контрольный материал | Материал, используемый для подтверждения качества анализа, предназначенный для использования при микробиологических исследованиях для идентификации анаэробных бактерий (anaerobic bacteria), выделенных из клинического обраца путем культивирования.
5.04. Реагенты/наборы для определения аналитов ИВД
5.04.08. Реагенты/наборы для определения микробных изолятов ИВД
| 195510 | 5. Медицинские изделия для in vitro диагностики (ИВД) | Множественные виды анаэробных бактерий определение изолята культуры ИВД, реагент | Вещество или реактив, предназначенный для использования совместно с исходным изделием для ИВД для выполнения особой функции в анализе, который используется для дифференциации и/или идентификации одного или множества видов анаэробных бактерий (anaerobic bacteria), выделенных из клинического обраца путем культивирования.
5.04. Реагенты/наборы для определения аналитов ИВД
5.04.01. Реагенты/наборы для анализа инфекционных агентов
| 195510 | 5. Медицинские изделия для in vitro диагностики (ИВД) | Множественные виды анаэробных бактерий определение изолята культуры ИВД, реагент | Вещество или реактив, предназначенный для использования совместно с исходным изделием для ИВД для выполнения особой функции в анализе, который используется для дифференциации и/или идентификации одного или множества видов анаэробных бактерий (anaerobic bacteria), выделенных из клинического обраца путем культивирования.
5.04. Реагенты/наборы для определения аналитов ИВД
5.04.08. Реагенты/наборы для определения микробных изолятов ИВД
| 195520 | 5. Медицинские изделия для in vitro диагностики (ИВД) | Минимальная ингибирующая концентрация (МИК) множества антибактериальных препаратов ИВД, реагент | Вещество или реактив, предназначенный для использования совместно с исходным изделием для ИВД для выполнения особой функции в анализе, который используется для определения чувствительности бактериальных микроорганизмов к антибактериальным препаратам или минимальной ингибирующей концентрации (МИК) антибактериальных препаратов (например, препаратов для лечения и/или предупреждения бактериальных инфекций, за исключением микобактериальных инфекций) против определенных бактериальных микроорганизмов, выделенных из клинического образца путем культивирования.
5.04. Реагенты/наборы для определения аналитов ИВД
5.04.08. Реагенты/наборы для определения микробных изолятов ИВД
| 195530 | 5. Медицинские изделия для in vitro диагностики (ИВД) | Множественные антигистаминные препараты ИВД, контрольный материал | Материал, используемый для подтверждения качества анализа, предназначенный для использования при качественном и/или количественном определении одного или множества введенных антигистаминных препаратов (antihistamine drug(s) and/or metabolites) в клиническом образце.
5.04. Реагенты/наборы для определения аналитов ИВД
5.04.02. Реагенты/наборы для биохимического анализа
| 195540 | 5. Медицинские изделия для in vitro диагностики (ИВД) | Множественные цитоплазматические анти-нейтрофильные антитела ИВД, калибратор | Материал, используемый для установления референтных значений для анализа, предназначенный для использования при качественном и/или количественном определении одного или нескольких антинейтрофильных цитоплазматических антител (Multiple anti-neutrophil cytoplasmic antibody) в клиническом образце.
5.04. Реагенты/наборы для определения аналитов ИВД
5.04.02. Реагенты/наборы для биохимического анализа
| 195550 | 5. Медицинские изделия для in vitro диагностики (ИВД) | Множественные арбовирусы антитела класса иммуноглобулин A (IgA)/IgG/IgM ИВД, реагент | Вещество или реактив, предназначенный для использования совместно с исходным изделием для ИВД для выполнения особой функции в анализе, который используется при качественном и/или количественном определении антител к множественным арбовирусам (Multiple arbovirus) класса иммуноглобулин А (IgА), иммуноглобулин G (IgG) и/или иммуноглобулин M (IgM) в клиническом образце.
5.04. Реагенты/наборы для определения аналитов ИВД
5.04.01. Реагенты/наборы для анализа инфекционных агентов
| 195560 | 5. Медицинские изделия для in vitro диагностики (ИВД) | Множественные арбовирусы антитела класса иммуноглобулин М (IgМ) ИВД, реагент | Вещество или реактив, предназначенный для использования совместно с исходным изделием для ИВД для выполнения особой функции в анализе, который используется при качественном и/или количественном определении антител к множественным арбовирусам (Multiple arbovirus) класса иммуноглобулин М (IgМ) в клиническом образце.
5.04. Реагенты/наборы для определения аналитов ИВД
5.04.01. Реагенты/наборы для анализа инфекционных агентов
| 195570 | 5. Медицинские изделия для in vitro диагностики (ИВД) | Множественные виды Aspergillus spp. общие антитела ИВД, набор, преципитационный/иммунодиффузионный анализ | Набор реагентов и других связанных с ними материалов, предназначенный для качественного и/или количественного определения общих антител к одному или множеству видов грибов Aspergillus, которые могут включать Aspergillus niger, Aspergillus flavus, Aspergillus terreus и/или Aspergillus fumigatus, в клиническом образце методом преципитации/иммунодиффузии.
5.04. Реагенты/наборы для определения аналитов ИВД
5.04.01. Реагенты/наборы для анализа инфекционных агентов
| 195580 | 5. Медицинские изделия для in vitro диагностики (ИВД) | Множественные серогруппы бета-гемолитических стрептококков антигены ИВД, набор, калибратор | Материал, используемый для установления референтных значений для анализа, предназначенный для качественного и/или количественного определения антигенов множества серогрупп бактерий бета-гемолитических стрептококков (Beta-haemolytic Streptococcus) в клиническом образце.
5.04. Реагенты/наборы для определения аналитов ИВД
5.04.01. Реагенты/наборы для анализа инфекционных агентов
| 195590 | 5. Медицинские изделия для in vitro диагностики (ИВД) | Множественные виды Bordetella антигены ИВД, реагент | Вещество или реактив, предназначенный для использования совместно с исходным изделием для ИВД для выполнения особой функции в анализе, который используется для качественного и/или количественного определения антигенов одного или множества видов бактерий Bordetella, которые могут включать B. pertussis, B. parapertussis и/или B. bronchiseptica, в клиническом образце.
5.04. Реагенты/наборы для определения аналитов ИВД
5.04.01. Реагенты/наборы для анализа инфекционных агентов
| 195600 | 5. Медицинские изделия для in vitro диагностики (ИВД) | Множественные виды Borrelia общие антитела ИВД, контрольный материал | Материал, используемый для подтверждения качества анализа, предназначенный для использования при качественном и/или количественном определении общих антител к одному или множеству видов бактерий Borrelia в клиническом образце. Определяемые виды бактерий Borrelia могут включать B. afzelii, B. burgdorferi и/или B. garinii.
5.04. Реагенты/наборы для определения аналитов ИВД
5.04.01. Реагенты/наборы для анализа инфекционных агентов
| 195610 | 5. Медицинские изделия для in vitro диагностики (ИВД) | Множественные виды Brucella антигены изолята культуры ИВД, реагент | Вещество или реактив, предназначенный для использования совместно с исходным изделием для ИВД для выполнения особой функции в анализе, который используется для качественного и/или количественного определения антигенов одного или множества видов бактерий Brucella, выделенных из клинического образца путем культивирования.
5.04. Реагенты/наборы для определения аналитов ИВД
5.04.01. Реагенты/наборы для анализа инфекционных агентов
| 195610 | 5. Медицинские изделия для in vitro диагностики (ИВД) | Множественные виды Brucella антигены изолята культуры ИВД, реагент | Вещество или реактив, предназначенный для использования совместно с исходным изделием для ИВД для выполнения особой функции в анализе, который используется для качественного и/или количественного определения антигенов одного или множества видов бактерий Brucella, выделенных из клинического образца путем культивирования.
5.04. Реагенты/наборы для определения аналитов ИВД
5.04.08. Реагенты/наборы для определения микробных изолятов ИВД
| 195620 | 5. Медицинские изделия для in vitro диагностики (ИВД) | Множественные виды Brucella антитела класса иммуноглобулин M (IgM) ИВД, калибратор | Материал, используемый для установления референтных значений для анализа, предназначенный для качественного и/или количественного определения антител класса иммуноглобулин M (IgM) к одному или множеству видов бактерий Brucella в клиническом образце.
5.04. Реагенты/наборы для определения аналитов ИВД
5.04.01. Реагенты/наборы для анализа инфекционных агентов
| 195630 | 5. Медицинские изделия для in vitro диагностики (ИВД) | Множественные виды Brucella общие антитела ИВД, реагент | Вещество или реактив, предназначенный для использования совместно с исходным изделием для ИВД для выполнения особой функции в анализе, который используется для качественного и/или количественного определения общих антител к одному или множеству видов бактерий Brucella в клиническом образце.
5.04. Реагенты/наборы для определения аналитов ИВД
5.04.01. Реагенты/наборы для анализа инфекционных агентов
| 195640 | 5. Медицинские изделия для in vitro диагностики (ИВД) | Множественные виды Campylobacter spp. антитела ИВД, реагент | Вещество или реактив, предназначенный для использования совместно с исходным изделием для ИВД для выполнения особой функции в анализе, который используется для качественного и/или количественного определения антител к одному или множеству видов бактерий Campylobacter, которые могут включать C. coli, C. fetus и C. jejuni, в клиническом образце.
5.04. Реагенты/наборы для определения аналитов ИВД
5.04.01. Реагенты/наборы для анализа инфекционных агентов
| 195650 | 5. Медицинские изделия для in vitro диагностики (ИВД) | Множественные виды Campylobacter spp. антигены ИВД, калибратор | Материал, используемый для установления референтных значений для анализа, предназначенный для использования при качественном и/или количественном определении антигенов одного или множества видов бактерий Campylobacter, которые могут включать C. coli, C. fetus и C. jejuni, в клиническом образце.
5.04. Реагенты/наборы для определения аналитов ИВД
5.04.01. Реагенты/наборы для анализа инфекционных агентов
| 195660 | 5. Медицинские изделия для in vitro диагностики (ИВД) | Множественные виды Candida spp. антитела класса иммуноглобулин G (IgG) ИВД, контрольный материал | Материал, используемый для подтверждения качества анализа, предназначенный для использования при качественном и/или количественном определении антител класса иммуноглобулин G (IgG) к одному или множеству видов дрожжей Candida в клиническом образце.
5.04. Реагенты/наборы для определения аналитов ИВД
5.04.01. Реагенты/наборы для анализа инфекционных агентов
| 195670 | 5. Медицинские изделия для in vitro диагностики (ИВД) | Маннан антиген Candida spp. ИВД, набор, радиоиммунный анализ (РИА) | Набор реагентов и других связанных с ними материалов, предназначенный для использования при качественном и/или количественном определении маннановых антигенов (mannan antigens) одного или множества видов дрожжей Candida в клиническом образце методом иммунофлуоресцентного анализа.
5.04. Реагенты/наборы для определения аналитов ИВД
5.04.01. Реагенты/наборы для анализа инфекционных агентов
| 195680 | 5. Медицинские изделия для in vitro диагностики (ИВД) | Множественные маркеры сердечно-сосудистых заболеваний ИВД, набор, иммунофлуоресцентный анализ | Набор реагентов и других связанных с ними материалов, предназначенный для качественного и/или количественного определения множественных маркеров сердечно-сосудистых заболеваний (combination of cardiac markers), в клиническом образце, с использованием метода иммунофлуоресцентного анализа. Данные маркеры могут включать B-тип натрийуретического протеина (B-type natriuretic protein), D-димер (D-dimer), миокардиальный изофермент креатинкиназы ( creatine kinase myocardial isoenzyme, CKMB)), миоглобин (myoglobin), миелопероксидазу (myeloperoxidase, MPO), белки связывающиеся с жирными кислотами (fatty acid binding protein, FABP), изофермент гликоген фосфорилазы (glycogen phosphorylase isoenzyme BB, GPBB), тропонин I и/или тропонин T (troponin I и/или troponin T).
5.04. Реагенты/наборы для определения аналитов ИВД
5.04.02. Реагенты/наборы для биохимического анализа
| 195690 | 5. Медицинские изделия для in vitro диагностики (ИВД) | Множественные антитела связанные с целиакией ИВД, калибратор | Материал, используемый для установления референтных значений для анализа, предназначенный для качественного и/или количественного скринингового определения одного или множества антител, связанных целиакией (Coeliac disease) в клиническом образце. Эти антитела могут включать аутоиммунные антитела, направленные на глиадин (анти-глиадина IgA или IgG) (anti-gliadin IgA or IgG), эндомизий (anti-endomysial antibodies), иммуноглобулин А (immunoglobulin A (anti-IgA)) и/или тканевую трансглутаминазу (анти-ТТГ) (tissue transglutaminase antibodies (anti-tTG)).
5.04. Реагенты/наборы для определения аналитов ИВД
5.04.02. Реагенты/наборы для биохимического анализа
| 195700 | 5. Медицинские изделия для in vitro диагностики (ИВД) | Множественные виды Chlamydia антигены ИВД, реагент | Вещество или реактив, предназначенный для использования совместно с исходным изделием для ИВД для выполнения особой функции в анализе, который используется для качественного и/или количественного определения антигенов одного или множества видов бактерий Chlamydia в клиническом образце.
5.04. Реагенты/наборы для определения аналитов ИВД
5.04.01. Реагенты/наборы для анализа инфекционных агентов
| 195710 | 5. Медицинские изделия для in vitro диагностики (ИВД) | Множественные виды Chlamydia антитела класса иммуноглобулин M (IgM) ИВД, реагент | Вещество или реактив, предназначенный для использования совместно с исходным изделием для ИВД для выполнения особой функции в анализе, который используется для качественного и/или количественного определения антител класса иммуноглобулин M (IgM) к одному или множеству видов бактерий Chlamydia в клиническом образце.
5.04. Реагенты/наборы для определения аналитов ИВД
5.04.01. Реагенты/наборы для анализа инфекционных агентов
| 195720 | 5. Медицинские изделия для in vitro диагностики (ИВД) | Множественные виды Chlamydia общие антитела ИВД, контрольный материал | Материал, используемый для подтверждения качества анализа, предназначенный для использования при качественном и/или количественном определении общих антител к одному или множеству видов бактерий Chlamydia в клиническом образце.
5.04. Реагенты/наборы для определения аналитов ИВД
5.04.01. Реагенты/наборы для анализа инфекционных агентов
| 195730 | 5. Медицинские изделия для in vitro диагностики (ИВД) | Множественные ферменты клинической химии ИВД, реагент | Вещество или реактив, предназначенный для использования совместно с исходным изделием для ИВД с целью выполнения определенной функции в анализе, который используется при количественном определении одного или множества ферментов клинической химии (multiple clinical chemistry enzyme).
5.04. Реагенты/наборы для определения аналитов ИВД
5.04.02. Реагенты/наборы для биохимического анализа
| 195740 | 5. Медицинские изделия для in vitro диагностики (ИВД) | Множественные белки клинической химии ИВД, контрольный материал | Материал, используемый для подтверждения качества анализа, предназначенный для использования при качественном и/или количественном определении одного или множества белков клинической химии (Multiple clinical chemistry protein) в клиническом образце.
5.04. Реагенты/наборы для определения аналитов ИВД
5.04.02. Реагенты/наборы для биохимического анализа
| 195750 | 5. Медицинские изделия для in vitro диагностики (ИВД) | Множественные антигены токсина Clostridium botulinum ИВД, набор, иммунохроматографический анализ, экспресс-анализ | Набор реагентов и других связанных с ними материалов, предназначенный для качественного и/или количественного определения антигенов одного или множества серотипов токсина бактерии Clostridium botulinum в клиническом образце за короткое время по сравнению со стандартными лабораторными процедурами исследований методом иммунохроматографического анализа. Этот тест обычно используется для анализов в лаборатории или вне лаборатории для быстрого определения бактерииClostridium botulinum, связанной с бутулизмом.
5.04. Реагенты/наборы для определения аналитов ИВД
5.04.01. Реагенты/наборы для анализа инфекционных агентов
| 195760 | 5. Медицинские изделия для in vitro диагностики (ИВД) | Множественные факторы свертывания ИВД, набор, хромогенный анализ | Набор реагентов и других связанных с ними материалов, предназначенный для использования при качественном и/или количественном определении одного или множества факторов коагуляции (Multiple coagulation factor), посредников коагуляции и/или их активированных компонентов в клиническом образце методом хромогенного анализа.
5.04. Реагенты/наборы для определения аналитов ИВД
5.04.07. Реагенты/наборы для коагулологического анализа
| 195770 | 5. Медицинские изделия для in vitro диагностики (ИВД) | Множественные наркотики ИВД, набор, иммунохроматографический анализ, экспресс-анализ | Набор реагентов и других связанных с ними материалов, предназначенный для качественного и/или полуколичественного определения множества наркотиков (drugs of abuse) в клиническом образце в течение короткого периода, по сравнению со стандартными процедурами лабораторных испытаний, с использованием метода иммунохроматографического анализа. Этот тест обычно используется для лабораторных анализов или исследований по месту лечения.
5.04. Реагенты/наборы для определения аналитов ИВД
5.04.02. Реагенты/наборы для биохимического анализа
| 195770 | 5. Медицинские изделия для in vitro диагностики (ИВД) | Множественные наркотики ИВД, набор, иммунохроматографический анализ, экспресс-анализ | Набор реагентов и других связанных с ними материалов, предназначенный для качественного и/или полуколичественного определения множества наркотиков (drugs of abuse) в клиническом образце в течение короткого периода, по сравнению со стандартными процедурами лабораторных испытаний, с использованием метода иммунохроматографического анализа. Этот тест обычно используется для лабораторных анализов или исследований по месту лечения.
5.04. Реагенты/наборы для определения аналитов ИВД
5.04.10. Экспресс-тесты
| 195780 | 5. Медицинские изделия для in vitro диагностики (ИВД) | Множественные виды Ehrlichia spp. антитела класса иммуноглобулин G (IgG) ИВД, набор, иммуноферментный анализ (ИФА) | Набор реагентов и других связанных с ними материалов, предназначенный для качественного и/или количественного определения антител класса иммуноглобулин G (IgG) к одному или множеству видов бактерий Ehrlichia, которое может включать E. chaffeensis, E. sennetsu и/или E. canis в клиническом образце методом иммуноферментного анализа (ИФА).
5.04. Реагенты/наборы для определения аналитов ИВД
5.04.01. Реагенты/наборы для анализа инфекционных агентов
| 195790 | 5. Медицинские изделия для in vitro диагностики (ИВД) | Множественные виды Enterococcus spp. антигены ИВД, калибратор | Материал, используемый для установления референтных значений для анализа, предназначенный для использования при качественном и/или количественном определении антигенов одного или множества видов бактерий Enterococcus в клиническом образце.
5.04. Реагенты/наборы для определения аналитов ИВД
5.04.01. Реагенты/наборы для анализа инфекционных агентов
| 195800 | 5. Медицинские изделия для in vitro диагностики (ИВД) | Множественные энтеровирусы антитела класса иммуноглобулин М (IgМ) ИВД, набор, иммуноферментный анализ (ИФА) | Набор реагентов и других связанных с ними материалов, предназначенный для использования при качественном и/или количественном определении антител класса иммуноглобулин M (IgM) к одному или множественным серотипам энтеровирусов (Multiple enterovirus ) в клиническом образце методом иммуноферментного анализа (ИФА). Энтеровирусы, предназначенные для определения, могут включать вирусы Коксаки типа А и В, полиовирусы, эховирусы и/или энтеровирусы 68-71.
5.04. Реагенты/наборы для определения аналитов ИВД
5.04.01. Реагенты/наборы для анализа инфекционных агентов
| 195810 | 5. Медицинские изделия для in vitro диагностики (ИВД) | Множественные аутоантитела к экстрагируемым ядерным антигенам, скрининг ИВД, набор, мультиплексный анализ | Набор реактивов и других сопутствующих материалов, предназначенный для использования для качественного и/или количественного скрининга одного или нескольких аутоантител к экстрагируемым ядерным антигенам (extractable nuclear antigens (anti-ENA)) в клиническом образце с использованием метода мультиплексного анализа.
5.04. Реагенты/наборы для определения аналитов ИВД
5.04.02. Реагенты/наборы для биохимического анализа
| 195820 | 5. Медицинские изделия для in vitro диагностики (ИВД) | Множественные филовирусы нуклеиновая кислота ИВД, контрольный материал | Материал, используемый для подтверждения качества анализа, предназначенный для использования при качественном и/или количественном определении нуклеиновых кислот одного или множества филовирусов, которые могут включать вирус Марбург и/или вирус Эбола в клиническом образце.
5.04. Реагенты/наборы для определения аналитов ИВД
5.04.01. Реагенты/наборы для анализа инфекционных агентов
| 195830 | 5. Медицинские изделия для in vitro диагностики (ИВД) | Множественные формы 25-гидроксивитамина D ИВД, калибратор | Материал, используемый для установления референтных значений для анализа, предназначенный для использования при количественном и/или качественном определении множественных форм 25-гидроксивитамина D (25-hydroxy Vitamin D) в клиническом образце.
5.04. Реагенты/наборы для определения аналитов ИВД
5.04.02. Реагенты/наборы для биохимического анализа
| 195840 | 5. Медицинские изделия для in vitro диагностики (ИВД) | Множественные виды грибов/дрожжеподобных грибов ИВД, калибратор | Материал, используемый для установления референтных значений для анализа, предназначенный для качественного и/или количественного определения нуклеиновых кислот, выделенных из одного или множества видов дрожжеподобных грибов и/или грибов в клиническом образце.
5.04. Реагенты/наборы для определения аналитов ИВД
5.04.01. Реагенты/наборы для анализа инфекционных агентов
| 195850 | 5. Медицинские изделия для in vitro диагностики (ИВД) | Множественные маркеры желудочно-кишечных заболеваний ИВД, контрольный материал | Материал, используемый для подтверждения качества анализа, предназначенный для использования при качественном и/или количественном определении одного или множества антигенов или маркеров, связанных с желудочно-кишечными заболеваниями, в клиническом образце. Эти маркеры могут включать пепсиноген I, пепсиноген II, гастрин и/или антитела к бактерии Helicobacter pylori.
5.04. Реагенты/наборы для определения аналитов ИВД
5.04.01. Реагенты/наборы для анализа инфекционных агентов
| 195850 | 5. Медицинские изделия для in vitro диагностики (ИВД) | Множественные маркеры желудочно-кишечных заболеваний ИВД, контрольный материал | Материал, используемый для подтверждения качества анализа, предназначенный для использования при качественном и/или количественном определении одного или множества антигенов или маркеров, связанных с желудочно-кишечными заболеваниями, в клиническом образце. Эти маркеры могут включать пепсиноген I, пепсиноген II, гастрин и/или антитела к бактерии Helicobacter pylori.
5.04. Реагенты/наборы для определения аналитов ИВД
5.04.02. Реагенты/наборы для биохимического анализа
| 195860 | 5. Медицинские изделия для in vitro диагностики (ИВД) | Множественные виды Haemophilus spp. / Neisseria spp. определение изолята культуры ИВД, реагент | Вещество или реактив, предназначенный для использования совместно с исходным изделием для ИВД для выполнения особой функции в анализе, который используется для дифференциации и/или определения одного или множества видов бактерий, относящихся к родам Haemophilus или Neisseria, выделенных из клинического образца путем культивирования.
5.04. Реагенты/наборы для определения аналитов ИВД
5.04.01. Реагенты/наборы для анализа инфекционных агентов
| 195860 | 5. Медицинские изделия для in vitro диагностики (ИВД) | Множественные виды Haemophilus spp. / Neisseria spp. определение изолята культуры ИВД, реагент | Вещество или реактив, предназначенный для использования совместно с исходным изделием для ИВД для выполнения особой функции в анализе, который используется для дифференциации и/или определения одного или множества видов бактерий, относящихся к родам Haemophilus или Neisseria, выделенных из клинического образца путем культивирования.
5.04. Реагенты/наборы для определения аналитов ИВД
5.04.08. Реагенты/наборы для определения микробных изолятов ИВД
| 195870 | 5. Медицинские изделия для in vitro диагностики (ИВД) | Множественные гемоксиметрические аналиты ИВД, набор, гемоксиметрия | Набор реагентов и других связанных с ними материалов, предназначенный для количественного определения одного или множества комплексов гемоглобина (haemoglobin complexes) в клиническом образце с использованием метода гемоксиметрии.
5.04. Реагенты/наборы для определения аналитов ИВД
5.04.02. Реагенты/наборы для биохимического анализа
| 195880 | 5. Медицинские изделия для in vitro диагностики (ИВД) | Множественные тяжелые металлы ИВД, контрольный материал | Материал, используемый для подтверждения качества ряда анализов, предназначенный для использования при качественном и/или количественном определении одного или множества тяжелых металлов (heavy metals) в клиническом образце.
5.04. Реагенты/наборы для определения аналитов ИВД
5.04.02. Реагенты/наборы для биохимического анализа
| 195890 | 5. Медицинские изделия для in vitro диагностики (ИВД) | Множественные гормоны человека ИВД, калибратор | Материал, используемый для установления референтных значений для анализа, предназначенный для использования при качественном и/или количественном определении множественных гормонов человека (multiple human hormones) в клиническом образце.
5.04. Реагенты/наборы для определения аналитов ИВД
5.04.02. Реагенты/наборы для биохимического анализа
| 195900 | 5. Медицинские изделия для in vitro диагностики (ИВД) | Множественные антигены нейтрофилов человека типирование ИВД, набор, мультиплексный анализ | Набор реагентов и других связанных с ними материалов, предназначенный для качественного и/или количественного определения одной или множества систем антигенов нейтрофилов человека (human neutrophil antigen (HNA) systems), которые могут включать HNA-1a, HNA-1b, HNA-1c, HNA-4a, HNA-4b, HNA-5a и/или HNA-5b, в клиническом образце методом мультиплексного анализа.
5.04. Реагенты/наборы для определения аналитов ИВД
5.04.09. Реагенты/наборы для типирования тканей
| 195910 | 5. Медицинские изделия для in vitro диагностики (ИВД) | Множественные вирусы парагриппа антитела класса иммуноглобулин G (IgG) ИВД, набор, иммуноферментный анализ (ИФА) | Набор реагентов и других связанных с ними материалов, предназначенный для использования при качественном и/или количественном определении антител к одному или множеству штаммов вируса парагриппа (parainfluenza virus ) класса иммуноглобулин G (IgG) в клиническом образце методом иммуноферментного анализа (ИФА).
5.04. Реагенты/наборы для определения аналитов ИВД
5.04.01. Реагенты/наборы для анализа инфекционных агентов
| 195920 | 5. Медицинские изделия для in vitro диагностики (ИВД) | Множественные вирусы парагриппа антитела классов иммуноглобулин G и М (IgG/IgM) ИВД, контрольный материал | Материал, используемый для подтверждения качества анализа, предназначенный для использования при качественном и/или количественном определении антител к одному или множеству штаммов вируса парагриппа (parainfluenza virus) класса иммуноглобулин G (IgG) и иммуноглобулин M (IgM) в клиническом образце.
5.04. Реагенты/наборы для определения аналитов ИВД
5.04.01. Реагенты/наборы для анализа инфекционных агентов
| 195930 | 5. Медицинские изделия для in vitro диагностики (ИВД) | Множественные инфекции/TORCH-инфекции скрининг пренатальный/новорожденного ИВД, набор, иммуноферментный анализ (ИФА) | Набор реагентов и других связанных с ними материалов, предназначенный для качественного и/или количественного определения антител класса иммуноглобулин G (IgG) и/или иммуноглобулин M (IgM) к множеству организмов в клиническом образце методом иммуноферментного анализа (ИФА), как часть пренатального скрининга или скрининга новорожденных (TORCH скрининг). Анализ предназначен для определения инфицирования возбудителями, которые могут включать Toxoplasma gondii, вирус краснухи (Rubella virus), цитомегаловирус (Cytomegalovirus (CMV)), вирус простого герпеса тип 1 (Herpes simplex virus 1 (HSV1)), вирус простого герпеса тип 2 (Herpes simplex virus 2 (HSV2)), вирус иммунодефицита человека 1 (ВИЧ 1) (human immunodeficiency virus 1 (HIV1)), корь (measles virus), вирус ветряной оспы (Varicella-zoster virus), вирус эпидемического паротита (Mumps virus) и/или Treponema pallidum.
5.04. Реагенты/наборы для определения аналитов ИВД
5.04.01. Реагенты/наборы для анализа инфекционных агентов
| 195940 | 5. Медицинские изделия для in vitro диагностики (ИВД) | Множественные интерлейкины/интерлейкиновые рецепторы ИВД, реагент | Вещество или реактив, предназначенный для использования совместно с исходным изделием для ИВД с целью выполнения определенной функции в анализе, который используется при качественном и/или количественном определении одного или множества интерлейкинов (interleukins) и/или интерлейкиновых рецепторов (interleukin receptors) в клиническом образце.
5.04. Реагенты/наборы для определения аналитов ИВД
5.04.02. Реагенты/наборы для биохимического анализа
| 195950 | 5. Медицинские изделия для in vitro диагностики (ИВД) | Множественные виды Leptospira spp. антитела класса иммуноглобулин G (IgG) ИВД, калибратор | Материал, используемый для установления референтных значений для анализа, предназначенный для использования при качественном и/или количественном определении антител класса иммуноглобулин G (IgG) к одному или множеству видов бактерий Leptospira в клиническом образце.
5.04. Реагенты/наборы для определения аналитов ИВД
5.04.01. Реагенты/наборы для анализа инфекционных агентов
| 195960 | 5. Медицинские изделия для in vitro диагностики (ИВД) | Множественные виды Leptospira spp. антитела класса иммуноглобулин G (IgG)/IgM ИВД, набор, реакция агглютинации | Набор реагентов и других связанных с ними материалов, предназначенный для качественного и/или количественного определения антител класса иммуноглобулин G (IgG) и иммуноглобулин M (IgM) к одному или множеству видов бактерий Leptospira в клиническом образце методом агглютинации.
5.04. Реагенты/наборы для определения аналитов ИВД
5.04.01. Реагенты/наборы для анализа инфекционных агентов
| 195970 | 5. Медицинские изделия для in vitro диагностики (ИВД) | Множественные липидные аналиты ИВД, контрольный материал | Материал, используемый для подтверждения качества анализа, предназначенный для использования при количественном определении одного или множества липидных аналитов (lipid analytes), чтобы создать липидный профиль клинического образца.
5.04. Реагенты/наборы для определения аналитов ИВД
5.04.02. Реагенты/наборы для биохимического анализа
| 195980 | 5. Медицинские изделия для in vitro диагностики (ИВД) | Множественные липидные аналиты ИВД, набор, ферментный спектрофотометрический анализ | Набор реагентов и других связанных с ними материалов, предназначенный для количественного определения одного или множества липидных аналитов (lipid analytes), чтобы создать липидный профиль клинического образца с использованием метода ферментного спектрофотометрического анализа.
5.04. Реагенты/наборы для определения аналитов ИВД
5.04.02. Реагенты/наборы для биохимического анализа
| 195990 | 5. Медицинские изделия для in vitro диагностики (ИВД) | Множественные антитела связанные с заболеваниями печени ИВД, реагент | Вещество или реактив, предназначенный для использования совместно с исходным изделием для ИВД для выполнения особой функции в анализе, который используется для качественного и/или количественного скрининга одного или нескольких антител, связанных с заболеваниями печени в клиническом образце.Анализируемые антитела могут включать аутоиммунные антитела, направленные на микросомы печени и почек 1 типа (анти-LKM1), гладкие мышц (анти-SMA), F-актин, растворимый антиген печени (SLA), Sp-100 белок, гликопротеин-210 (gp210 ), ламин B рецептор (LBR), а также специфические антитела типа 1 к цитозолю печени (анти-LC1) и/или антимитохондриальные антитела (АМА).
5.04. Реагенты/наборы для определения аналитов ИВД
5.04.02. Реагенты/наборы для биохимического анализа
| 196000 | 5. Медицинские изделия для in vitro диагностики (ИВД) | Множественные цитокератиновые филаменты низкого молекулярного веса ИВД, антитела | Один или множество иммуноглобулинов, способных связываться со специфическими антигенными детерминантами, предназначенные для использования при качественном и/или количественном определении одного или множества цитокератиновых филаментов низкого молекулярного веса (low molecular weight (LMW) cytokeratin filaments) в клиническом образце.
5.04. Реагенты/наборы для определения аналитов ИВД
5.04.05. Реагенты/наборы для гистологического/цитологического анализа
| 196010 | 5. Медицинские изделия для in vitro диагностики (ИВД) | Множественные виды Mycobacterium spp. антигены ИВД,набор, иммуноферментный анализ (ИФА) | Набор реагентов и других связанных с ними материалов, предназначенный для качественного и/или количественного определения антигенов одного или множества видов бактерий Mycobacterium в клиническом образце методом иммуноферментного анализа (ИФА).
5.04. Реагенты/наборы для определения аналитов ИВД
5.04.01. Реагенты/наборы для анализа инфекционных агентов
| 196020 | 5. Медицинские изделия для in vitro диагностики (ИВД) | Множественные виды бактерий связанные с периодонтитом нуклеиновые кислоты ИВД, реагент | Вещество или реактив, предназначенный для использования совместно с исходным изделием для ИВД для выполнения особой функции в анализе, который используется для качественного и/или количественного определения нуклеиновых кислот одного или множества видов связанных с периодонтитом бактерий в клиническом образце. Определяемые бактерии могут включать виды Porphyromonas, Tannerella, Actinobacillus и/или Treponema.
5.04. Реагенты/наборы для определения аналитов ИВД
5.04.01. Реагенты/наборы для анализа инфекционных агентов
| 196030 | 5. Медицинские изделия для in vitro диагностики (ИВД) | Множественные антитела связанные с с пернициозной анемией ИВД, реагент | Вещество или реагент, предназначенный для использования вместе с исходным изделием для ИВД для выполнения определенной функции в анализе, который используется для качественного и/или количественного скрининга для одного или нескольких антител, связанных с железодефицитной анемией, в клиническом образце. Эти антитела могут включать в себя аутоиммунные антитела, направленные на внутренний фактор (IF) и/или париетальные клетоки.
5.04. Реагенты/наборы для определения аналитов ИВД
5.04.02. Реагенты/наборы для биохимического анализа
| 196040 | 5. Медицинские изделия для in vitro диагностики (ИВД) | Множественные виды Plasmodium антигены ИВД, реагент | Вещество или реактив, предназначенный для использования совместно с исходным изделием для ИВД для выполнения особой функции в анализе, который используется для качественного и/или количественного определения антигенов множества видов Plasmodium (малярийные плазмодии, например, P. falciparum, P. vivax, P. ovale, P. knowlesi, P. malariae) в клиническом образце.
5.04. Реагенты/наборы для определения аналитов ИВД
5.04.01. Реагенты/наборы для анализа инфекционных агентов
| 196050 | 5. Медицинские изделия для in vitro диагностики (ИВД) | Множественные виды Plasmodium spp. антитела класса иммуноглобулин G (IgG) ИВД, контрольный материал | Материал, используемый для подтверждения качества анализа, предназначенный для использования при качественном и/или количественном определении антител класса иммуноглобулин G (IgG) к одному или множеству видов Plasmodium (малярийные плазмодии (malaria parasites) в клиническом образце.
5.04. Реагенты/наборы для определения аналитов ИВД
5.04.01. Реагенты/наборы для анализа инфекционных агентов
| 196060 | 5. Медицинские изделия для in vitro диагностики (ИВД) | Множественные маркеры внутриэпителиальной неоплазии простаты ИВД, калибратор | Материал, используемый для установления референтных значений для анализа, предназначенный для использования при количественном и/или качественном определении одного или множества маркеров внутриэпителиальной неоплазии простаты (markers of prostatic intraepithelial neoplasia) в клиническом образце.
5.04. Реагенты/наборы для определения аналитов ИВД
5.04.02. Реагенты/наборы для биохимического анализа
| 196070 | 5. Медицинские изделия для in vitro диагностики (ИВД) | Множественные респираторные заболевания антигены ИВД, набор, прямой флуоресцентный анализ | Набор реагентов и других связанных с ними материалов, предназначенный для использования при качественном и/или количественном определении антигенов одного или множества возбудителей респираторных заболеваний (respiratory diseases) в клиническом образце методом прямого флуоресцентного анализа. Определяемые возбудители могут включать вирус гриппа А (Influenza A), вирус гриппа B (Influenza B), синцитиальный респираторный вирус (respiratory syncytial virus) (RSV)) и/или виды Mycoplasma.
5.04. Реагенты/наборы для определения аналитов ИВД
5.04.01. Реагенты/наборы для анализа инфекционных агентов
| 196080 | 5. Медицинские изделия для in vitro диагностики (ИВД) | Множественные респираторные вирусы антигены ИВД, набор, прямой флуоресцентный анализ | Набор реагентов и других связанных с ними материалов, предназначенный для использования при качественном и/или количественном определении антигенов множественных респираторных вирусов (respiratory virus) в клиническом образце методом прямого флуоресцентного анализа. Вирусы, предназначенные для определения, могут включать респираторный синцитиальный вирус, вирус гриппа, вирус парагриппа, метапневмовирус, коронавирусы, энтеровирусы, риновирусы и/или аденовирусы.
5.04. Реагенты/наборы для определения аналитов ИВД
5.04.01. Реагенты/наборы для анализа инфекционных агентов
| 196090 | 5. Медицинские изделия для in vitro диагностики (ИВД) | Множественные Rickettsia spp. антитела иммуноглобулин G (IgG) пятнистой лихорадки, набор, иммунофлуоресцентный анализ | Набор реагентов и других связанных с ними материалов, предназначенный для качественного и/или количественного определения антител класса иммуноглобулин G (IgG) к одному или множеству видов бактерий, связанных с пятнистой лихорадкой, в клиническом образце методом иммунофлуоресцентного анализа. Определяемые виды Rickettsia могут включать Rickettsia rickettsii, R. akari, R. conorii, R. sibirica, R. australis, R. japonica, R. africae, R. honei и/или R. felis.
5.04. Реагенты/наборы для определения аналитов ИВД
5.04.01. Реагенты/наборы для анализа инфекционных агентов
| 196100 | 5. Медицинские изделия для in vitro диагностики (ИВД) | Множественные виды Rickettsia spp. общие антитела группы пятнистой лихорадки ИВД, набор, иммуноблот | Набор реагентов и других связанных с ними материалов, предназначенный для качественного и/или количественного определения общих антител к одному или множеству видов бактерий, связанных с пятнистой лихорадкой, в клиническом образце методом иммуноблота. Определяемые виды Rickettsia могут включать Rickettsia rickettsii, R. akari, R. conorii, R. sibirica, R. australis, R. japonica, R. africae, R. honei и/или R. felis.
5.04. Реагенты/наборы для определения аналитов ИВД
5.04.01. Реагенты/наборы для анализа инфекционных агентов
| 196110 | 5. Медицинские изделия для in vitro диагностики (ИВД) | Множественные виды Rickettsia (группа эпидемического сыпного тифа) антигены ИВД, калибратор | Материал, используемый для установления референтных значений для анализа, предназначенный для качественного и/или количественного определения антител класса иммуноглобулин M (IgM) к одному или множеству видов риккетсий (rickettsial bacteria), связанных с эпидемическим сыпным тифом, в клиническом образце. Определяемые виды Rickettsia могут включать Rickettsia typhi/R. mooseri, R. prowazekii и/или R. felis.
5.04. Реагенты/наборы для определения аналитов ИВД
5.04.01. Реагенты/наборы для анализа инфекционных агентов
| 196120 | 5. Медицинские изделия для in vitro диагностики (ИВД) | Множественные виды Rickettsia spp. (сыпной тиф) антитела иммуноглобулин A (IgA)/IgG/IgM ИВД, контрольный материал | Материал, используемый для подтверждения качества анализа, предназначенный для использования при качественном и/или количественном определении антител класса иммуноглобулин A (IgA), иммуноглобулин G (IgG) и/или иммуноглобулин M (IgM) к одному или множеству видов риккетсий (rickettsial bacteria), связанных с сыпным тифом, в клиническом образце. Определяемые виды Rickettsia могут включать Rickettsia typhi/R. mooseri, R. prowazekii и/или R. felis.
5.04. Реагенты/наборы для определения аналитов ИВД
5.04.01. Реагенты/наборы для анализа инфекционных агентов
| 196130 | 5. Медицинские изделия для in vitro диагностики (ИВД) | Множественные виды Rickettsia spp. антитела класса иммуноглобулин G (IgG) группы сыпного тифа ИВД, контрольный материал | Материал, используемый для подтверждения качества анализа, предназначенный для использования при качественном и/или количественном определении антител класса иммуноглобулин G (IgG) к одному или множеству видов бактерий, связанных с сыпным тифом, в клиническом образце. Определяемые виды Rickettsia могут включать Rickettsia typhi/R. mooseri, R. prowazekii и/или R. felis.
5.04. Реагенты/наборы для определения аналитов ИВД
5.04.01. Реагенты/наборы для анализа инфекционных агентов
| 196140 | 5. Медицинские изделия для in vitro диагностики (ИВД) | Множественные виды Salmonella spp. антигены изолята культуры ИВД, антитела | Один или множество иммуноглобулинов, способных связываться со специфическими антигенными детерминантами, предназначенных для использования при качественном определении антигенов одного или множества видов бактерий Salmonella, выделенных из клинического образца путем культивирования.
5.04. Реагенты/наборы для определения аналитов ИВД
5.04.01. Реагенты/наборы для анализа инфекционных агентов
| 196140 | 5. Медицинские изделия для in vitro диагностики (ИВД) | Множественные виды Salmonella spp. антигены изолята культуры ИВД, антитела | Один или множество иммуноглобулинов, способных связываться со специфическими антигенными детерминантами, предназначенных для использования при качественном определении антигенов одного или множества видов бактерий Salmonella, выделенных из клинического образца путем культивирования.
5.04. Реагенты/наборы для определения аналитов ИВД
5.04.08. Реагенты/наборы для определения микробных изолятов ИВД
| 196150 | 5. Медицинские изделия для in vitro диагностики (ИВД) | Множественные виды Salmonella spp. антитела класса иммуноглобулин М (IgМ) ИВД, реагент | Вещество или реактив, предназначенный для использования совместно с исходным изделием для ИВД для выполнения особой функции в анализе, который используется для качественного и/или количественного определения антител класса иммуноглобулин М (IgМ) к одному или множеству видов бактерий Salmonella в клиническом образце.
5.04. Реагенты/наборы для определения аналитов ИВД
5.04.01. Реагенты/наборы для анализа инфекционных агентов
| 196160 | 5. Медицинские изделия для in vitro диагностики (ИВД) | Множественные виды Salmonella нуклеиновые кислоты ИВД, реагент | Вещество или реактив, предназначенный для использования совместно с исходным изделием для ИВД для выполнения особой функции в анализе, который используется для качественного и/или количественного определения нуклеиновых кислот одного или множества видов бактерий Salmonella в клиническом образце.
5.04. Реагенты/наборы для определения аналитов ИВД
5.04.01. Реагенты/наборы для анализа инфекционных агентов
| 196170 | 5. Медицинские изделия для in vitro диагностики (ИВД) | Множественные виды Shigella spp. антигены веротоксина 1 и 2 ИВД, набор, иммуноферментный анализ (ИФА) | Набор реагентов и других связанных с ними материалов, предназначенный для качественного и/или количественного определения антигенов веротоксина 1 и/или веротоксина 2 одного или множества видов бактерий Shigella в клиническом образце методом иммуноферментного анализа (ИФА).
5.04. Реагенты/наборы для определения аналитов ИВД
5.04.01. Реагенты/наборы для анализа инфекционных агентов
| 196180 | 5. Медицинские изделия для in vitro диагностики (ИВД) | Множественные стероидные гормоны ИВД, контрольный материал | Материал, используемый для подтверждения качества анализа, предназначенный для использования при качественном и/или количественном определении одного или множества стероидных гормонов (steroid hormone) в клиническом образце.
5.04. Реагенты/наборы для определения аналитов ИВД
5.04.02. Реагенты/наборы для биохимического анализа
| 196190 | 5. Медицинские изделия для in vitro диагностики (ИВД) | Множественные маркеры инсульта (острое нарушение мозгового кровообращения) ИВД, калибратор | Материал, используемый для установления референтных значений для анализа, предназначенный для использования при количественном и/или качественном определении одного или комбинации маркеров инсульта (острое нарушение мозгового кровообращения) в клиническом образце. Эти маркеры могут включать в себя натрийуретический белок B-типа (B-type natriuretic protein, BNP), D-димер (D-dimer), матриксную металлопротеиназу-9 (matrix metalloproteinase-9, MMP9), белок S100? (S100? protein), сосудистую молекулу адгезии (vascular adhesion molecule, VCAM), нейрон-специфичную енолазу (neuron-specific enolase, NSE) и/или основной белок миелина (myelin basic protein, MBP).
5.04. Реагенты/наборы для определения аналитов ИВД
5.04.02. Реагенты/наборы для биохимического анализа
| 196200 | 5. Медицинские изделия для in vitro диагностики (ИВД) | Множественные антитела связанные с системной красной волчанкой ИВД, калибратор | Материал, используемый для установления референтных значений для анализа, предназначенный для качественного и/или количественного определения одного или множества антител, связанных с системной красной волчанкой (systemic lupus erythematos) в клиническом образце.
5.04. Реагенты/наборы для определения аналитов ИВД
5.04.02. Реагенты/наборы для биохимического анализа
| 196210 | 5. Медицинские изделия для in vitro диагностики (ИВД) | Множественный терапевтический лекарственный мониторинг ИВД, калибратор | Материал, используемый для установления референтных значений для анализа, предназначенный для использования при количественном определении и терапевтическом мониторинге множественных лекарственных средств в клиническом образце.
5.04. Реагенты/наборы для определения аналитов ИВД
5.04.02. Реагенты/наборы для биохимического анализа
| 196220 | 5. Медицинские изделия для in vitro диагностики (ИВД) | Множественные лекарственные средства/наркотики ИВД, набор, тонкослойная хроматография | Набор реагентов и других связанных с ними материалов, предназначенный для качественного и/или количественного определения множественных лекарственных средств и наркотиков (drugs of abuse) в клиническом образце с использованием метода тонкослойной хроматографии.
5.04. Реагенты/наборы для определения аналитов ИВД
5.04.02. Реагенты/наборы для биохимического анализа
| 196230 | 5. Медицинские изделия для in vitro диагностики (ИВД) | Множественные маркеры тромбофилии ИВД, реагент | Вещество или реактив, предназначенный для использования совместно с исходным изделием для ИВД для выполнения особой функции в анализе, который используется при качественном и/или количественном определении множественных маркеров тромбофилии (Multiple thrombophilia marker) в клиническом образце. Определяемы аналиты могут включать протеин С, протеин S, фактор V Лейдена и/или их активированные компоненты по отдельности или в сочетании.
5.04. Реагенты/наборы для определения аналитов ИВД
5.04.07. Реагенты/наборы для коагулологического анализа
| 196240 | 5. Медицинские изделия для in vitro диагностики (ИВД) | Множественные аналиты мочи ИВД, набор, колориметрическая тест-полоска, экспресс-анализ | Набор реагентов и других связанных с ними материалов, предназначенный для качественного и/или полуколичественного скрининга мочи с целью определения множества аналитов мочи в клиническом образце за короткое время по сравнению со стандартными лабораторными процедурами исследований с использованием колометрической тест-полоски. Этот тест обычно используется в лабораторных анализах или анализах вблизи пациента.
5.04. Реагенты/наборы для определения аналитов ИВД
5.04.02. Реагенты/наборы для биохимического анализа
| 196250 | 5. Медицинские изделия для in vitro диагностики (ИВД) | Множественные антитела связанные с васкулитом ИВД, иммуноферментный анализ (ИФА) | Набор реагентов и других связанных с ними материалов, предназначенный для использования при качественном и/или количественном скрининге антител, связанных с васкулитом (vasculitis) в клиническом образце методом иммуноферментного анализа (ИФА). Анализируемые антитела могут включать аутоиммунные антитела, направленные на клубочковую базальную мембрану, антинейтрофильные цитоплазматические антитела к миелопероксидазе и/или антинейтрофильные цитоплазматические антитела к протеиназе 3.
5.04. Реагенты/наборы для определения аналитов ИВД
5.04.02. Реагенты/наборы для биохимического анализа
| 196260 | 5. Медицинские изделия для in vitro диагностики (ИВД) | Множественные витамины ИВД, реагент | Вещество или реактив, предназначенный для использования совместно с исходным изделием для ИВД с целью выполнения определенной функции в анализе, который используется при качественном и/или количественном определении множественных витаминов (vitamins) в клиническом образце.
5.04. Реагенты/наборы для определения аналитов ИВД
5.04.02. Реагенты/наборы для биохимического анализа
| 196270 | 5. Медицинские изделия для in vitro диагностики (ИВД) | Множественные виды Yersinia spp. антитела класса иммуноглобулин A (IgA)/IgG, калибратор | Материал, используемый для установления референтных значений для анализа, предназначенный для использования при качественном и/или количественном определении антител класса иммуноглобулин A (IgA) и иммуноглобулин G (IgG) к одному или множеству видов бактерий Yersinia в клиническом образце.
5.04. Реагенты/наборы для определения аналитов ИВД
5.04.01. Реагенты/наборы для анализа инфекционных агентов
| 196280 | 5. Медицинские изделия для in vitro диагностики (ИВД) | Множественные виды Acanthamoeba антигены ИВД, набор, иммунофлуоресцентный анализ | Набор реагентов и других связанных с ними материалов, предназначенный для качественного и/или количественного определения антигенов множества видов свободноживущих амеб Acanthamoeba в клиническом образце методом иммунофлуоресцентного анализа.
5.04. Реагенты/наборы для определения аналитов ИВД
5.04.01. Реагенты/наборы для анализа инфекционных агентов
| 196290 | 5. Медицинские изделия для in vitro диагностики (ИВД) | Множественные антигистаминные препараты ИВД, реагент | Вещество или реактив, предназначенный для использования совместно с исходным изделием для ИВД с целью выполнения определенной функции в анализе, который используется при качественном и/или количественном определении введенных антигистаминных препаратов (antihistamine drugs) и/или их метаболитов в клиническом образце.
5.04. Реагенты/наборы для определения аналитов ИВД
5.04.02. Реагенты/наборы для биохимического анализа
| 196300 | 5. Медицинские изделия для in vitro диагностики (ИВД) | Множественные цитоплазматические анти-нейтрофильные антитела ИВД, контрольный материал | Материал, предназанченный для установления референтных значений для анализа, который используется для качественного и/или количественного определения одного или множества цитоплазматических антинейтрофильных антител (multiple anti-neutrophil cytoplasmic antibodies (ANCA)) в клиническом образце.
5.04. Реагенты/наборы для определения аналитов ИВД
5.04.02. Реагенты/наборы для биохимического анализа
| 196310 | 5. Медицинские изделия для in vitro диагностики (ИВД) | Множественные арбовирусы антитела класса иммуноглобулин G (IgG) ИВД, набор, иммунофлуоресцентный анализ | Набор реагентов и других связанных с ними материалов, предназначенный для использования при качественном и/или количественном определении антител к множественным арбовирусам (Multiple arbovirus) класса иммуноглобулин G (IgG) в клиническом образце методом иммунофлуоресцентного анализа.
5.04. Реагенты/наборы для определения аналитов ИВД
5.04.01. Реагенты/наборы для анализа инфекционных агентов
| 196320 | 5. Медицинские изделия для in vitro диагностики (ИВД) | Множественные виды Aspergillus spp. общие антитела ИВД, калибратор | Материал, используемый для установления референтных значений для анализа, предназначенный для качественного и/или количественного определения общих антител к одному или множеству видов грибов Aspergillus, которые могут включать Aspergillus niger, Aspergillus flavus, Aspergillus terreus и/или Aspergillus fumigatus, в клиническом образце.
5.04. Реагенты/наборы для определения аналитов ИВД
5.04.01. Реагенты/наборы для анализа инфекционных агентов
| 196330 | 5. Медицинские изделия для in vitro диагностики (ИВД) | Множественные виды Bartonella нуклеиновые кислоты ИВД, набор, анализ нуклеиновых кислот | Набор реагентов и других связанных с ними материалов, предназначенный для качественного и/или количественного определения нуклеиновых кислот, выделенных из Bartonella spp., которые могут включать B. henselae, B. bacilliformis and B. quintana, в клиническом образце методом анализа нуклеиновых кислот.
5.04. Реагенты/наборы для определения аналитов ИВД
5.04.01. Реагенты/наборы для анализа инфекционных агентов
| 196340 | 5. Медицинские изделия для in vitro диагностики (ИВД) | Множественные серогруппы бета-гемолитических стрептококков антигены ИВД, контрольный материал | Материал, используемый для подтверждения качества анализа, предназначенный для использования при качественном и/или количественном определении антигенов множества серогрупп бактерий бета-гемолитических стрептококков (Beta-haemolytic Streptococcus) в клиническом образце.
5.04. Реагенты/наборы для определения аналитов ИВД
5.04.01. Реагенты/наборы для анализа инфекционных агентов
| 196350 | 5. Медицинские изделия для in vitro диагностики (ИВД) | Множественные виды Bordetella нуклеиновые кислоты ИВД, набор, анализ нуклеиновых кислот | Набор реагентов и других связанных с ними материалов, предназначенный для качественного и/или количественного определения нуклеиновых кислот, выделенных из одного или множества видов бактерий Bordetella, которые могут включать B. pertussis, B. parapertussis и/или B. bronchiseptica, в клиническом образце, методом анализа нуклеиновых кислот.
5.04. Реагенты/наборы для определения аналитов ИВД
5.04.01. Реагенты/наборы для анализа инфекционных агентов
| 196360 | 5. Медицинские изделия для in vitro диагностики (ИВД) | Множественные виды Borrelia общие антитела ИВД, реагент | Вещество или реактив, предназначенный для использования совместно с исходным изделием для ИВД для выполнения особой функции в анализе, который используется для качественного и/или количественного определения общих антител к одному или множеству видов бактерий Borrelia в клиническом образце. Определяемые виды бактерий Borrelia могут включать B. afzelii, B. burgdorferi и/или B. garinii.
5.04. Реагенты/наборы для определения аналитов ИВД
5.04.01. Реагенты/наборы для анализа инфекционных агентов
| 196370 | 5. Медицинские изделия для in vitro диагностики (ИВД) | Множественные виды Brucella антитела класса иммуноглобулин А (IgA) ИВД, набор, иммуноферментный анализ (ИФА) | Набор реагентов и других связанных с ними материалов, предназначенный для качественного и/или количественного определения антител класса иммуноглобулин А (IgA) к одному или множеству видов бактерий Brucella в клиническом образце методом иммуноферментного анализа (ИФА).
5.04. Реагенты/наборы для определения аналитов ИВД
5.04.01. Реагенты/наборы для анализа инфекционных агентов
| 196380 | 5. Медицинские изделия для in vitro диагностики (ИВД) | Множественные виды Brucella антитела класса иммуноглобулин M (IgM) ИВД, контрольный материал | Материал, используемый для подтверждения качества анализа, предназначенный для использования при качественном и/или количественном определении антител класса иммуноглобулин M (IgM) к одному или множеству видов бактерий Brucella в клиническом образце.
5.04. Реагенты/наборы для определения аналитов ИВД
5.04.01. Реагенты/наборы для анализа инфекционных агентов
| 196390 | 5. Медицинские изделия для in vitro диагностики (ИВД) | Множественные виды Brucella нуклеиновые кислоты ИВД, набор, анализ нуклеиновых кислот | Набор реагентов и других связанных с ними материалов, предназначенный для качественного и/или количественного определения нуклеиновых кислот, выделенных из одного или множества видов бактерий Brucella, в клиническом образце методом анализа нуклеиновых кислот.
5.04. Реагенты/наборы для определения аналитов ИВД
5.04.01. Реагенты/наборы для анализа инфекционных агентов
| 196400 | 5. Медицинские изделия для in vitro диагностики (ИВД) | Множественные виды Campylobacter spp. антигены ИВД, контрольный материал | Материал, используемый для подтверждения качества анализа, предназначенный для использования при качественном и/или количественном определении антигенов одного или множества видов бактерий Campylobacter, которые могут включать C. coli, C. fetus и C. jejuni, в клиническом образце.
5.04. Реагенты/наборы для определения аналитов ИВД
5.04.01. Реагенты/наборы для анализа инфекционных агентов
| 196410 | 5. Медицинские изделия для in vitro диагностики (ИВД) | Множественные виды Candida spp. антитела класса иммуноглобулин G (IgG) ИВД, реагент | Вещество или реактив, предназначенный для использования совместно с исходным изделием для ИВД для выполнения особой функции в анализе, который используется для качественного и/или количественного определения антител класса иммуноглобулин G (IgG) к одному или множеству видов дрожжей Candida в клиническом образце.
5.04. Реагенты/наборы для определения аналитов ИВД
5.04.01. Реагенты/наборы для анализа инфекционных агентов
| 196420 | 5. Медицинские изделия для in vitro диагностики (ИВД) | Маннан антиген Candida spp. ИВД, калибратор | Материал, используемый для установления референтных значений для анализа, предназначенный для качественного и/или количественного определения маннановых антигенов (mannan antigens) одного или множества видов дрожжей Candida в клиническом образце.
5.04. Реагенты/наборы для определения аналитов ИВД
5.04.01. Реагенты/наборы для анализа инфекционных агентов
| 196430 | 5. Медицинские изделия для in vitro диагностики (ИВД) | Множественные маркеры сердечно-сосудистых заболеваний ИВД, набор, иммуноферментный анализ (ИФА) | Набор реагентов и других связанных с ними материалов, предназначенный для качественного и/или количественного определения множественных маркеров сердечно-сосудистых заболеваний (combination of cardiac markers), в клиническом образце, с использованием метода иммуноферментного анализа(ИФА). Данные маркеры могут включать B-тип натрийуретического протеина (B-type natriuretic protein), D-димер (D-dimer), миокардиальный изофермент креатинкиназы (creatine kinase myocardial isoenzyme, CKMB)), миоглобин (myoglobin), миелопероксидазу (myeloperoxidase, MPO), белки связывающиеся с жирными кислотами (fatty acid binding protein, FABP), изофермент гликоген фосфорилазы (glycogen phosphorylase isoenzyme BB, GPBB), тропонин I и/или тропонин T (troponin I и/или troponin T).
5.04. Реагенты/наборы для определения аналитов ИВД
5.04.02. Реагенты/наборы для биохимического анализа
| 196440 | 5. Медицинские изделия для in vitro диагностики (ИВД) | Множественные СD-клеточные маркеры ИВД, набор, иммуногистохимическая реакция с ферментной меткой | Набор реагентов и других связанных с ними материалов, предназначенный для качественного и/или количественного определения множества кластеров дифференцировки (cluster of differentiation (CD)) в клиническом образце, включая определение процентного соотношения и/или подсчета специфических клеточных популяций, методом ферментного иммуногистохимического окрашивания. Он применяется при диагностике/прогнозировании состояний, савязанных с различными СD-клеточные маркерами (анпример, рака толстой кишки)
5.04. Реагенты/наборы для определения аналитов ИВД
5.04.05. Реагенты/наборы для гистологического/цитологического анализа
| 196450 | 5. Медицинские изделия для in vitro диагностики (ИВД) | Множественные антитела связанные с целиакией ИВД,контрольный материал | Материал, который используется для проверки функционирования ряда анализов, предназначенных для использования для качественного и/или количественного скрининга одного или множества антител, связанных с глютеновой энтеропатией, в клиническом образце. Эти антитела могут включать в себя аутоиммунные антитела, направленные на глиадин (анти-глиадина IgA или IgG), эндомизий (анти-антитела эндомизиальные), иммуноглобулин А (IgA анти-) и/или тканевую трансглутаминазу (анти-ТТГ).
5.04. Реагенты/наборы для определения аналитов ИВД
5.04.02. Реагенты/наборы для биохимического анализа
| 196460 | 5. Медицинские изделия для in vitro диагностики (ИВД) | Множественные виды Chlamydia нуклеиновые кислоты ИВД, набор, анализ нуклеиновых кислот | Набор реагентов и других связанных с ними материалов, предназначенный для качественного и/или количественного определения нуклеиновых кислот, выделенных из одного или множества видов бактерий Chlamydia, которые могут включать C. pneumoniae, C. psittaci и C. trachomatis, в клиническом образце методом анализа нуклеиновых кислот.
5.04. Реагенты/наборы для определения аналитов ИВД
5.04.01. Реагенты/наборы для анализа инфекционных агентов
| 196470 | 5. Медицинские изделия для in vitro диагностики (ИВД) | Множественные виды Chlamydia общие антитела ИВД, набор, реакция связывания комплемента (РСК) | Набор реагентов и других связанных с ними материалов, предназначенный для качественного и/или количественного определения общих антител к одному или множеству видов бактерий Chlamydia в клиническом образце с использованием реакции связывания комплемента (РСК).
5.04. Реагенты/наборы для определения аналитов ИВД
5.04.01. Реагенты/наборы для анализа инфекционных агентов
| 196480 | 5. Медицинские изделия для in vitro диагностики (ИВД) | Множественные белки клинической химии ИВД, реагент | Вещество или реактив, предназначенный для использования совместно с исходным изделием для ИВД с целью выполнения определенной функции в анализе, который используется при качественном и/или количественном определении одного или множества белков клинической химии (clinical chemistry proteins) в клиническом образце.
5.04. Реагенты/наборы для определения аналитов ИВД
5.04.02. Реагенты/наборы для биохимического анализа
| 196490 | 5. Медицинские изделия для in vitro диагностики (ИВД) | Множественные антигены токсина Clostridium botulinum ИВД, калибратор | Материал, используемый для установления референтных значений для анализа, предназначенный для качественного и/или количественного определения антигенов одного или множества серотипов токсина бактерии Clostridium botulinum в клиническом образце.
5.04. Реагенты/наборы для определения аналитов ИВД
5.04.01. Реагенты/наборы для анализа инфекционных агентов
| 196500 | 5. Медицинские изделия для in vitro диагностики (ИВД) | Множественные факторы свертывания ИВД, калибратор | Материал, используемый для установления референтных значений для анализа, предназначенный для использования при качественном и/или количественном определении одного или множества факторов коагуляции (Multiple coagulation factor), посредников коагуляции и/или их активированных компонентов в клиническом образце.
5.04. Реагенты/наборы для определения аналитов ИВД
5.04.07. Реагенты/наборы для коагулологического анализа
| 196510 | 5. Медицинские изделия для in vitro диагностики (ИВД) | Множественные факторы свертывания ИВД, реагент | Вещество или реактив, предназначенный для использования совместно с исходным изделием для ИВД для выполнения особой функции в анализе, который используется для качественного и/или количественного определения множества коагуляционных факторов, посредников коагуляции и/или их активированных компонентов в клиническом образце.
5.04. Реагенты/наборы для определения аналитов ИВД
5.04.07. Реагенты/наборы для коагулологического анализа
| 196520 | 12. Радиологические медицинские изделия | Кабинет передвижной многофукнкциональный для проведения лучевой диагностики/терапии | Транспортное средство, например, фургон или трейлер, оснащенный множеством систем для диагностической визуализации или лучевой терапии, например, рентгеновской, магнитно-резонансной томографии, ультразвуковой, компьютерной томографии, брахитерапии, дистанционной терапии, и соответствующим оборудованием и средствами защиты. Обычно кабинет передвигается самостоятельно или буксируется между разными географическими точками и используется как автономный передвижной комплекс для визуализации и лечения. В него входят специальные компоненты для монтажа и стабилизации установленных систем, например, аппаратов для проявки пленки, телемедицинских систем, систем хранения и передачи изображений, камер или инъекционных систем. В комплект также включены источники энергии для функционирования оборудования.
12.01. Гентри и сопутствующие изделия
| 196520 | 12. Радиологические медицинские изделия | Кабинет передвижной многофукнкциональный для проведения лучевой диагностики/терапии | Транспортное средство, например, фургон или трейлер, оснащенный множеством систем для диагностической визуализации или лучевой терапии, например, рентгеновской, магнитно-резонансной томографии, ультразвуковой, компьютерной томографии, брахитерапии, дистанционной терапии, и соответствующим оборудованием и средствами защиты. Обычно кабинет передвигается самостоятельно или буксируется между разными географическими точками и используется как автономный передвижной комплекс для визуализации и лечения. В него входят специальные компоненты для монтажа и стабилизации установленных систем, например, аппаратов для проявки пленки, телемедицинских систем, систем хранения и передачи изображений, камер или инъекционных систем. В комплект также включены источники энергии для функционирования оборудования.
12.05. Модули передвижные радиологические
| 196520 | 12. Радиологические медицинские изделия | Кабинет передвижной многофукнкциональный для проведения лучевой диагностики/терапии | Транспортное средство, например, фургон или трейлер, оснащенный множеством систем для диагностической визуализации или лучевой терапии, например, рентгеновской, магнитно-резонансной томографии, ультразвуковой, компьютерной томографии, брахитерапии, дистанционной терапии, и соответствующим оборудованием и средствами защиты. Обычно кабинет передвигается самостоятельно или буксируется между разными географическими точками и используется как автономный передвижной комплекс для визуализации и лечения. В него входят специальные компоненты для монтажа и стабилизации установленных систем, например, аппаратов для проявки пленки, телемедицинских систем, систем хранения и передачи изображений, камер или инъекционных систем. В комплект также включены источники энергии для функционирования оборудования.
12.08. Системы радиологические диагностические и сопутствующие изделия
12.08.04. Системы компьютерной томографии и сопутствующие изделия
| 196520 | 12. Радиологические медицинские изделия | Кабинет передвижной многофукнкциональный для проведения лучевой диагностики/терапии | Транспортное средство, например, фургон или трейлер, оснащенный множеством систем для диагностической визуализации или лучевой терапии, например, рентгеновской, магнитно-резонансной томографии, ультразвуковой, компьютерной томографии, брахитерапии, дистанционной терапии, и соответствующим оборудованием и средствами защиты. Обычно кабинет передвигается самостоятельно или буксируется между разными географическими точками и используется как автономный передвижной комплекс для визуализации и лечения. В него входят специальные компоненты для монтажа и стабилизации установленных систем, например, аппаратов для проявки пленки, телемедицинских систем, систем хранения и передачи изображений, камер или инъекционных систем. В комплект также включены источники энергии для функционирования оборудования.
12.08. Системы радиологические диагностические и сопутствующие изделия
12.08.06. Системы магнито-резонансной томографии и сопутствующие изделия
| 196520 | 12. Радиологические медицинские изделия | Кабинет передвижной многофукнкциональный для проведения лучевой диагностики/терапии | Транспортное средство, например, фургон или трейлер, оснащенный множеством систем для диагностической визуализации или лучевой терапии, например, рентгеновской, магнитно-резонансной томографии, ультразвуковой, компьютерной томографии, брахитерапии, дистанционной терапии, и соответствующим оборудованием и средствами защиты. Обычно кабинет передвигается самостоятельно или буксируется между разными географическими точками и используется как автономный передвижной комплекс для визуализации и лечения. В него входят специальные компоненты для монтажа и стабилизации установленных систем, например, аппаратов для проявки пленки, телемедицинских систем, систем хранения и передачи изображений, камер или инъекционных систем. В комплект также включены источники энергии для функционирования оборудования.
12.08. Системы радиологические диагностические и сопутствующие изделия
12.08.15. Системы ультразвуковой визуализации и сопутствующие изделия
| 196520 | 12. Радиологические медицинские изделия | Кабинет передвижной многофукнкциональный для проведения лучевой диагностики/терапии | Транспортное средство, например, фургон или трейлер, оснащенный множеством систем для диагностической визуализации или лучевой терапии, например, рентгеновской, магнитно-резонансной томографии, ультразвуковой, компьютерной томографии, брахитерапии, дистанционной терапии, и соответствующим оборудованием и средствами защиты. Обычно кабинет передвигается самостоятельно или буксируется между разными географическими точками и используется как автономный передвижной комплекс для визуализации и лечения. В него входят специальные компоненты для монтажа и стабилизации установленных систем, например, аппаратов для проявки пленки, телемедицинских систем, систем хранения и передачи изображений, камер или инъекционных систем. В комплект также включены источники энергии для функционирования оборудования.
12.09. Системы радиологические терапевтические и сопутствующие изделия
12.09.02. Системы брахитерапии сопутствующие изделия
| 196530 | 5. Медицинские изделия для in vitro диагностики (ИВД) | Множественные виды Ehrlichia spp. антитела класса иммуноглобулин G (IgG) ИВД, набор, иммунофлуоресцентный анализ | Набор реагентов и других связанных с ними материалов, предназначенный для качественного и/или количественного определения антител класса иммуноглобулин G (IgG) к одному или множеству видов бактерий Ehrlichia, которое может включать E. chaffeensis, E. sennetsu и/или E. canis в клиническом образце методом иммунофлуоресцентного анализа.
5.04. Реагенты/наборы для определения аналитов ИВД
5.04.01. Реагенты/наборы для анализа инфекционных агентов
| 196540 | 5. Медицинские изделия для in vitro диагностики (ИВД) | Множественные виды Enterobacteriaceae определение изолята культуры ИВД, набор | Набор реагентов и других связанных с ними материалов, предназначенный для дифференциации и/или определения одного или множества видов оксидаза-отрицательных, грамотрицательных бактерий, относящихся к семейству Enterobacteriaceae, выделенных из клинического образца путем культивирования.
5.04. Реагенты/наборы для определения аналитов ИВД
5.04.01. Реагенты/наборы для анализа инфекционных агентов
| 196540 | 5. Медицинские изделия для in vitro диагностики (ИВД) | Множественные виды Enterobacteriaceae определение изолята культуры ИВД, набор | Набор реагентов и других связанных с ними материалов, предназначенный для дифференциации и/или определения одного или множества видов оксидаза-отрицательных, грамотрицательных бактерий, относящихся к семейству Enterobacteriaceae, выделенных из клинического образца путем культивирования.
5.04. Реагенты/наборы для определения аналитов ИВД
5.04.08. Реагенты/наборы для определения микробных изолятов ИВД
| 196550 | 5. Медицинские изделия для in vitro диагностики (ИВД) | Множественные виды Enterococcus spp. антигены ИВД, контрольный материал | Материал, используемый для подтверждения качества анализа, предназначенный для использования при качественном и/или количественном определении антигенов одного или множества видов бактерий Enterococcus в клиническом образце.
5.04. Реагенты/наборы для определения аналитов ИВД
5.04.01. Реагенты/наборы для анализа инфекционных агентов
| 196560 | 5. Медицинские изделия для in vitro диагностики (ИВД) | Множественные энтеровирусы антитела класса иммуноглобулин М (IgМ) ИВД, калибратор | Материал, используемый для установления референтных значений для анализа, предназначенный для использования при качественном и/или количественном определении антител класса иммуноглобулин M (IgM) к одному или множественным серотипам энтеровирусов (Multiple enterovirus) в клиническом образце. Энтеровирусы, предназначенные для определения, могут включать вирусы Коксаки типа А и В, полиовирусы, эховирусы и/или энтеровирусы 68-71.
5.04. Реагенты/наборы для определения аналитов ИВД
5.04.01. Реагенты/наборы для анализа инфекционных агентов
| 196570 | 5. Медицинские изделия для in vitro диагностики (ИВД) | Множественные аутоантитела к экстрагируемым ядерным антигенам скрининг ИВД, набор, преципитация/иммунодиффузия | Набор реактивов и других сопутствующих материалов, предназначенный для использования для качественного и/или количественного скрининга одного или нескольких аутоантител к экстрагируемым ядерным антигенам (extractable nuclear antigens (anti-ENA)) в клиническом образце с использованием метода преципитационного/иммунодиффузионного анализа.
5.04. Реагенты/наборы для определения аналитов ИВД
5.04.02. Реагенты/наборы для биохимического анализа
| 196580 | 5. Медицинские изделия для in vitro диагностики (ИВД) | Множественные филовирусы нуклеиновая кислота ИВД, калибратор | Материал, используемый для установления референтных значений для анализа, предназначенный для использования при качественном и/или количественном определении нуклеиновых кислот одного или множества филовирусов, которые могут включать вирус Марбург и/или вирус Эбола в клиническом образце.
5.04. Реагенты/наборы для определения аналитов ИВД
5.04.01. Реагенты/наборы для анализа инфекционных агентов
| 196590 | 5. Медицинские изделия для in vitro диагностики (ИВД) | Множественные формы 25-гидроксивитамина D ИВД, контрольный материал | Материал, используемый для подтверждения качества анализа, предназначенный для использования при качественном и/или количественном определеним множественных форм 25-гидроксивитамина D (25-hydroxy Vitamin D) в клиническом образце.
5.04. Реагенты/наборы для определения аналитов ИВД
5.04.02. Реагенты/наборы для биохимического анализа
| 196600 | 5. Медицинские изделия для in vitro диагностики (ИВД) | Множественные виды грибов/дрожжеподобных грибов ИВД, контрольный материал | Материал, используемый для подтверждения качества анализа, предназначенный для использования при качественном и/или количественном определении нуклеиновых кислот, выделенных из одного или множества видов дрожжеподобных грибов и/или грибов в клиническом образце.
5.04. Реагенты/наборы для определения аналитов ИВД
5.04.01. Реагенты/наборы для анализа инфекционных агентов
| 196610 | 5. Медицинские изделия для in vitro диагностики (ИВД) | Множественные маркеры желудочно-кишечных заболеваний ИВД, реагент | Вещество или реактив, предназначенный для использования совместно с исходным изделием для ИВД для выполнения особой функции в анализе, который используется для качественного и/или количественного определения одного или множества антигенов или маркеров, связанных с желудочно-кишечными заболеваниями, в клиническом образце. Эти маркеры могут включать пепсиноген I, пепсиноген II, гастрин и/или антитела к бактерии Helicobacter pylori.
5.04. Реагенты/наборы для определения аналитов ИВД
5.04.01. Реагенты/наборы для анализа инфекционных агентов
| 196610 | 5. Медицинские изделия для in vitro диагностики (ИВД) | Множественные маркеры желудочно-кишечных заболеваний ИВД, реагент | Вещество или реактив, предназначенный для использования совместно с исходным изделием для ИВД для выполнения особой функции в анализе, который используется для качественного и/или количественного определения одного или множества антигенов или маркеров, связанных с желудочно-кишечными заболеваниями, в клиническом образце. Эти маркеры могут включать пепсиноген I, пепсиноген II, гастрин и/или антитела к бактерии Helicobacter pylori.
5.04. Реагенты/наборы для определения аналитов ИВД
5.04.02. Реагенты/наборы для биохимического анализа
| 196620 | 5. Медицинские изделия для in vitro диагностики (ИВД) | Множественные вирусы желудочно-кишечного тракта антигены ИВД, иммунохроматографический анализ, экспресс-анализ | Набор реагентов и других связанных с ними материалов, предназначенный для использования при качественном и/или количественном определении антигенов множества вирусов желудочно-кишечного тракта, которые могут включать в себя аденовирус и/или ротавирус, в клиническом образце за короткое время по сравнению со стандартными лабораторными процедурами исследований методом иммунохроматографического анализа. Этот тест обычно используется в лабораторных анализах или анализах вблизи пациента. Не предназначен для самотестирования.
5.04. Реагенты/наборы для определения аналитов ИВД
5.04.01. Реагенты/наборы для анализа инфекционных агентов
| 196630 | 5. Медицинские изделия для in vitro диагностики (ИВД) | Множественные гемоксиметрические аналиты ИВД, калибратор | Материал, используемый для установления референтных значений для анализа, предназначенный для использования при количественном определении одного или множества комплексов гемоглобина (haemoglobin complexes) в клиническом образце.
5.04. Реагенты/наборы для определения аналитов ИВД
5.04.02. Реагенты/наборы для биохимического анализа
| 196640 | 5. Медицинские изделия для in vitro диагностики (ИВД) | Множественные тяжелые металлы ИВД, реагент | Вещество или реактив, предназначенный для использования совместно с исходным изделием для ИВД с целью выполнения определенной функции в анализе, который используется при качественном и/или количественном определении одного или множества тяжелых металлов (heavy metals) в клиническом образце.
5.04. Реагенты/наборы для определения аналитов ИВД
5.04.02. Реагенты/наборы для биохимического анализа
| 196650 | 5. Медицинские изделия для in vitro диагностики (ИВД) | Множественные антигены нейтрофилов человека типирование ИВД, калибратор | Материал, используемый для подтверждения качества анализа, предназначенный для использования при качественном и/или количественном определении одной или множества систем антигенов нейтрофилов человека (human neutrophil antigen (HNA) systems), которые могут включать HNA-1a, HNA-1b, HNA-1c, HNA-4a, HNA-4b, HNA-5a и/или HNA-5b, в клиническом образце.
5.04. Реагенты/наборы для определения аналитов ИВД
5.04.09. Реагенты/наборы для типирования тканей
| 196660 | 5. Медицинские изделия для in vitro диагностики (ИВД) | Множественные вирусы парагриппа антитела класса иммуноглобулин G (IgG) ИВД, калибратор | Материал,используемый для установления референтных значений для анализа, предназначенный для использования при качественном и/или количественном определении антител к одному или множеству штаммов вируса парагриппа (parainfluenza virus ) класса иммуноглобулин G (IgG) в клиническом образце.
5.04. Реагенты/наборы для определения аналитов ИВД
5.04.01. Реагенты/наборы для анализа инфекционных агентов
| 196670 | 5. Медицинские изделия для in vitro диагностики (ИВД) | Множественные вирусы парагриппа антитела классов иммуноглобулин G и М (IgG/IgM) ИВД, реагент | Вещество или реактив, предназначенный для использования совместно с исходным изделием для ИВД для выполнения особой функции в анализе, который используется при качественном и/или количественном определении антител к к одному или множеству штаммов вируса парагриппа (parainfluenza virus) класса иммуноглобулин G (IgG) и иммуноглобулин M (IgM) в клиническом образце.
5.04. Реагенты/наборы для определения аналитов ИВД
5.04.01. Реагенты/наборы для анализа инфекционных агентов
| 196680 | 5. Медицинские изделия для in vitro диагностики (ИВД) | Множественные антигены тромбоцитов человека типирование ИВД, набор, иммуноферментный анализ (ИФА) | Набор реагентов и других связанных с ними материалов, предназначенный для качественного и/или количественного определения одной или множества систем антигенов тромбоцитов человека (human platelet antigen (HPA) systems), которые могут включать HPA-1, HPA-2, HPA-3, HPA-4, HPA-5 и/или HPA-15, в клиническом образце методом иммуноферментного анализа (ИФА).
5.04. Реагенты/наборы для определения аналитов ИВД
5.04.09. Реагенты/наборы для типирования тканей
| 196690 | 5. Медицинские изделия для in vitro диагностики (ИВД) | Множественные инфекции/TORCH-инфекции скрининг пренатальный/новорожденного ИВД, набор, иммунофлуоресцентный анализ | Набор реагентов и других связанных с ними материалов, предназначенный для качественного и/или количественного определения антител класса иммуноглобулин G (IgG) и/или иммуноглобулин M (IgM) к множеству организмов в клиническом образце методом иммунофлуоресцентного анализа, как часть пренатального скрининга или скрининга новорожденных (TORCH скрининг). Анализ предназначен для определения инфицирования возбудителями, которые могут включать Toxoplasma gondii, вирус краснухи (Rubella virus), цитомегаловирус (Cytomegalovirus (CMV)), вирус простого герпеса тип 1 (Herpes simplex virus 1 (HSV1)), вирус простого герпеса тип 2 (Herpes simplex virus 2 (HSV2)), вирус иммунодефицита человека 1 (ВИЧ 1) (human immunodeficiency virus 1 (HIV1)), корь (measles virus), вирус ветряной оспы (Varicella-zoster virus), вирус эпидемического паротита (Mumps virus) и/или Treponema pallidum.
5.04. Реагенты/наборы для определения аналитов ИВД
5.04.01. Реагенты/наборы для анализа инфекционных агентов
| 196700 | 5. Медицинские изделия для in vitro диагностики (ИВД) | Множественные виды Leptospira spp. антигены ИВД, набор, реакция агглютинации | Набор реагентов и других связанных с ними материалов, предназначенный для качественного и/или количественного определения антигенов одного или множества видов бактерий Leptospira в клиническом образце методом агглютинации.
5.04. Реагенты/наборы для определения аналитов ИВД
5.04.01. Реагенты/наборы для анализа инфекционных агентов
| 196710 | 5. Медицинские изделия для in vitro диагностики (ИВД) | Множественные виды Leptospira spp. антитела класса иммуноглобулин G (IgG) ИВД, контрольный материал | Материал, используемый для подтверждения качества анализа, предназначенный для использования при качественном и/или количественном определении антител класса иммуноглобулин G (IgG) к одному или множеству видов бактерий Leptospira в клиническом образце.
5.04. Реагенты/наборы для определения аналитов ИВД
5.04.01. Реагенты/наборы для анализа инфекционных агентов
| 196720 | 5. Медицинские изделия для in vitro диагностики (ИВД) | Множественные виды Leptospira spp. антитела класса иммуноглобулин G (IgG)/IgM ИВД, калибратор | Материал, используемый для установления референтных значений для анализа, предназначенный для использования при качественном и/или количественном определении антител класса иммуноглобулин G (IgG) и иммуноглобулин M (IgM) к одному или множеству видов бактерий Leptospira в клиническом образце.
5.04. Реагенты/наборы для определения аналитов ИВД
5.04.01. Реагенты/наборы для анализа инфекционных агентов
| 196730 | 5. Медицинские изделия для in vitro диагностики (ИВД) | Множественные липидные аналиты ИВД, набор, ферментный хемилюминесцентный анализ | Набор реагентов и других связанных с ними материалов, предназначенный для количественного определения одного или множества липидных аналитов (lipid analytes), чтобы создать липидный профиль клинического образца с использованием метода ферментного хемилюминесцентного анализа.
5.04. Реагенты/наборы для определения аналитов ИВД
5.04.02. Реагенты/наборы для биохимического анализа
| 196740 | 5. Медицинские изделия для in vitro диагностики (ИВД) | Множественные цитокератиновые филаменты низкого молекулярного веса ИВД, калибратор | Материал, используемый для установления референтных значений для анализа, предназначенный для качественного и/или количественного определения одного или множества цитокератиновых филаментов низкого молекулярного веса (low molecular weight (LMW) cytokeratin filaments) в клиническом образце.
5.04. Реагенты/наборы для определения аналитов ИВД
5.04.05. Реагенты/наборы для гистологического/цитологического анализа
| 196750 | 5. Медицинские изделия для in vitro диагностики (ИВД) | Множественные виды Mycobacterium spp. антигены ИВД, калибратор | Материал, используемый для установления референтных значений для анализа, предназначенный для использования при качественном и/или количественном определении антигенов одного или множества видов бактерий Mycobacterium в клиническом образце.
5.04. Реагенты/наборы для определения аналитов ИВД
5.04.01. Реагенты/наборы для анализа инфекционных агентов
| 196760 | 5. Медицинские изделия для in vitro диагностики (ИВД) | Множественные антитела связанные с миозитом ИВД, набор, иммуноферментный анализ (ИФА) | Набор реагентов и других связанных с ними материалов, предназначенный для использования для качественного и/или количественного скрининга одного или множества антител, связанных с миозитом, в клиническом образце методом иммуноферментного анализа (ИФА). Эти антитела могут включать в себя аутоиммунные антитела, направленные на Jo-1 (анти-Jo-1), рибонуклеарный белок (анти-RNP), полимиозит-склеродерму (анти-PM-SCL), Ku (анти-Ku) и/или митохондрий М2 (анти-Mi2).
5.04. Реагенты/наборы для определения аналитов ИВД
5.04.02. Реагенты/наборы для биохимического анализа
| 196770 | 5. Медицинские изделия для in vitro диагностики (ИВД) | Множественные виды Neisseria spp. определение изолята культуры ИВД, набор | Набор реагентов и других связанных с ними материалов, предназначенный для дифференциации и/или определения одного или множества видов бактерий Neisseria, выделенных из клинического образца путем культивирования.
5.04. Реагенты/наборы для определения аналитов ИВД
5.04.01. Реагенты/наборы для анализа инфекционных агентов
| 196770 | 5. Медицинские изделия для in vitro диагностики (ИВД) | Множественные виды Neisseria spp. определение изолята культуры ИВД, набор | Набор реагентов и других связанных с ними материалов, предназначенный для дифференциации и/или определения одного или множества видов бактерий Neisseria, выделенных из клинического образца путем культивирования.
5.04. Реагенты/наборы для определения аналитов ИВД
5.04.08. Реагенты/наборы для определения микробных изолятов ИВД
| 196780 | 5. Медицинские изделия для in vitro диагностики (ИВД) | Множественные виды бактерий не ферментирующие глюкозу определение изолята культуры ИВД, набор | Набор реагентов и других связанных с ними материалов, предназначенный для дифференциации и/или определения множества видов бактерий, не ферментирующих глюкозу, выделенных из клинического образца путем культивирования.
5.04. Реагенты/наборы для определения аналитов ИВД
5.04.01. Реагенты/наборы для анализа инфекционных агентов
| 196780 | 5. Медицинские изделия для in vitro диагностики (ИВД) | Множественные виды бактерий не ферментирующие глюкозу определение изолята культуры ИВД, набор | Набор реагентов и других связанных с ними материалов, предназначенный для дифференциации и/или определения множества видов бактерий, не ферментирующих глюкозу, выделенных из клинического образца путем культивирования.
5.04. Реагенты/наборы для определения аналитов ИВД
5.04.08. Реагенты/наборы для определения микробных изолятов ИВД
| 196790 | 5. Медицинские изделия для in vitro диагностики (ИВД) | Множественные ортопоксвирусы нуклеиновая кислота ИВД, контрольный материал | Материал, используемый для подтверждения качества анализа, предназначенный для использования при качественном и/или количественном определении нуклеиновых кислот множественных ортопоксовирусов (Orthopoxvirus), которые могут включать вирус оспы обезьян, вирус коровьей оспы, вирус оспы верблюдов, вирус оспы мышей, вирус осповакцины и/или вирус оспы человека в клиническом образце.
5.04. Реагенты/наборы для определения аналитов ИВД
5.04.01. Реагенты/наборы для анализа инфекционных агентов
| 196800 | 5. Медицинские изделия для in vitro диагностики (ИВД) | Множественные ортопоксвирусы нуклеиновая кислота ИВД, набор, анализ нуклеиновых кислот | Набор реагентов и других связанных с ними материалов, предназначенный для использования при качественном и/или количественном определении нуклеиновых кислот множественных ортопоксовирусов (Orthopoxvirus), которые могут включать вирус оспы обезьян, вирус коровьей оспы, вирус оспы верблюдов, вирус оспы мышей, вирус осповакцины и/или вирус оспы человека в клиническом образце методом анализа нуклеиновых кислот.
5.04. Реагенты/наборы для определения аналитов ИВД
5.04.01. Реагенты/наборы для анализа инфекционных агентов
| 196810 | 5. Медицинские изделия для in vitro диагностики (ИВД) | Множественные ортопоксвирусы нуклеиновая кислота ИВД, реагент | Вещество или реактив, предназначенный для использования совместно с исходным изделием для ИВД для выполнения особой функции в анализе, который используется при качественном и/или количественном определении нуклеиновых кислот множественных ортопоксовирусов (Orthopoxvirus), которые могут включать вирус оспы обезьян, вирус коровьей оспы, вирус оспы верблюдов, вирус оспы мышей, вирус осповакцины и/или вирус оспы человека в клиническом образце.
5.04. Реагенты/наборы для определения аналитов ИВД
5.04.01. Реагенты/наборы для анализа инфекционных агентов
| 196820 | 5. Медицинские изделия для in vitro диагностики (ИВД) | Множественные виды Plasmodium spp. пул антигенов ИВД, набор, иммунохроматографический анализ | Набор реагентов и других связанных с ними материалов, предназначенный для качественного и/или количественного определения антигенов одного или множества видов Plasmodium (малярийные плазмодии (malaria parasites)), за исключением P. falciparum, в клиническом образце методом иммунохроматографического анализа.
5.04. Реагенты/наборы для определения аналитов ИВД
5.04.01. Реагенты/наборы для анализа инфекционных агентов
| 196830 | 5. Медицинские изделия для in vitro диагностики (ИВД) | Множественные виды Plasmodium spp. антитела класса иммуноглобулин G (IgG) ИВД, калибратор | Материал, используемый для установления референтных значений для анализа, предназначенный для качественного и/или количественного определения антител класса иммуноглобулин G (IgG) к одному или множеству видов Plasmodium (малярийные плазмодии (malaria parasites) в клиническом образце.
5.04. Реагенты/наборы для определения аналитов ИВД
5.04.01. Реагенты/наборы для анализа инфекционных агентов
| 196840 | 5. Медицинские изделия для in vitro диагностики (ИВД) | Множественные маркеры внутриэпителиальной неоплазии простаты ИВД, контрольный материал | Материал, используемый для подтверждения качества анализа, предназначенный для использования при качественном и/или количественном определении одного или множества маркеров внутриэпителиальной неоплазии простаты (markers of prostatic intraepithelial neoplasia) в клиническом образце.
5.04. Реагенты/наборы для определения аналитов ИВД
5.04.02. Реагенты/наборы для биохимического анализа
| 196850 | 5. Медицинские изделия для in vitro диагностики (ИВД) | Множественные респираторные патогены антигены ИВД, калибратор | Материал, используемый для установления референтных значений для анализа, предназначенный для качественного и/или количественного определения антигенов множества возбудителей респираторных заболеваний в клиническом образце. Определяемые возбудители могут включать вирус гриппа А (Influenza A), вирус гриппа B (Influenza B), синцитиальный респираторный вирус (respiratory syncytial virus) (RSV) и/или виды Mycoplasma.
5.04. Реагенты/наборы для определения аналитов ИВД
5.04.01. Реагенты/наборы для анализа инфекционных агентов
| 196860 | 5. Медицинские изделия для in vitro диагностики (ИВД) | Множественные респираторные вирусы антигены ИВД, набор, мультиплексный анализ | Набор реагентов и других связанных с ними материалов, предназначенный для использования при качественном и/или количественном определении антигенов множественных респираторных вирусов (respiratory virus) в клиническом образце методом мультиплексного анализа. Вирусы, предназначенные для определения, могут включать респираторный синцитиальный вирус, вирус гриппа, вирус парагриппа, метапневмовирус, коронавирусы, энтеровирусы, риновирусы и/или аденовирусы.
5.04. Реагенты/наборы для определения аналитов ИВД
5.04.01. Реагенты/наборы для анализа инфекционных агентов
| 196870 | 5. Медицинские изделия для in vitro диагностики (ИВД) | Множественные антитела связанные с ревматоидным артритом ИВД, иммуноферментный анализ (ИФА) | Набор реагентов и других связанных с ними материалов, предназначенный для использования для качественного и/или количественного скрининга одного или множества антител, связанных с ревматоидным артритом (rheumatoid arthritis-associated antibody), в клиническом образце с использованием метода иммуноферментного анализа (ИФА). Анализируемые антитела могут включать аутоиммунные антитела, направленные на ревматоидный фактор (РФ) и/или циклический цитруллинированный пептид.
5.04. Реагенты/наборы для определения аналитов ИВД
5.04.02. Реагенты/наборы для биохимического анализа
| 196880 | 5. Медицинские изделия для in vitro диагностики (ИВД) | Множественные виды Rickettsia (группа пятнистой лихорадки) антигены ИВД, набор, реакция агглютинации | Набор реагентов и других связанных с ними материалов, предназначенный для качественного и/или количественного определения антигенов одного или множества видов риккетсий (rickettsial bacteria), связанных с пятнистой лихорадкой, в клиническом образце методом агглютинации. Определяемые виды Rickettsia могут включать Rickettsia rickettsii, R. akari, R. conorii, R. sibirica, R. australis, R. japonica, R. africae, R. honei и/или R. felis.
5.04. Реагенты/наборы для определения аналитов ИВД
5.04.01. Реагенты/наборы для анализа инфекционных агентов
| 196890 | 5. Медицинские изделия для in vitro диагностики (ИВД) | Множественные Rickettsia spp. антитела иммуноглобулин G (IgG) пятнистой лихорадки ИВД, набор, иммуноферментный анализ | Набор реагентов и других связанных с ними материалов, предназначенный для качественного и/или количественного определения антител класса иммуноглобулин G (IgG) к одному или множеству видов бактерий, связанных с пятнистой лихорадкой, в клиническом образце методом иммуноферментного анализа (ИФА). Определяемые виды Rickettsia могут включать Rickettsia rickettsii, R. akari, R. conorii, R. sibirica, R. australis, R. japonica, R. africae, R. honei и/или R. felis.
5.04. Реагенты/наборы для определения аналитов ИВД
5.04.01. Реагенты/наборы для анализа инфекционных агентов
| 196900 | 5. Медицинские изделия для in vitro диагностики (ИВД) | Множественные виды Rickettsia spp. общие антитела группы пятнистой лихорадки ИВД, набор, иммуноферментный анализ (ИФА) | Набор реагентов и других связанных с ними материалов, предназначенный для качественного и/или количественного определения общих антител к одному или множеству видов бактерий, связанных с пятнистой лихорадкой, в клиническом образце методом иммуноферментного анализа (ИФА). Определяемые виды Rickettsia могут включать Rickettsia rickettsii, R. akari, R. conorii, R. sibirica, R. australis, R. japonica, R. africae, R. honei и/или R. felis.
5.04. Реагенты/наборы для определения аналитов ИВД
5.04.01. Реагенты/наборы для анализа инфекционных агентов
| 196910 | 5. Медицинские изделия для in vitro диагностики (ИВД) | Множественные виды Rickettsia (группа эпидемического сыпного тифа) антигены ИВД, контрольный материал | Материал, используемый для подтверждения качества анализа, предназначенный для использования при качественном и/или количественном определении антигенов одного или множества видов риккетсий (rickettsial bacteria), связанных с сыпным тифом, в клиническом образце. Определяемые виды Rickettsia могут включать Rickettsia typhi/R. mooseri, R. prowazekii и/или R. felis.
5.04. Реагенты/наборы для определения аналитов ИВД
5.04.01. Реагенты/наборы для анализа инфекционных агентов
| 196920 | 5. Медицинские изделия для in vitro диагностики (ИВД) | Множественные виды Rickettsia spp. антитела класса иммуноглобулин A (IgA)/IgG/IgM группы сыпного тифа ИВД, реагент | Вещество или реактив, предназначенный для использования совместно с исходным изделием для ИВД для выполнения особой функции в анализе, который используется для качественного и/или количественного определения антител класса иммуноглобулин A (IgA), иммуноглобулин G (IgG) и/или иммуноглобулин M (IgM) к одному или множеству видов бактерий, связанных с сыпным тифом, в клиническом образце. Определяемые виды Rickettsia могут включать Rickettsia typhi/R. mooseri, R. prowazekii и/или R. felis.
5.04. Реагенты/наборы для определения аналитов ИВД
5.04.01. Реагенты/наборы для анализа инфекционных агентов
| 196930 | 5. Медицинские изделия для in vitro диагностики (ИВД) | Множественные виды Rickettsia spp. антитела класса иммуноглобулин G (IgG) группы сыпного тифа ИВД, реагент | Вещество или реактив, предназначенный для использования совместно с исходным изделием для ИВД для выполнения особой функции в анализе, который используется для качественного и/или количественного определения антител класса иммуноглобулин G (IgG) к одному или множеству видов бактерий, связанных с сыпным тифом, в клиническом образце. Определяемые виды Rickettsia могут включать Rickettsia typhi/R. mooseri, R. prowazekii и/или R. felis.
5.04. Реагенты/наборы для определения аналитов ИВД
5.04.01. Реагенты/наборы для анализа инфекционных агентов
| 196940 | 5. Медицинские изделия для in vitro диагностики (ИВД) | Множественные виды Salmonella spp. антигены изолята культуры ИВД, контрольный материал | Материал, используемый для подтверждения качества анализа, предназначенный для использования при качественном определении антигенов одного или множества видов бактерий Salmonella, выделенных из клинического образца путем культивирования.
5.04. Реагенты/наборы для определения аналитов ИВД
5.04.01. Реагенты/наборы для анализа инфекционных агентов
| 196940 | 5. Медицинские изделия для in vitro диагностики (ИВД) | Множественные виды Salmonella spp. антигены изолята культуры ИВД, контрольный материал | Материал, используемый для подтверждения качества анализа, предназначенный для использования при качественном определении антигенов одного или множества видов бактерий Salmonella, выделенных из клинического образца путем культивирования.
5.04. Реагенты/наборы для определения аналитов ИВД
5.04.08. Реагенты/наборы для определения микробных изолятов ИВД
| 196950 | 5. Медицинские изделия для in vitro диагностики (ИВД) | Множественные виды Salmonella spp. антитела класса иммуноглобулин G (IgG) ИВД, набор, иммунофлуоресцентный анализ | Набор реагентов и других связанных с ними материалов, предназначенный для качественного и/или количественного определения антител класса иммуноглобулин G (IgG) к одному или множеству видов бактерий Salmonella в клиническом образце методом иммунофлуоресцентного анализа.
5.04. Реагенты/наборы для определения аналитов ИВД
5.04.01. Реагенты/наборы для анализа инфекционных агентов
| 196960 | 5. Медицинские изделия для in vitro диагностики (ИВД) | Множественные виды Salmonella общие антитела ИВД, набор, реакция агглютинации | Набор реагентов и других связанных с ними материалов, предназначенный для качественного и/или количественного определения общих антител к одному или множеству видов бактерий Salmonella в клиническом образце методом агглютинации.
5.04. Реагенты/наборы для определения аналитов ИВД
5.04.01. Реагенты/наборы для анализа инфекционных агентов
| 196970 | 5. Медицинские изделия для in vitro диагностики (ИВД) | Множественные виды Shigella spp. антигены веротоксина 1 и 2 ИВД, калибратор | Материал, используемый для установления референтных значений для анализа, предназначенный для использования при качественном и/или количественном определении антигенов веротоксина 1 и/или веротоксина 2 одного или множества видов бактерий Shigella в клиническом образце.
5.04. Реагенты/наборы для определения аналитов ИВД
5.04.01. Реагенты/наборы для анализа инфекционных агентов
| 196980 | 5. Медицинские изделия для in vitro диагностики (ИВД) | Множественные маркеры инсульта (острое нарушение мозгового кровообращения) ИВД, контрольный материал | Материал, используемый для подтверждения качества анализа, предназначенный для использования при качественном и/или количественном определении множественных маркеров инсульта (острое нарушение мозгового кровообращения) (Multiple stroke (cerebral vascular accident) markers) в клиническом образце. Данные маркеры могут включать B-тип натрийуретического протеина (B-type natriuretic protein, BNP), D-димер (D-dimer), матриксную металлопротеиназу-9 (matrix metalloproteinase-9, MMP9), S100? протеин (S100? protein), сосудисто адгезивные молекулы (vascular adhesion molecule, VCAM), нейрон-специфическую енолазу (neuron-specific enolase, NSE) и/или основной миелиновый белок (myelin basic protein, MBP).
5.04. Реагенты/наборы для определения аналитов ИВД
5.04.02. Реагенты/наборы для биохимического анализа
| 196990 | 5. Медицинские изделия для in vitro диагностики (ИВД) | Множественные антитела связанные с системной красной волчанкой ИВД, контрольный материал | Материал, используемый для установления референтных значений для анализа, предназначенный для использования при качественном и/или количественном определении одного или множества антител, связанных с системной красной волчанкой (systemic lupus erythematosus) в клиническом образце.
5.04. Реагенты/наборы для определения аналитов ИВД
5.04.02. Реагенты/наборы для биохимического анализа
| 197000 | 5. Медицинские изделия для in vitro диагностики (ИВД) | Множественный терапевтический лекарственный мониторинг ИВД, контрольный материал | Материал, используемый для подтверждения качества анализа, предназначенный для использования при количественном определении и терапевтическом мониторинге множественных лекарственных средств в клиническом образце.
5.04. Реагенты/наборы для определения аналитов ИВД
5.04.02. Реагенты/наборы для биохимического анализа
| 197010 | 5. Медицинские изделия для in vitro диагностики (ИВД) | Множественные лекарственные средства/наркотики ИВД, калибратор | Материал, используемый для установления референтных значений для анализа, предназначенный для использования при количественном и/или качественном определении множественных лекарственных средств и наркотиков (drugs of abuse) в клиническом образце.
5.04. Реагенты/наборы для определения аналитов ИВД
5.04.02. Реагенты/наборы для биохимического анализа
| 197020 | 5. Медицинские изделия для in vitro диагностики (ИВД) | Множественные антитела связанные с васкулитом ИВД, набор, мультиплексный анализ | Набор реагентов и других связанных с ними материалов, предназначенный для использования при качественном и/или количественном скрининге антител, связанных с васкулитом (vasculitis) в клиническом образце методом мультиплексного анализа. Анализируемые антитела могут включать аутоиммунные антитела, направленные на клубочковую базальную мембрану, антинейтрофильные цитоплазматические антитела к миелопероксидазе и/или антинейтрофильные цитоплазматические антитела к протеиназе 3.
5.04. Реагенты/наборы для определения аналитов ИВД
5.04.02. Реагенты/наборы для биохимического анализа
| 197030 | 5. Медицинские изделия для in vitro диагностики (ИВД) | Множественные виды Yersinia spp. антитела класса иммуноглобулин A (IgA)/IgG, контрольный материал | Материал, используемый для подтверждения качества анализа, предназначенный для использования при качественном и/или количественном определении антител класса иммуноглобулин A (IgA) и иммуноглобулин G (IgG) к одному или множеству видов бактерий Yersinia в клиническом образце.
5.04. Реагенты/наборы для определения аналитов ИВД
5.04.01. Реагенты/наборы для анализа инфекционных агентов
| 197040 | 5. Медицинские изделия для in vitro диагностики (ИВД) | Множественные виды Acanthamoeba антигены ИВД, калибратор | Материал, используемый для установления референтных значений для анализа, предназначенный для качественного и/или количественного определения антигенов одного или множества видов свободноживущих амеб Acanthamoeba в клиническом образце.
5.04. Реагенты/наборы для определения аналитов ИВД
5.04.01. Реагенты/наборы для анализа инфекционных агентов
| 197050 | 5. Медицинские изделия для in vitro диагностики (ИВД) | Множественные аллерген-специфические/общие антитела иммуноглобулин Е (IgE) ИВД, набор, иммуноферментный анализ (ИФА) | Набор реагентов и других связанных с ними материалов, предназначенный для количественного определения антител класса иммуноглобулин E (IgE) к множеству специфичных белковых аллергенов и/или общих антител класса иммуноглобулин E (IgE total) в клиническом образце методом иммуноферментного анализа (ИФА).
5.04. Реагенты/наборы для определения аналитов ИВД
5.04.02. Реагенты/наборы для биохимического анализа
| 197060 | 5. Медицинские изделия для in vitro диагностики (ИВД) | Множественные аллерген-специфические/общие антитела класса иммуноглобулин Е (IgE) ИВД, реагент | Вещество или реактив, предназначенный для использования совместно с исходным изделием для ИВД с целью выполнения определенной функции в анализе, который используется при качественном и/или количественном определении антител класса иммуноглобулин E (IgE) к множеству специфичных белковых аллергенов и/или общих антител класса иммуноглобулин E (IgE total) в клиническом образце.
5.04. Реагенты/наборы для определения аналитов ИВД
5.04.02. Реагенты/наборы для биохимического анализа
| 197070 | 5. Медицинские изделия для in vitro диагностики (ИВД) | Минимальная ингибирующая концентрация (МИК) множества противогрибковых препаратов ИВД, реагент | Вещество или реактив, предназначенный для использования совместно с исходным изделием для ИВД для выполнения особой функции в анализе, который используется для определения чувствительности грибковых микроорганизмов к фунгицидным препаратам или минимальной ингибирующей концентрации (МИК) противогрибковых препаратов (например, препаратов для лечения и/или предупреждения грибковых инфекций) против определенных грибов или дрожжей, выделенных из клинического образца.
5.04. Реагенты/наборы для определения аналитов ИВД
5.04.08. Реагенты/наборы для определения микробных изолятов ИВД
| 197080 | 5. Медицинские изделия для in vitro диагностики (ИВД) | Множественные цитоплазматические анти-нейтрофильные антитела ИВД, реагент | Вещество или реактив, предназначенный для использования совместно с исходным изделием для ИВД для выполнения особой функции в анализе, который используется для качественного и/или количественного определения одного или множества цитоплазматических антинейтрофильных антител (multiple anti-neutrophil cytoplasmic antibodies (ANCA)) в клиническом образце.
5.04. Реагенты/наборы для определения аналитов ИВД
5.04.02. Реагенты/наборы для биохимического анализа
| 197090 | 5. Медицинские изделия для in vitro диагностики (ИВД) | Множественные аполипопротеины ИВД, набор, нефелометрический/турбидиметрический анализ | Набор реагентов и других связанных с ними материалов, предназначенный для количественного определения одного или множества аполипопротеинов (apolipoprotein) в клиническом образце с использованием метода нефелометрического/турбидиметрического анализа.
5.04. Реагенты/наборы для определения аналитов ИВД
5.04.02. Реагенты/наборы для биохимического анализа
| 197100 | 5. Медицинские изделия для in vitro диагностики (ИВД) | Множественные арбовирусы антитела класса иммуноглобулин G (IgG) ИВД, набор, иммуноферментный анализ (ИФА) | Набор реагентов и других связанных с ними материалов, предназначенный для использования при качественном и/или количественном определении антител к множественным арбовирусам (Multiple arbovirus) класса иммуноглобулин G (IgG) в клиническом образце методом иммуноферментного анализа (ИФА).
5.04. Реагенты/наборы для определения аналитов ИВД
5.04.01. Реагенты/наборы для анализа инфекционных агентов
| 197110 | 5. Медицинские изделия для in vitro диагностики (ИВД) | Множественные виды Aspergillus spp. общие антитела ИВД, контрольный материал | Материал, используемый для подтверждения качества анализа, предназначенный для использования при качественном и/или количественном определении общих антител к одному или множеству видов грибов Aspergillus, которые могут включать Aspergillus niger, Aspergillus flavus, Aspergillus terreus и/или Aspergillus fumigatus, в клиническом образце.
5.04. Реагенты/наборы для определения аналитов ИВД
5.04.01. Реагенты/наборы для анализа инфекционных агентов
| 197120 | 5. Медицинские изделия для in vitro диагностики (ИВД) | Множественные виды Bartonella нуклеиновые кислоты ИВД, калибратор | Материал, используемый для установления референтных значений для анализа, предназначенный для качественного и/или количественного определения нуклеиновых кислот, выделенных из Bartonella spp., которые могут включать B. henselae, B. bacilliformis and B. quintana, в клиническом образце.
5.04. Реагенты/наборы для определения аналитов ИВД
5.04.01. Реагенты/наборы для анализа инфекционных агентов
| 197130 | 5. Медицинские изделия для in vitro диагностики (ИВД) | Множественные серогруппы бета-гемолитических стрептококков антигены ИВД, реагент | Вещество или реактив, предназначенный для использования совместно с исходным изделием для ИВД для выполнения особой функции в анализе, который используется для качественного и/или количественного определения антигенов множества серогрупп бактерий бета-гемолитических стрептококков (Beta-haemolytic Streptococcus) в клиническом образце.
5.04. Реагенты/наборы для определения аналитов ИВД
5.04.01. Реагенты/наборы для анализа инфекционных агентов
| 197140 | 5. Медицинские изделия для in vitro диагностики (ИВД) | Множественные виды Bordetella нуклеиновые кислоты ИВД, калибратор | Материал, используемый для установления референтных значений для анализа, предназначенный для качественного и/или количественного определения нуклеиновых кислот, выделенных из одного или множества видов бактерий Bordetella, которые могут включать B. pertussis, B. parapertussis и/или B. bronchiseptica, в клиническом образце.
5.04. Реагенты/наборы для определения аналитов ИВД
5.04.01. Реагенты/наборы для анализа инфекционных агентов
| 197150 | 5. Медицинские изделия для in vitro диагностики (ИВД) | Множественные виды Brucella spp. антитела класса иммуноглобулин А (IgA) ИВД,калибратор | Материал, используемый для установления референтных значений для анализа, предназначенный для использования при качественном и/или количественном определении антител класса иммуноглобулин А (IgA) к одному или множеству видов бактерий Brucella в клиническом образце.
5.04. Реагенты/наборы для определения аналитов ИВД
5.04.01. Реагенты/наборы для анализа инфекционных агентов
| 197160 | 5. Медицинские изделия для in vitro диагностики (ИВД) | Множественные виды Brucella антитела класса иммуноглобулин M (IgM) ИВД, реагент | Вещество или реактив, предназначенный для использования совместно с исходным изделием для ИВД для выполнения особой функции в анализе, который используется для качественного и/или количественного определения антител класса иммуноглобулин M (IgM) к одному или множеству видов бактерий Brucella в клиническом образце.
5.04. Реагенты/наборы для определения аналитов ИВД
5.04.01. Реагенты/наборы для анализа инфекционных агентов
| 197170 | 5. Медицинские изделия для in vitro диагностики (ИВД) | Множественные виды Brucella нуклеиновые кислоты ИВД, калибратор | Материал, используемый для установления референтных значений для анализа, предназначенный для качественного и/или количественного определения нуклеиновых кислот, выделенных из одного или множества видов бактерий Brucella, в клиническом образце.
5.04. Реагенты/наборы для определения аналитов ИВД
5.04.01. Реагенты/наборы для анализа инфекционных агентов
| 197180 | 5. Медицинские изделия для in vitro диагностики (ИВД) | Множественные виды Campylobacter spp. антигены ИВД, реагент | Вещество или реактив, предназначенный для использования совместно с исходным изделием для ИВД для выполнения особой функции в анализе, который используется для качественного и/или количественного определения антигенов одного или множества видов бактерий Campylobacter, которые могут включать C. coli, C. fetus и C. jejuni, в клиническом образце.
5.04. Реагенты/наборы для определения аналитов ИВД
5.04.01. Реагенты/наборы для анализа инфекционных агентов
| 197190 | 5. Медицинские изделия для in vitro диагностики (ИВД) | Множественные виды Candida антитела класса иммуноглобулин A (IgA)/IgG/IgM ИВД, набор, иммуноферментный анализ (ИФА) | Набор реагентов и других связанных с ними материалов, предназначенный для качественного и/или количественного определения антител класса иммуноглобулин A (IgA), иммуноглобулин G (IgG) и/или иммуноглобулин M (IgM) к одному или множеству видов дрожжей Candida в клиническом образце методом иммуноферментного анализа (ИФА). Определяемые виды Candida могут включать Candida albicans, Candida krusei, Candida glabrata, Candida parapsilosis и/или Candida tropicalis.
5.04. Реагенты/наборы для определения аналитов ИВД
5.04.01. Реагенты/наборы для анализа инфекционных агентов
| 197200 | 5. Медицинские изделия для in vitro диагностики (ИВД) | Маннан антиген Candida spp. ИВД, контрольный материал | Материал, используемый для подтверждения качества анализа, предназначенный для использования при качественном и/или количественном определении маннановых антигенов (mannan antigens) одного или множества видов дрожжей Candida в клиническом образце.
5.04. Реагенты/наборы для определения аналитов ИВД
5.04.01. Реагенты/наборы для анализа инфекционных агентов
| 197210 | 5. Медицинские изделия для in vitro диагностики (ИВД) | Множественные виды Candida spp./ дрожжеподобные грибы определение изолята культуры ИВД, набор | Набор реагентов и других связанных с ними материалов, предназначенный для дифференциации и/или определения множества видов Candida и/или дрожжеподобных грибов, выделенных из клинического образца путем культивирования.
5.04. Реагенты/наборы для определения аналитов ИВД
5.04.01. Реагенты/наборы для анализа инфекционных агентов
| 197210 | 5. Медицинские изделия для in vitro диагностики (ИВД) | Множественные виды Candida spp./ дрожжеподобные грибы определение изолята культуры ИВД, набор | Набор реагентов и других связанных с ними материалов, предназначенный для дифференциации и/или определения множества видов Candida и/или дрожжеподобных грибов, выделенных из клинического образца путем культивирования.
5.04. Реагенты/наборы для определения аналитов ИВД
5.04.08. Реагенты/наборы для определения микробных изолятов ИВД
| 197220 | 5. Медицинские изделия для in vitro диагностики (ИВД) | Множественные маркеры сердечно-сосудистых заболеваний ИВД, контрольный материал | Материал, используемый для подтверждения качества анализа, предназначенный для использования при качественном и/или количественном определении множественных маркеров сердечно-сосудистых заболеваний (combination of cardiac markers), в клиническом образце. Данные маркеры могут включать B-тип натрийуретического протеина (B-type natriuretic protein), D-димер (D-dimer), миокардиальный изофермент креатинкиназы (creatine kinase myocardial isoenzyme, CKMB)), миоглобин (myoglobin), миелопероксидазу (myeloperoxidase, MPO), белки связывающиеся с жирными кислотами (fatty acid binding protein, FABP), изофермент гликоген фосфорилазы (glycogen phosphorylase isoenzyme BB, GPBB), тропонин I и/или тропонин T (troponin I и/или troponin T).
5.04. Реагенты/наборы для определения аналитов ИВД
5.04.02. Реагенты/наборы для биохимического анализа
| 197230 | 5. Медицинские изделия для in vitro диагностики (ИВД) | Множественные CD-клеточные маркеры ИВД, набор, сортировка флуоресцентно-активированных клеток/проточная цитометрия | Набор реагентов и других связанных с ними материалов, предназначенный для качественного и/или количественного определения множества кластеров дифференцировки (cluster of differentiation (CD)) в клиническом образце, включая определение процентного соотношения и/или перечня присутствующих специфических клеточных популяций, методом сортировки флуоресцентно-активированных клеток/проточной цитометрии.
5.04. Реагенты/наборы для определения аналитов ИВД
5.04.05. Реагенты/наборы для гистологического/цитологического анализа
| 197240 | 5. Медицинские изделия для in vitro диагностики (ИВД) | Множественные антитела связанные с целиакией ИВД ,реагент | Вещество или реагент, предназначенный для использования вместе с исходным изделием для ИВД для выполнения определенной функции в анализе, который используется для качественного и/или количественного скрининга одного или множества антител, связанных с глютеновой энтеропатией, в клиническом образце. Эти антитела могут включать в себя аутоиммунные антитела, направленные на глиадин (анти-глиадина IgA или IgG), эндомизий (анти-антитела эндомизиальные), иммуноглобулин А (IgA анти-) и/или тканевую трансглутаминазу (анти-ТТГ).
5.04. Реагенты/наборы для определения аналитов ИВД
5.04.02. Реагенты/наборы для биохимического анализа
| 197250 | 5. Медицинские изделия для in vitro диагностики (ИВД) | Множественные виды Chlamydia нуклеиновые кислоты ИВД, калибратор | Материал, используемый для установления референтных значений для анализа, предназначенный для качественного и/или количественного определения нуклеиновых кислот, выделенных из одного или множества видов бактерий Chlamydia, которые могут включать C. pneumoniae, C. psittaci и C. trachomatis, в клиническом образце.
5.04. Реагенты/наборы для определения аналитов ИВД
5.04.01. Реагенты/наборы для анализа инфекционных агентов
| 197260 | 5. Медицинские изделия для in vitro диагностики (ИВД) | Множественные виды Chlamydia общие антитела ИВД, калибратор | Материал, используемый для установления референтных значений для анализа, предназначенный для качественного и/или количественного определения общих антител к одному или множеству видов бактерий Chlamydia в клиническом образце.
5.04. Реагенты/наборы для определения аналитов ИВД
5.04.01. Реагенты/наборы для анализа инфекционных агентов
| 197270 | 5. Медицинские изделия для in vitro диагностики (ИВД) | Множественные виды Chlamydia общие антитела ИВД, реагент | Вещество или реактив, предназначенный для использования совместно с исходным изделием для ИВД для выполнения особой функции в анализе, который используется для качественного и/или количественного определения общих антител к одному или множеству видов бактерий Chlamydia в клиническом образце.
5.04. Реагенты/наборы для определения аналитов ИВД
5.04.01. Реагенты/наборы для анализа инфекционных агентов
| 197280 | 5. Медицинские изделия для in vitro диагностики (ИВД) | Множественные антигены токсина Clostridium botulinum ИВД, контрольный материал | Материал, используемый для подтверждения качества анализа, предназначенный для использования при качественном и/или количественном определении антигенов одного или множества серотипов токсина бактерии Clostridium botulinum в клиническом образце.
5.04. Реагенты/наборы для определения аналитов ИВД
5.04.01. Реагенты/наборы для анализа инфекционных агентов
| 197290 | 5. Медицинские изделия для in vitro диагностики (ИВД) | Множественные факторы свертывания ИВД, набор, анализ образования сгустка | Набор реагентов и других связанных с ними материалов, предназначенный для использования при качественном и/или количественном определении одного или множества факторов коагуляции (Multiple coagulation factor), посредников коагуляции и/или их активированных компонентов в клиническом образце методом образования сгустка.
5.04. Реагенты/наборы для определения аналитов ИВД
5.04.07. Реагенты/наборы для коагулологического анализа
| 197300 | 5. Медицинские изделия для in vitro диагностики (ИВД) | Множественные наркотики ИВД, набор, мультиплексный анализ | Набор реагентов и других связанных с ними материалов, предназначенный для качественного и/или количественного определения одного или множества наркотиков (drugs of abuse) в клиническом образце с использованием мультиплексного метода анализа.
5.04. Реагенты/наборы для определения аналитов ИВД
5.04.02. Реагенты/наборы для биохимического анализа
| 197310 | 5. Медицинские изделия для in vitro диагностики (ИВД) | Множественные виды Ehrlichia spp. антитела класса иммуноглобулин G (IgG) ИВД, калибратор | Материал, используемый для установления референтных значений для анализа, предназначенный для использования при качественном и/или количественном определении антител класса иммуноглобулин G (IgG) к одному или множеству видов бактерий Ehrlichia, которое может включать E. chaffeensis, E. sennetsu и/или E. canis в клиническом образце.
5.04. Реагенты/наборы для определения аналитов ИВД
5.04.01. Реагенты/наборы для анализа инфекционных агентов
| 197320 | 5. Медицинские изделия для in vitro диагностики (ИВД) | Множественные электролиты ИВД, набор, ион-селективные электроды | Набор реагентов и других связанных с ними материалов, предназначенных для использования при количественном определении одного или множества электролитов в клиническом образце с использованием метода ион-селективных электродов.
5.04. Реагенты/наборы для определения аналитов ИВД
5.04.02. Реагенты/наборы для биохимического анализа
| 197330 | 5. Медицинские изделия для in vitro диагностики (ИВД) | Множественные виды Enterobacteriaceae spp. определение изолята культуры ИВД, реагент | Вещество или реактив, предназначенный для использования совместно с исходным изделием для ИВД для выполнения особой функции в анализе, который используется для дифференциации и/или определения одного или множества видов оксидаза-отрицательных, грамотрицательных бактерий, относящихся к семейству Enterobacteriaceae, выделенных из клинического образца путем культивирования.
5.04. Реагенты/наборы для определения аналитов ИВД
5.04.01. Реагенты/наборы для анализа инфекционных агентов
| 197330 | 5. Медицинские изделия для in vitro диагностики (ИВД) | Множественные виды Enterobacteriaceae spp. определение изолята культуры ИВД, реагент | Вещество или реактив, предназначенный для использования совместно с исходным изделием для ИВД для выполнения особой функции в анализе, который используется для дифференциации и/или определения одного или множества видов оксидаза-отрицательных, грамотрицательных бактерий, относящихся к семейству Enterobacteriaceae, выделенных из клинического образца путем культивирования.
5.04. Реагенты/наборы для определения аналитов ИВД
5.04.08. Реагенты/наборы для определения микробных изолятов ИВД
| 197340 | 5. Медицинские изделия для in vitro диагностики (ИВД) | Множественные виды Enterococcus spp. антигены ИВД, реагент | Вещество или реактив, предназначенный для использования совместно с исходным изделием для ИВД для выполнения особой функции в анализе, который используется для качественного и/или количественного определения антигенов одного или множества видов бактерий Enterococcus в клиническом образце.
5.04. Реагенты/наборы для определения аналитов ИВД
5.04.01. Реагенты/наборы для анализа инфекционных агентов
| 197350 | 5. Медицинские изделия для in vitro диагностики (ИВД) | Множественные энтеровирусы антитела класса иммуноглобулин А (IgA) ИВД, набор, иммуноферментный анализ | Набор реагентов и других связанных с ними материалов, предназначенный для использования при качественном и/или количественном определении антител класса иммуноглобулин А (IgА) к одному или множественным серотипам энтеровирусов (Multiple enterovirus ) в клиническом образце методом иммуноферментного анализа (ИФА). Энтеровирусы, предназначенные для определения, могут включать вирусы Коксаки типа А и В, полиовирусы, эховирусы и/или энтеровирусы 68-71.
5.04. Реагенты/наборы для определения аналитов ИВД
5.04.01. Реагенты/наборы для анализа инфекционных агентов
| 197360 | 5. Медицинские изделия для in vitro диагностики (ИВД) | Множественные энтеровирусы антитела класса иммуноглобулин М (IgМ) ИВД, контрольный материал | Материал, используемый для подтверждения качества анализа, предназначенный для использования при качественном и/или количественном определении антител класса иммуноглобулин M (IgM) к одному или множественным серотипам энтеровирусов (Multiple enterovirus) в клиническом образце. Энтеровирусы, предназначенные для определения, могут включать вирусы Коксаки типа А и В, полиовирусы, эховирусы и/или энтеровирусы 68-71.
5.04. Реагенты/наборы для определения аналитов ИВД
5.04.01. Реагенты/наборы для анализа инфекционных агентов
| 197370 | 5. Медицинские изделия для in vitro диагностики (ИВД) | Множественные экстрагируемые ядерные антигены ИВД, калибратор | Материал, используемый для установления референтных значений для анализа, предназначенный для использования при качественном и/или количественном скрининге одного или множества экстрагируемых ядерных антигенов (multiple extractable nuclear antigens (ENA)) в клиническом образце.
5.04. Реагенты/наборы для определения аналитов ИВД
5.04.02. Реагенты/наборы для биохимического анализа
| 197380 | 5. Медицинские изделия для in vitro диагностики (ИВД) | Множественные аутоантитела к экстрагируемым ядерным антигенам, скрининг ИВД, реагент | Вещество или реагент, предназначенный для использования вместе с исходным изделием для ИВД, чтобы выполнять определенную функцию в анализе, который используется для качественного и/или количественного скрининга одного или нескольких аутоантител к экстрагируемым ядерным антигенам (extractable nuclear antigens (anti-ENA)) в клиническом образце.
5.04. Реагенты/наборы для определения аналитов ИВД
5.04.02. Реагенты/наборы для биохимического анализа
| 197390 | 5. Медицинские изделия для in vitro диагностики (ИВД) | Антигены множественных видов фекальных паразитов ИВД, набор, иммуноферментный анализ (ИФА) | Набор реагентов и других связанных с ними материалов, предназначенный для качественного и/или количественного определения антигенов одного или множества фекальных паразитов (например, виды Giardia, Entamoeba и Cryptosporidium) в клиническом образце методом иммуноферментного анализа (ИФА).
5.04. Реагенты/наборы для определения аналитов ИВД
5.04.01. Реагенты/наборы для анализа инфекционных агентов
| 197400 | 5. Медицинские изделия для in vitro диагностики (ИВД) | Множественные виды бактерий связанные с лихорадочными инфекциями антигены ИВД, набор, реакция агглютинации | Набор реагентов и других связанных с ними материалов, предназначенный для качественного и/или количественного определения антигенов множества видов бактерий, связанных с лихорадочными инфекциями, в клиническом образце методом агглютинации. Определеляемые бактерии могут включать Brucella, Salmonella и/или Rickettsia.
5.04. Реагенты/наборы для определения аналитов ИВД
5.04.01. Реагенты/наборы для анализа инфекционных агентов
| 197410 | 5. Медицинские изделия для in vitro диагностики (ИВД) | Множественные филовирусы нуклеиновая кислота ИВД, реагент | Вещество или реактив, предназначенный для использования совместно с исходным изделием для ИВД для выполнения особой функции в анализе, который используется при качественном и/или количественном определении нуклеиновых кислот одного или множества филовирусов, которые могут включать вирус Марбург и/или вирус Эбола в клиническом образце.
5.04. Реагенты/наборы для определения аналитов ИВД
5.04.01. Реагенты/наборы для анализа инфекционных агентов
| 197420 | 5. Медицинские изделия для in vitro диагностики (ИВД) | Множественные формы 25-гидроксивитамина D ИВД, реагент | Вещество или реактив, предназначенный для использования совместно с исходным изделием для ИВД с целью выполнения определенной функции в анализе, который используется при качественном и/или количественном определении множественных форм 25-гидроксивитамина D (25-hydroxy Vitamin D) в клиническом образце.
5.04. Реагенты/наборы для определения аналитов ИВД
5.04.02. Реагенты/наборы для биохимического анализа
| 197430 | 5. Медицинские изделия для in vitro диагностики (ИВД) | Множественные виды грибов/дрожжеподобных грибов ИВД, реагент | Вещество или реактив, предназначенный для использования совместно с исходным изделием для ИВД для выполнения особой функции в анализе, который используется для качественного и/или количественного определения нуклеиновых кислот, выделенных из одного или множества видов дрожжеподобных грибов и/или грибов в клиническом образце.
5.04. Реагенты/наборы для определения аналитов ИВД
5.04.01. Реагенты/наборы для анализа инфекционных агентов
| 197440 | 5. Медицинские изделия для in vitro диагностики (ИВД) | Множественные вирусы желудочно-кишечного тракта антигены ИВД, контрольный материал | Материал, используемый для подтверждения качества анализа, предназначенный для использования при качественном и/или количественном определении антигенов одного или множества вирусов желудочно-кишечного тракта, которые могут включать аденовирус и/или ротавирус в клиническом образце.
5.04. Реагенты/наборы для определения аналитов ИВД
5.04.01. Реагенты/наборы для анализа инфекционных агентов
| 197450 | 5. Медицинские изделия для in vitro диагностики (ИВД) | Множественные подтипы гемоглобина ИВД, набор, электрофоретический анализ | Набор реагентов и других связанных с ними материалов, предназначенный для использования при качественном и/или количественном определении одного или множества подтипов гемоглобина (Multiple haemoglobin subtype) в клиническом образце методом электрофоретического анализа.
5.04. Реагенты/наборы для определения аналитов ИВД
5.04.03. Реагенты/наборы для гематологического анализа
| 197460 | 5. Медицинские изделия для in vitro диагностики (ИВД) | Множественные вирусы геморрагической лихорадки нуклеиновая кислота ИВД, набор, анализ нуклеиновых кислот | Набор реагентов и других связанных с ними материалов, предназначенный для использования при качественном и/или количественном определении нуклеиновых кислот одного или множества вирусов, вызывающих геморрагическую лихорадку в клиническом образце методом нуклеиновых кислот. Вирусы, предназначенные для определения, могут включать вирус Марбург, вирус Эбола, вирус геморрагической лихорадки Крым-Конго, вирус лихорадки долины Рифт, вирус денге и/или вирус желтой лихорадки.
5.04. Реагенты/наборы для определения аналитов ИВД
5.04.01. Реагенты/наборы для анализа инфекционных агентов
| 197470 | 5. Медицинские изделия для in vitro диагностики (ИВД) | Множественные гемоксиметрические аналиты ИВД, контрольный материал | Материал, используемый для подтверждения качества анализа, предназначенный для использования при количественном определении одного или множества комплексов гемоглобина (haemoglobin complexes) в клиническом образце.
5.04. Реагенты/наборы для определения аналитов ИВД
5.04.02. Реагенты/наборы для биохимического анализа
| 197480 | 5. Медицинские изделия для in vitro диагностики (ИВД) | Множественные антигены нейтрофилов человека типирование ИВД, контрольный материал | Материал, используемый для подтверждения качества анализа, предназначенный для использования при качественном и/или количественном определении одной или множества систем антигенов нейтрофилов человека (human neutrophil antigen (HNA) systems), которые могут включать HNA-1a, HNA-1b, HNA-1c, HNA-4a, HNA-4b, HNA-5a и/или HNA-5b, в клиническом образце.
5.04. Реагенты/наборы для определения аналитов ИВД
5.04.09. Реагенты/наборы для типирования тканей
| 197490 | 5. Медицинские изделия для in vitro диагностики (ИВД) | Множественные вирусы парагриппа антигены ИВД, набор, иммунофлуоресцентный анализ | Набор реагентов и других связанных с ними материалов, предназначенный для использования при качественном и/или количественном определении антигенов множества штаммов вируса парагриппа (parainfluenza virus) в клиническом образце методом иммунофлуоресцентного анализа.
5.04. Реагенты/наборы для определения аналитов ИВД
5.04.01. Реагенты/наборы для анализа инфекционных агентов
| 197500 | 5. Медицинские изделия для in vitro диагностики (ИВД) | Множественные вируса парагриппа антитела класса иммуноглобулин G (IgG) ИВД, контрольный материал | Материал, используемый для подтверждения качества анализа, предназначенный для использования при качественном и/или количественном определении антител к одному или множеству штаммов вируса парагриппа (parainfluenza virus ) класса иммуноглобулин G (IgG) в клиническом образце.
5.04. Реагенты/наборы для определения аналитов ИВД
5.04.01. Реагенты/наборы для анализа инфекционных агентов
| 197510 | 5. Медицинские изделия для in vitro диагностики (ИВД) | Множественные антигены тромбоцитов человека типирование ИВД, набор, иммунофлуоресцентный анализ | Набор реагентов и других связанных с ними материалов, предназначенный для качественного и/или количественного определения одной или множества систем антигенов тромбоцитов человека (human platelet antigen (HPA) systems), которые могут включать HPA-1, HPA-2, HPA-3, HPA-4, HPA-5 и/или HPA-15, в клиническом образце методом иммунофлуоресцентного анализа.
5.04. Реагенты/наборы для определения аналитов ИВД
5.04.09. Реагенты/наборы для типирования тканей
| 197520 | 5. Медицинские изделия для in vitro диагностики (ИВД) | Множественные инфекции/TORCH-инфекции скрининг ИВД, набор, иммунохроматографический анализ, экспресс-анализ | Набор реагентов и других связанных с ними материалов, предназначенный для качественного и/или количественного определения антител класса иммуноглобулин G (IgG) и/или иммуноглобулин M (IgM) к множеству организмов в клиническом образце за короткое время по сравнению со стандартными лабораторными процедурами исследований методом иммунохроматографического анализа. Анализ обычно используется как часть пренатального скрининга или скрининга новорожденных (TORCH скрининг) для быстрого определения возбудителей инфекционных заболеваний: Toxoplasma gondii, вирус краснухи (Rubella virus), цитомегаловирус (Cytomegalovirus (CMV)), вирус простого герпеса тип 1 (Herpes simplex virus 1 (HSV1)), вирус простого герпеса тип 2 (Herpes simplex virus 2 (HSV2)), вирус иммунодефицита человека 1 (ВИЧ 1) (human immunodeficiency virus 1 (HIV1)), корь (measles virus), вирус ветряной оспы (Varicella-zoster virus), вирус эпидемического паротита (Mumps virus) и/или Treponema pallidum.
5.04. Реагенты/наборы для определения аналитов ИВД
5.04.01. Реагенты/наборы для анализа инфекционных агентов
| 197530 | 5. Медицинские изделия для in vitro диагностики (ИВД) | Множественные виды Leptospira spp. антигены ИВД, набор, иммуноферментный анализ (ИФА) | Набор реагентов и других связанных с ними материалов, предназначенный для качественного и/или количественного определения антигенов одного или множества видов бактерий Leptospira в клиническом образце методом иммуноферментного анализа (ИФА).
5.04. Реагенты/наборы для определения аналитов ИВД
5.04.01. Реагенты/наборы для анализа инфекционных агентов
| 197540 | 5. Медицинские изделия для in vitro диагностики (ИВД) | Множественные виды Leptospira spp. антитела класса иммуноглобулин G (IgG) ИВД, реагент | Вещество или реактив, предназначенный для использования совместно с исходным изделием для ИВД для выполнения особой функции в анализе, который используется для качественного и/или количественного определения антител класса иммуноглобулин G (IgG) к одному или множеству видов бактерий Leptospira в клиническом образце.
5.04. Реагенты/наборы для определения аналитов ИВД
5.04.01. Реагенты/наборы для анализа инфекционных агентов
| 197550 | 5. Медицинские изделия для in vitro диагностики (ИВД) | Множественные виды Leptospira spp. антитела класса иммуноглобулин G (IgG)/IgM ИВД, контрольный материал | Материал, используемый для подтверждения качества анализа, предназначенный для использования при качественном и/или количественном определении антител класса иммуноглобулин G (IgG) и иммуноглобулин M (IgM) к одному или множеству видов бактерий Leptospira в клиническом образце.
5.04. Реагенты/наборы для определения аналитов ИВД
5.04.01. Реагенты/наборы для анализа инфекционных агентов
| 197560 | 5. Медицинские изделия для in vitro диагностики (ИВД) | Множественные липидные аналиты ИВД, калибратор | Материал, используемый для установления референтных значений для анализа, предназначенный для использования при количественном определении одного или множества липидных аналитов (lipid analytes), чтобы создать липидный профиль клинического образца.
5.04. Реагенты/наборы для определения аналитов ИВД
5.04.02. Реагенты/наборы для биохимического анализа
| 197570 | 5. Медицинские изделия для in vitro диагностики (ИВД) | Множественные цитокератиновые филаменты низкого молекулярного веса ИВД, контрольный материал | Материал, используемый для подтверждения качества анализа, предназначенный для использования при качественном и/или количественном определении одного или множества цитокератиновых филаментов низкого молекулярного веса (low molecular weight (LMW) cytokeratin filaments) в клиническом образце.
5.04. Реагенты/наборы для определения аналитов ИВД
5.04.05. Реагенты/наборы для гистологического/цитологического анализа
| 197580 | 5. Медицинские изделия для in vitro диагностики (ИВД) | Множественные виды Mycobacterium spp. антигены ИВД, контрольный материал | Материал, используемый для подтверждения качества анализа, предназначенный для использования при качественном и/или количественном определении антигенов одного или множества видов бактерий Mycobacterium в клиническом образце.
5.04. Реагенты/наборы для определения аналитов ИВД
5.04.01. Реагенты/наборы для анализа инфекционных агентов
| 197590 | 5. Медицинские изделия для in vitro диагностики (ИВД) | Множественные антитела связанные с миозитом ИВД, набор, мультиплексный анализ | Набор реагентов и других связанных с ними материалов, предназначенный для использования для качественного и/или количественного скрининга одного или множества антител, связанных с миозитом, в клиническом образце методом мультиплексного анализа. Анализируемые антитела включают в себя множество аутоиммунных антител, направленных на различные антигены [например, Jo-1 (анти-Jo-1), рибонуклеарный белок (анти-RNP), полимиозит-склеродерму (анти-PM-Scl), Ku (анти-Ku), митохондриальный M2 (анти-Mi2), TIF1g (анти-TIF1g), MDA5 (анти-MDA5), NXP2 (анти-NXP2)].
5.04. Реагенты/наборы для определения аналитов ИВД
5.04.02. Реагенты/наборы для биохимического анализа
| 197600 | 5. Медицинские изделия для in vitro диагностики (ИВД) | Множественные виды бактерий не ферментирующие глюкозу определение изолята культуры ИВД, реагент | Вещество или реактив, предназначенный для использования совместно с исходным изделием для ИВД для выполнения особой функции в анализе, который используется для дифференциации и/или определения множества видов бактерий, не ферментирующих глюкозу, выделенных из клинического образца путем культивирования.
5.04. Реагенты/наборы для определения аналитов ИВД
5.04.01. Реагенты/наборы для анализа инфекционных агентов
| 197600 | 5. Медицинские изделия для in vitro диагностики (ИВД) | Множественные виды бактерий не ферментирующие глюкозу определение изолята культуры ИВД, реагент | Вещество или реактив, предназначенный для использования совместно с исходным изделием для ИВД для выполнения особой функции в анализе, который используется для дифференциации и/или определения множества видов бактерий, не ферментирующих глюкозу, выделенных из клинического образца путем культивирования.
5.04. Реагенты/наборы для определения аналитов ИВД
5.04.08. Реагенты/наборы для определения микробных изолятов ИВД
| 197610 | 5. Медицинские изделия для in vitro диагностики (ИВД) | Множественные виды Plasmodium spp. пул антигенов ИВД, калибратор | Материал, используемый для установления референтных значений для анализа, предназначенный для качественного и/или количественного определения антигенов одного или множества видов Plasmodium (малярийные плазмодии (malaria parasites)), за исключением P. falciparum, в клиническом образце.
5.04. Реагенты/наборы для определения аналитов ИВД
5.04.01. Реагенты/наборы для анализа инфекционных агентов
| 197620 | 5. Медицинские изделия для in vitro диагностики (ИВД) | Множественные виды Plasmodium spp. антитела класса иммуноглобулин G (IgG) ИВД, реагент | Вещество или реактив, предназначенный для использования совместно с исходным изделием для ИВД для выполнения особой функции в анализе, который используется для качественного и/или количественного определения антител класса иммуноглобулин G (IgG) к одному или множеству видов Plasmodium (малярийные плазмодии (malaria parasites) в клиническом образце.
5.04. Реагенты/наборы для определения аналитов ИВД
5.04.01. Реагенты/наборы для анализа инфекционных агентов
| 197630 | 5. Медицинские изделия для in vitro диагностики (ИВД) | Множественные маркеры внутриэпителиальной неоплазии простаты ИВД, реагент | Вещество или реактив, предназначенный для использования совместно с исходным изделием для ИВД с целью выполнения определенной функции в анализе, который используется при качественном и/или количественном определении одного или множества маркеров внутриэпителиальной неоплазии простаты (markers of prostatic intraepithelial neoplasia) в клиническом образце.
5.04. Реагенты/наборы для определения аналитов ИВД
5.04.02. Реагенты/наборы для биохимического анализа
| 197640 | 5. Медицинские изделия для in vitro диагностики (ИВД) | Множественные респираторные патогены антигены ИВД, контрольный материал | Материал, используемый для подтверждения качества анализа, предназначенный для использования при качественном и/или количественном определении антигенов множества возбудителей респираторных заболеваний в клиническом образце. Определяемые возбудители могут включать вирус гриппа А (Influenza A), вирус гриппа B (Influenza B), синцитиальный респираторный вирус (respiratory syncytial virus) (RSV)) и/или виды Mycoplasma.
5.04. Реагенты/наборы для определения аналитов ИВД
5.04.01. Реагенты/наборы для анализа инфекционных агентов
| 197650 | 5. Медицинские изделия для in vitro диагностики (ИВД) | Множественные респираторные вирусы антигены ИВД, калибратор | Материал,используемый для установления референтных значений для анализа, предназначенный для использования при качественном и/или количественном определении антигенов множественных респираторных вирусов (respiratory virus) в клиническом образце. Вирусы, предназначенные для определения, могут включать респираторный синцитиальный вирус, вирус гриппа, вирус парагриппа, метапневмовирус, коронавирусы, энтеровирусы, риновирусы и/или аденовирусы.
5.04. Реагенты/наборы для определения аналитов ИВД
5.04.01. Реагенты/наборы для анализа инфекционных агентов
| 197660 | 5. Медицинские изделия для in vitro диагностики (ИВД) | Множественные антитела связанные с ревматоидным артритом ИВД, набор, мультиплексный анализ | Набор реагентов и других связанных с ними материалов, предназначенный для использования для качественного и/или количественного скрининга одного или множества антител, связанных с ревматоидным артритом (rheumatoid arthritis-associated antibody), в клиническом образце с использованием мультиплексного анализа. Анализируемые антитела могут включать аутоиммунные антитела, направленные на ревматоидный фактор (РФ) и/или циклический цитруллинированный пептид.
5.04. Реагенты/наборы для определения аналитов ИВД
5.04.02. Реагенты/наборы для биохимического анализа
| 197670 | 5. Медицинские изделия для in vitro диагностики (ИВД) | Множественные виды Rickettsia (группа пятнистой лихорадки) антигены ИВД, набор, прямой флуоресцентный анализ | Набор реагентов и других связанных с ними материалов, предназначенный для качественного и/или количественного определения антигенов одного или множества видов риккетсий (rickettsial bacteria), связанных с пятнистой лихорадкой, в клиническом образце методом прямого флуоресцентного анализа. Определяемые виды Rickettsia могут включать Rickettsia rickettsii, R. akari, R. conorii, R. sibirica, R. australis, R. japonica, R. africae, R. honei и/или R. felis.
5.04. Реагенты/наборы для определения аналитов ИВД
5.04.01. Реагенты/наборы для анализа инфекционных агентов
| 197680 | 5. Медицинские изделия для in vitro диагностики (ИВД) | Множественные виды Rickettsia spp. антитела класса иммуноглобулин G (IgG) группы пятнистой лихорадки ИВД, калибратор | Материал, используемый для установления референтных значений для анализа, предназначенный для использования при качественном и/или количественном определении антител класса иммуноглобулин G (IgG) к одному или множеству видов бактерий, связанных с пятнистой лихорадкой, в клиническом образце. Определяемые виды Rickettsia могут включать Rickettsia rickettsii, R. akari, R. conorii, R. sibirica, R. australis, R. japonica, R. africae, R. honei и/или R. felis.
5.04. Реагенты/наборы для определения аналитов ИВД
5.04.01. Реагенты/наборы для анализа инфекционных агентов
| 197690 | 5. Медицинские изделия для in vitro диагностики (ИВД) | Множественные виды Rickettsia spp. общие антитела группы пятнистой лихорадки ИВД, набор, иммунофлуоресцентный анализ | Набор реагентов и других связанных с ними материалов, предназначенный для качественного и/или количественного определения общих антител к одному или множеству видов бактерий, связанных с пятнистой лихорадкой, в клиническом образце методом иммунофлуоресцентного анализа. Определяемые виды Rickettsia могут включать Rickettsia rickettsii, R. akari, R. conorii, R. sibirica, R. australis, R. japonica, R. africae, R. honei и/или R. felis.
5.04. Реагенты/наборы для определения аналитов ИВД
5.04.01. Реагенты/наборы для анализа инфекционных агентов
| 197700 | 5. Медицинские изделия для in vitro диагностики (ИВД) | Множественные виды Rickettsia (группа эпидемического сыпного тифа) антигены ИВД, реагент | Вещество или реактив, предназначенный для использования совместно с исходным изделием для ИВД для выполнения особой функции в анализе, который используется для качественного и/или количественного определения антигенов одного или множества видов риккетсий (rickettsial bacteria), связанных с сыпным тифом, в клиническом образце. Определяемые виды Rickettsia могут включать Rickettsia typhi/R. mooseri, R. prowazekii и/или R. felis.
5.04. Реагенты/наборы для определения аналитов ИВД
5.04.01. Реагенты/наборы для анализа инфекционных агентов
| 197710 | 5. Медицинские изделия для in vitro диагностики (ИВД) | Множественные виды Rickettsia spp.(сыпной тиф) антитела иммуноглобулин M (IgM) ИВД, набор, иммуноферментный анализ (ИФА) | Набор реагентов и других связанных с ними материалов, предназначенный для качественного и/или количественного определения антител класса иммуноглобулин M (IgM) к одному или множеству видов бактерий, связанных с сыпным тифом, в клиническом образце методом иммуноферментного анализа (ИФА). Определяемые виды Rickettsia могут включать Rickettsia typhi/R. mooseri, R. prowazekii и/или R. felis.
5.04. Реагенты/наборы для определения аналитов ИВД
5.04.01. Реагенты/наборы для анализа инфекционных агентов
| 197720 | 5. Медицинские изделия для in vitro диагностики (ИВД) | Множественные виды Rickettsia spp. общие антитела группы сыпного тифа ИВД, набор, иммуноферментный анализ (ИФА) | Набор реагентов и других связанных с ними материалов, предназначенный для качественного и/или количественного определения общих антител к одному или множеству видов бактерий, связанных с сыпным тифом, в клиническом образце методом иммуноферментного анализа (ИФА). Определяемые виды Rickettsia могут включать Rickettsia typhi/R. mooseri, R. prowazekii и/или R. felis.
5.04. Реагенты/наборы для определения аналитов ИВД
5.04.01. Реагенты/наборы для анализа инфекционных агентов
| 197730 | 5. Медицинские изделия для in vitro диагностики (ИВД) | Множественные виды Salmonella spp. антигены изолята культуры ИВД, реагент | Вещество или реактив, предназначенный для использования совместно с исходным изделием для ИВД для выполнения особой функции в анализе, который используется для качественного и/или количественного определения антигенов одного или множества видов бактерий Salmonella, выделенных из клинического образца путем культивирования.
5.04. Реагенты/наборы для определения аналитов ИВД
5.04.01. Реагенты/наборы для анализа инфекционных агентов
| 197730 | 5. Медицинские изделия для in vitro диагностики (ИВД) | Множественные виды Salmonella spp. антигены изолята культуры ИВД, реагент | Вещество или реактив, предназначенный для использования совместно с исходным изделием для ИВД для выполнения особой функции в анализе, который используется для качественного и/или количественного определения антигенов одного или множества видов бактерий Salmonella, выделенных из клинического образца путем культивирования.
5.04. Реагенты/наборы для определения аналитов ИВД
5.04.08. Реагенты/наборы для определения микробных изолятов ИВД
| 197740 | 5. Медицинские изделия для in vitro диагностики (ИВД) | Множественные виды Salmonella spp. антитела класса иммуноглобулин G (IgG) ИВД, набор, иммуноферментный анализ (ИФА) | Набор реагентов и других связанных с ними материалов, предназначенный для качественного и/или количественного определения антител класса иммуноглобулин G (IgG) к множеству видов бактерий Salmonella в клиническом образце методом иммуноферментного анализа (ИФА).
5.04. Реагенты/наборы для определения аналитов ИВД
5.04.01. Реагенты/наборы для анализа инфекционных агентов
| 197750 | 5. Медицинские изделия для in vitro диагностики (ИВД) | Множественные виды Salmonella общие антитела ИВД, калибратор | Материал, используемый для установления референтных значений для анализа, предназначенный для качественного и/или количественного определения общих антител к одному или множеству видов бактерий Salmonella в клиническом образце.
5.04. Реагенты/наборы для определения аналитов ИВД
5.04.01. Реагенты/наборы для анализа инфекционных агентов
| 197760 | 5. Медицинские изделия для in vitro диагностики (ИВД) | Множественные виды Shigella spp. антигены веротоксина 1 и 2 ИВД, контрольный материал | Материал, используемый для подтверждения качества анализа, предназначенный для использования при качественном и/или количественном определении антигенов веротоксина 1 и/или веротоксина 2 одного или множества видов бактерий Shigella в клиническом образце.
5.04. Реагенты/наборы для определения аналитов ИВД
5.04.01. Реагенты/наборы для анализа инфекционных агентов
| 197770 | 5. Медицинские изделия для in vitro диагностики (ИВД) | Множественные виды бактерий Staphylococcus spp. определение изолята культуры ИВД, набор | Набор реагентов и других связанных с ними материалов, предназначенный для дифференциации и/или определения одного или множества видов бактерий Staphylococcus или сходных грамположительных каталазаположительных кокков, выделенных из клинического образца путем культивирования.
5.04. Реагенты/наборы для определения аналитов ИВД
5.04.01. Реагенты/наборы для анализа инфекционных агентов
| 197770 | 5. Медицинские изделия для in vitro диагностики (ИВД) | Множественные виды бактерий Staphylococcus spp. определение изолята культуры ИВД, набор | Набор реагентов и других связанных с ними материалов, предназначенный для дифференциации и/или определения одного или множества видов бактерий Staphylococcus или сходных грамположительных каталазаположительных кокков, выделенных из клинического образца путем культивирования.
5.04. Реагенты/наборы для определения аналитов ИВД
5.04.08. Реагенты/наборы для определения микробных изолятов ИВД
| 197780 | 5. Медицинские изделия для in vitro диагностики (ИВД) | Множественные стероидные гормоны ИВД, калибратор | Материал, используемый для установления референтных значений для анализа, предназначенный для использования при количественном и/или качественном определении одного или множества стероидных гормонов (steroid hormone) в клиническом образце.
5.04. Реагенты/наборы для определения аналитов ИВД
5.04.02. Реагенты/наборы для биохимического анализа
| 197790 | 5. Медицинские изделия для in vitro диагностики (ИВД) | Множественные маркеры инсульта (острое нарушение мозгового кровообращения) ИВД, регент | Вещество или реактив, предназначенный для использования совместно с исходным изделием для ИВД с целью выполнения определенной функции в анализе, который используется при качественном и/или количественном определении множественных маркеров инсульта(острое нарушение мозгового кровообращения) (Multiple stroke (cerebral vascular accident) marker), в клиническом образце. Данные маркеры могут включать B-тип натрийуретического протеина (B-type natriuretic protein, BNP), D-димер (D-dimer), матриксную металлопротеиназу-9 (matrix metalloproteinase-9, MMP9), S100? протеин (S100? protein), сосудисто адгезивные молекулы (vascular adhesion molecule, VCAM), нейрон-специфическую енолазу (neuron-specific enolase, NSE) и/или основной миелиновый белок (myelin basic protein, MBP).
5.04. Реагенты/наборы для определения аналитов ИВД
5.04.02. Реагенты/наборы для биохимического анализа
| 197800 | 5. Медицинские изделия для in vitro диагностики (ИВД) | Множественный терапевтический лекарственный мониторинг ИВД, реагент | Вещество или реактив, предназначенный для использования совместно с исходным изделием для ИВД с целью выполнения определенной функции в анализе, который используется при количественном определении и терапевтическом мониторинге множественных лекарственных средств в клиническом образце.
5.04. Реагенты/наборы для определения аналитов ИВД
5.04.02. Реагенты/наборы для биохимического анализа
| 197810 | 5. Медицинские изделия для in vitro диагностики (ИВД) | Множественные лекарственные средства/наркотики ИВД, реагент | Вещество или реактив, предназначенный для использования совместно с исходным изделием для ИВД с целью выполнения определенной функции в анализе, который используется при качественном и/или количественном определении множественных лекарственных средств и наркотиков (drugs of abuse) в клиническом образце.
5.04. Реагенты/наборы для определения аналитов ИВД
5.04.02. Реагенты/наборы для биохимического анализа
| 197820 | 5. Медицинские изделия для in vitro диагностики (ИВД) | Множественные ткане-ассоциированные белки/опухолевые маркеры ИВД, набор, иммуноферментный анализ (ИФА) | Набор реагентов и других связанных с ними материалов, предназначенный для качественного и/или количественного определения одного или множества белков (proteins) или опухолевых маркеров (tumour markers), ассоциированных со специфическими тканями, в клиническом образце с использованием метода иммуноферментного анализа (ИФА).
5.04. Реагенты/наборы для определения аналитов ИВД
5.04.02. Реагенты/наборы для биохимического анализа
| 197830 | 5. Медицинские изделия для in vitro диагностики (ИВД) | Множественные антитела связанные с васкулитом ИВД, калибратор | Материал, используемый для установления референтных значений для анализа, предназначенный для использования при качественном и/или количественном скрининге одного или множества антител, связанных с васкулитом (multiple antibodies associated with vasculitis), в клиническом образце. Анализируемые антитела могут включать аутоиммунные антитела, направленные на клубочковую базальную мембрану, антинейтрофильные цитоплазматические антитела к миелопероксидазе и/или антинейтрофильные цитоплазматические антитела к протеиназе 3.
5.04. Реагенты/наборы для определения аналитов ИВД
5.04.02. Реагенты/наборы для биохимического анализа
| 197840 | 5. Медицинские изделия для in vitro диагностики (ИВД) | Множественные виды Yersinia spp. антитела класса иммуноглобулин A (IgA)/IgG, реагент | Вещество или реактив, предназначенный для использования совместно с исходным изделием для ИВД для выполнения особой функции в анализе, который используется для качественного и/или количественного определения антител класса иммуноглобулин A (IgA) и иммуноглобулин G (IgG) к одному или множеству видов бактерий Yersinia в клиническом образце.
5.04. Реагенты/наборы для определения аналитов ИВД
5.04.01. Реагенты/наборы для анализа инфекционных агентов
| 197850 | 13. Реабилитационные и адаптированные для инвалидов медицинские изделия | Трость многоопорная | Палка, как правило, изготавливаемая из дерева или металла, имеющая три или четыре опоры (три или четыре ножки), с рукояткой и/или поддержкой для предплечья, используемая людьми с ограниченными физическими возможностями для поддержки собственного веса при ходьбе. Многоопорная конструкция обеспечивает увеличенную стабильность при ходьбе. Изделие может иметь фиксированную или регулируемую длину и может быть разборным или неразборным.
13.06. Средства передвижения адаптированные
| 197860 | 5. Медицинские изделия для in vitro диагностики (ИВД) | Анализатор мультиплексный ИВД, лабораторный, автоматический | Лабораторный аппарат, работающий от сети (от сети переменного тока), предназначенный для качественного и/или количественного одновременного определения множественных химических и/или биологических маркеров в одном клиническом образце, используя иммунологический метод, который объединяет множество антител, расположенных на твердой поверхности (например, слайд, пластина, мембраны) или на микрочастицах. Он обычно включает систему для определения связанного антигена-мишени (например, хемилюминесцетный, флуоресцентный, фотометрический, магнитный детектор), совместно с программным обеспечением для подготовки образца, обработки данных и визуального отображения данных. Устройство работает при минимальном участии оператора, все этапы процедуры полностью автоматизированы.
5.01. Анализаторы ИВД
5.01.05. Анализаторы иммунохимические
| 197870 | 5. Медицинские изделия для in vitro диагностики (ИВД) | Множественные виды Acanthamoeba антигены ИВД, контрольный материал | Материал, используемый для подтверждения качества анализа, предназначенный для использования при качественном и/или количественном определении антигенов одного или множества видов свободноживущих амеб Acanthamoeba в клиническом образце.
5.04. Реагенты/наборы для определения аналитов ИВД
5.04.01. Реагенты/наборы для анализа инфекционных агентов
| 197880 | 5. Медицинские изделия для in vitro диагностики (ИВД) | Множественные аллерген-специфические/общие антитела класса иммуноглобулин Е (IgE) ИВД, контрольный материал | Материал, используемый для подтверждения качества анализа, предназначенный для использования при качественном и/или количественном определении антител класса иммуноглобулин E (IgE) к множеству специфичных белковых аллергенов и/или общих антител класса иммуноглобулин E (IgE total) в клиническом образце.
5.04. Реагенты/наборы для определения аналитов ИВД
5.04.02. Реагенты/наборы для биохимического анализа
| 197890 | 5. Медицинские изделия для in vitro диагностики (ИВД) | Определение чувствительности микобактерий к множественным препаратам ИВД, набор | Набор реагентов или других связанных с ними материалов, содержащий диски, пропитанные различными антимикобактериальными агентами (например, препаратами, предназначенными для лечения и/или профилактики микобактериальных инфекций), предназначенные для определения профиля чувствительности микроорганизмов Mycobacterium, выделенных из клинического образца путем культивирования, к антимикробным препаратам.
5.04. Реагенты/наборы для определения аналитов ИВД
5.04.08. Реагенты/наборы для определения микробных изолятов ИВД
| 197900 | 5. Медицинские изделия для in vitro диагностики (ИВД) | Множественные аполипопротеины ИВД, ферментный спектрофотометрический анализ | Набор реагентов и других связанных с ними материалов, предназначенный для количественного определения одного или множества аполипопротеинов (apolipoprotein) в клиническом образце с использованием метода ферментного спектрофотометрического анализа.
5.04. Реагенты/наборы для определения аналитов ИВД
5.04.02. Реагенты/наборы для биохимического анализа
| 197910 | 5. Медицинские изделия для in vitro диагностики (ИВД) | Арбовирусы антитела класса иммуноглобулин G (IgG) ИВД, калибратор | Материал, используемый для установления референтных значений для анализа, предназначенный для использования при качественном и/или количественном определении антител к множественным арбовирусам (Multiple arbovirus) класса иммуноглобулин G (IgG) в клиническом образце.
5.04. Реагенты/наборы для определения аналитов ИВД
5.04.01. Реагенты/наборы для анализа инфекционных агентов
| 197920 | 5. Медицинские изделия для in vitro диагностики (ИВД) | Множественные виды Aspergillus spp. общие антитела ИВД, реагент | Вещество или реактив, предназначенный для использования совместно с исходным изделием для ИВД для выполнения особой функции в анализе, который используется для качественного и/или количественного определения общих антител к одному или множеству видов грибов Aspergillus, которые могут включать Aspergillus niger, Aspergillus flavus, Aspergillus terreus и/или Aspergillus fumigatus, в клиническом образце.
5.04. Реагенты/наборы для определения аналитов ИВД
5.04.01. Реагенты/наборы для анализа инфекционных агентов
| 197930 | 5. Медицинские изделия для in vitro диагностики (ИВД) | Множественные виды Bartonella нуклеиновые кислоты ИВД, контрольный материал | Материал, используемый для подтверждения качества анализа, предназначенный для использования при качественном и/или количественном определении нуклеиновых кислот, выделенных из Bartonella spp., которые могут включать B. henselae, B. bacilliformis and B. quintana, в клиническом образце.
5.04. Реагенты/наборы для определения аналитов ИВД
5.04.01. Реагенты/наборы для анализа инфекционных агентов
| 197940 | 5. Медицинские изделия для in vitro диагностики (ИВД) | Множественные гемоконтактные инфекции антигены/антитела ИВД, калибратор | Материал, используемый для установления референтных значений для анализа, предназначенный для качественного и/или количественного определения антигенов и/или антител к множеству переносимых кровью вирусов в клиническом образце. Вирусы, предназначенные для выявления, могут включать (но не ограничиваются ими) вирус иммунодефицита человека 1 и 2 типа (HIV1 и HIV2), вирус гепатита В (Hepatitis B virus), вирус гепатита С (Hepatitis C virus) и Т-клеточный лимфотрофный вирус человека 1 и/или 2 типа (HTLV1 и/или HTLV2).
5.04. Реагенты/наборы для определения аналитов ИВД
5.04.01. Реагенты/наборы для анализа инфекционных агентов
| 197950 | 5. Медицинские изделия для in vitro диагностики (ИВД) | Множественные виды Bordetella нуклеиновые кислоты ИВД, контрольный материал | Материал, используемый для подтверждения качества анализа, предназначенный для использования при качественном и/или количественном определении нуклеиновых кислот, выделенных из одного или множества видов бактерий Bordetella, которые могут включать B. pertussis, B. parapertussis и/или B. bronchiseptica, в клиническом образце.
5.04. Реагенты/наборы для определения аналитов ИВД
5.04.01. Реагенты/наборы для анализа инфекционных агентов
| 197960 | 5. Медицинские изделия для in vitro диагностики (ИВД) | Множественные виды Borrelia общие антитела ИВД, набор, иммуноблот | Набор реагентов и других связанных с ними материалов, предназначенный для качественного и/или количественного определения общих антител к одному или множеству видов бактерий Borrelia в клиническом образце методом иммуноблота. Определяемые виды бактерий Borrelia могут включать B. afzelii, B. burgdorferi и/или B. garinii, связанные с болезнью Лайма.
5.04. Реагенты/наборы для определения аналитов ИВД
5.04.01. Реагенты/наборы для анализа инфекционных агентов
| 197970 | 5. Медицинские изделия для in vitro диагностики (ИВД) | Множественные виды Brucella spp. антитела класса иммуноглобулин А (IgA) ИВД, контрольный материал | Материал, используемый для подтверждения качества анализа, предназначенный для использования при качественном и/или количественном определении антител класса иммуноглобулин А (IgA) к одному или множеству видов бактерий Brucella в клиническом образце.
5.04. Реагенты/наборы для определения аналитов ИВД
5.04.01. Реагенты/наборы для анализа инфекционных агентов
| 197980 | 5. Медицинские изделия для in vitro диагностики (ИВД) | Множественные виды Brucella нуклеиновые кислоты ИВД, контрольный материал | Материал, используемый для подтверждения качества анализа, предназначенный для использования при качественном и/или количественном определении нуклеиновых кислот, выделенных из одного или множества видов бактерий Brucella, в клиническом образце.
5.04. Реагенты/наборы для определения аналитов ИВД
5.04.01. Реагенты/наборы для анализа инфекционных агентов
| 197990 | 5. Медицинские изделия для in vitro диагностики (ИВД) | Множественные виды Campylobacter spp. нуклеиновые кислоты ИВД, набор, анализ нуклеиновых кислот | Набор реагентов и других связанных с ними материалов, предназначенный для качественного и/или количественного определения нуклеиновых кислот, выделенных из одного или множества видов бактерий Campylobacter, которые могут включать C. coli, C. fetus и C. jejuni, в клиническом образце методом анализа нуклеиновых кислот (NAT).
5.04. Реагенты/наборы для определения аналитов ИВД
5.04.01. Реагенты/наборы для анализа инфекционных агентов
| 198000 | 5. Медицинские изделия для in vitro диагностики (ИВД) | Множественные виды Candida антитела класса иммуноглобулин A (IgA)/IgG/IgM ИВД, калибратор | Материал, используемый для установления референтных значений для анализа, предназначенный для качественного и/или количественного определения антител класса иммуноглобулин A (IgA), иммуноглобулин G (IgG) и/или иммуноглобулин M (IgM) к одному или множеству видов дрожжей Candida в клиническом образце. Определяемые виды Candida могут включать Candida albicans, Candida krusei, Candida glabrata, Candida parapsilosis и/или Candida tropicalis.
5.04. Реагенты/наборы для определения аналитов ИВД
5.04.01. Реагенты/наборы для анализа инфекционных агентов
| 198010 | 5. Медицинские изделия для in vitro диагностики (ИВД) | Маннан антиген Candida spp. ИВД, реагент | Вещество или реактив, предназначенный для использования совместно с исходным изделием для ИВД для выполнения особой функции в анализе, который используется для качественного и/или количественного определения маннановых антигенов (mannan antigens) одного или множества видов дрожжей Candida в клиническом образце.
5.04. Реагенты/наборы для определения аналитов ИВД
5.04.01. Реагенты/наборы для анализа инфекционных агентов
| 198020 | 5. Медицинские изделия для in vitro диагностики (ИВД) | Множественные виды Candida ѕрр./ дрожжеподобные грибы определение изолята культуры ИВД, реагент | Вещество или реактив, предназначенный для использования совместно с исходным изделием для ИВД для выполнения особой функции в анализе, который используется для дифференциации и/или определения одного или множества видов Candida и/или дрожжевых грибов, выделенных из клинического образца путем культивирования.
5.04. Реагенты/наборы для определения аналитов ИВД
5.04.01. Реагенты/наборы для анализа инфекционных агентов
| 198020 | 5. Медицинские изделия для in vitro диагностики (ИВД) | Множественные виды Candida ѕрр./ дрожжеподобные грибы определение изолята культуры ИВД, реагент | Вещество или реактив, предназначенный для использования совместно с исходным изделием для ИВД для выполнения особой функции в анализе, который используется для дифференциации и/или определения одного или множества видов Candida и/или дрожжевых грибов, выделенных из клинического образца путем культивирования.
5.04. Реагенты/наборы для определения аналитов ИВД
5.04.08. Реагенты/наборы для определения микробных изолятов ИВД
| 198030 | 5. Медицинские изделия для in vitro диагностики (ИВД) | Множественные сердечные маркеры ИВД, калибратор | Материал, используемый для установления референтных значений для анализа, предназначенный для использования при качественном и/или количественном определении множественных маркеров сердечно-сосудистых заболеваний (combination of cardiac markers), в клиническом образце. Данные маркеры могут включать B-тип натрийуретического протеина (B-type natriuretic protein), D-димер (D-dimer), миокардиальный изофермент креатинкиназы ( creatine kinase myocardial isoenzyme, CKMB)), миоглобин (myoglobin), миелопероксидазу (myeloperoxidase, MPO), белки связывающиеся с жирными кислотами (fatty acid binding protein, FABP), изофермент гликоген фосфорилазы (glycogen phosphorylase isoenzyme BB, GPBB), тропонин I и/или тропонин T (troponin I и/или troponin T).
5.04. Реагенты/наборы для определения аналитов ИВД
5.04.02. Реагенты/наборы для биохимического анализа
| 198040 | 5. Медицинские изделия для in vitro диагностики (ИВД) | Множественные маркеры сердечно-сосудистых заболеваний ИВД, набор, мультиплексный анализ | Набор реагентов и других связанных с ними материалов, предназначенный для качественного и/или количественного определения комбинации различных типов маркеров сердечно-сосудистых заболеваний (cardiac marker) в клиническом образце, используя мультиплексный метод. Анализируемые маркеры сердечно-сосудистых заболеваний могут включать в себя натрийуретический белок B-типа (B-type natriuretic protein), D-димер (D-dimer), миокардиальный изофермент креатинкиназы (creatine kinase myocardial isoenzyme, CKMB), миоглобин (myoglobin), миелопероксидазу (myeloperoxidase, MPO), белок, связывающий жирные кислоты (fatty acid binding protein, FABP), изофермент гликогенфосфорилазы BB (glycogen phosphorylase isoenzyme BB, GPBB), тропонин I (troponin I) и/или тропонин Т (troponin T).
5.04. Реагенты/наборы для определения аналитов ИВД
5.04.02. Реагенты/наборы для биохимического анализа
| 198050 | 5. Медицинские изделия для in vitro диагностики (ИВД) | Множественные CD-клеточные маркеры ИВД, антитела | Одно или множество антител, способных связываться со специфическими антигенными детерминантами, предназначенные для использования при качественном и/или количественном определении множества кластеров дифференцировки (cluster of differentiation (CD)) в клиническом образце, включая определение процентного соотношения и/или перечня присутствующих специфических клеточных популяций.
5.04. Реагенты/наборы для определения аналитов ИВД
5.04.05. Реагенты/наборы для гистологического/цитологического анализа
| 198060 | 5. Медицинские изделия для in vitro диагностики (ИВД) | Множественные виды Chlamydia антигены ИВД, калибратор | Материал, используемый для установления референтных значений для анализа, предназначенный для качественного и/или количественного определения антигенов одного или множества видов бактерий Chlamydia в клиническом образце.
5.04. Реагенты/наборы для определения аналитов ИВД
5.04.01. Реагенты/наборы для анализа инфекционных агентов
| 198070 | 5. Медицинские изделия для in vitro диагностики (ИВД) | Множественные виды Chlamydia нуклеиновые кислоты ИВД, контрольный материал | Материал, используемый для подтверждения качества анализа, предназначенный для использования при качественном и/или количественном определении нуклеиновых кислот, выделенных из одного или множества видов бактерий Chlamydia, которые могут включать C. pneumoniae, C. psittaci и C. trachomatis, в клиническом образце.
5.04. Реагенты/наборы для определения аналитов ИВД
5.04.01. Реагенты/наборы для анализа инфекционных агентов
| 198080 | 5. Медицинские изделия для in vitro диагностики (ИВД) | Множественные антигены токсина Clostridium botulinum ИВД, реагент | Вещество или реактив, предназначенный для использования совместно с исходным изделием для ИВД для выполнения особой функции в анализе, который используется для качественного и/или количественного определения антигенов одного или множества серотипов токсина бактерии Clostridium botulinum в клиническом образце.
5.04. Реагенты/наборы для определения аналитов ИВД
5.04.01. Реагенты/наборы для анализа инфекционных агентов
| 198090 | 5. Медицинские изделия для in vitro диагностики (ИВД) | Множественные антитела ассоциированные с сахарным диабетом ИВД, иммуноферментный анализ (ИФА) | Набор реагентов и других связанных с ними материалов, предназначенный для использования при качественном и/или количественном скрининге множества антител, связанных с сахарным диабетом в клиническом образце с использованием метода иммуноферментного анализа (ИФА). Эти антитела могут включать в себя аутоиммунные антитела, направленные на инсулин, островковые клетки и/или декарбоксилазу глутаминовой кислоты (anti-GAD).
5.04. Реагенты/наборы для определения аналитов ИВД
5.04.02. Реагенты/наборы для биохимического анализа
| 198100 | 5. Медицинские изделия для in vitro диагностики (ИВД) | Множественные наркотики ИВД, набор, тонкослойная хроматография | Набор реагентов и других связанных с ними материалов, предназначенный для качественного и/или количественного определения одного или множества наркотиков (drugs of abuse) в клиническом образце с использованием метода тонкослойной хроматографии.
5.04. Реагенты/наборы для определения аналитов ИВД
5.04.02. Реагенты/наборы для биохимического анализа
| 198110 | 5. Медицинские изделия для in vitro диагностики (ИВД) | Множественные виды Ehrlichia spp. антитела класса иммуноглобулин G (IgG) ИВД, контрольный материал | Материал, используемый для подтверждения качества анализа, предназначенный для использования при качественном и/или количественном определении антител класса иммуноглобулин G (IgG) к одному или множеству видов бактерий Ehrlichia, которое может включать E. chaffeensis, E. sennetsu и/или E. canis в клиническом образце.
5.04. Реагенты/наборы для определения аналитов ИВД
5.04.01. Реагенты/наборы для анализа инфекционных агентов
| 198120 | 5. Медицинские изделия для in vitro диагностики (ИВД) | Множественные электролиты ИВД, калибратор | Материал, используемый для установления референтных значений для анализа, предназначенный для использования при количественном определении одного или множества электролитов в клиническом образце.
5.04. Реагенты/наборы для определения аналитов ИВД
5.04.02. Реагенты/наборы для биохимического анализа
| 198130 | 5. Медицинские изделия для in vitro диагностики (ИВД) | Множественные виды Enterococcus spp. определение изолята культуры ИВД, набор | Набор реагентов и других связанных с ними материалов, предназначенный для дифференциации и/или определения одного или множества видов бактерий Enterococcus, выделенных из клинического образца путем культивирования.
5.04. Реагенты/наборы для определения аналитов ИВД
5.04.01. Реагенты/наборы для анализа инфекционных агентов
| 198130 | 5. Медицинские изделия для in vitro диагностики (ИВД) | Множественные виды Enterococcus spp. определение изолята культуры ИВД, набор | Набор реагентов и других связанных с ними материалов, предназначенный для дифференциации и/или определения одного или множества видов бактерий Enterococcus, выделенных из клинического образца путем культивирования.
5.04. Реагенты/наборы для определения аналитов ИВД
5.04.08. Реагенты/наборы для определения микробных изолятов ИВД
| 198140 | 5. Медицинские изделия для in vitro диагностики (ИВД) | Множественные энтеровирусы антитела класса иммуноглобулин А (IgA) ИВД, калибратор | Материал, используемый для установления референтных значений для анализа, предназначенный для использования при качественном и/или количественном определении антител класса иммуноглобулин А (IgА) к одному или множественным серотипам энтеровирусов (Multiple enterovirus ) в клиническом образце. Энтеровирусы, предназначенные для определения, могут включать вирусы Коксаки типа А и В, полиовирусы, эховирусы и/или энтеровирусы 68-71.
5.04. Реагенты/наборы для определения аналитов ИВД
5.04.01. Реагенты/наборы для анализа инфекционных агентов
| 198150 | 5. Медицинские изделия для in vitro диагностики (ИВД) | Множественные энтеровирусы антитела класса иммуноглобулин М (IgМ) ИВД, реагент | Вещество или реактив, предназначенный для использования совместно с исходным изделием для ИВД для выполнения особой функции в анализе, который используется при качественном и/или количественном определении антител к множественным энтеровирусам (Multiple enterovirus) класса иммуноглобулин M (IgM) в клиническом образце. Энтеровирусы, предназначенные для определения, могут включать вирусы Коксаки типа А и В, полиовирусы, эховирусы и/или энтеровирусы 68-71.
5.04. Реагенты/наборы для определения аналитов ИВД
5.04.01. Реагенты/наборы для анализа инфекционных агентов
| 198160 | 5. Медицинские изделия для in vitro диагностики (ИВД) | Множественные экстрагируемые ядерные антигены ИВД, контрольный материал | Материал, используемый для установления референтных значений для анализа, предназначенный для использования при качественном и/или количественном скрининге одного или множества экстрагируемых ядерных антигенов (multiple extractable nuclear antigens (ENA)) в клиническом образце.
5.04. Реагенты/наборы для определения аналитов ИВД
5.04.02. Реагенты/наборы для биохимического анализа
| 198170 | 5. Медицинские изделия для in vitro диагностики (ИВД) | Множественные экстрагируемые ядерные антигены ИВД, набор, иммунофлуоресцентный анализ | Набор реактивов и других сопутствующих материалов, предназначенный для использования для качественного и/или количественного скрининга одного или нескольких экстрагируемых ядерных антигенов в клиническом образце, с помощью иммунофлуоресцентного метода анализа.
5.04. Реагенты/наборы для определения аналитов ИВД
5.04.02. Реагенты/наборы для биохимического анализа
| 198180 | 5. Медицинские изделия для in vitro диагностики (ИВД) | Антигены множественных видов фекальных паразитов ИВД, набор, прямой флуоресцентный анализ | Набор реагентов и других связанных с ними материалов, предназначенный для качественного и/или количественного определения антигенов одного или множества фекальных паразитов (например, виды Giardia, Entamoeba и Cryptosporidium) в клиническом образце методом прямого флуоресцентного анализа.
5.04. Реагенты/наборы для определения аналитов ИВД
5.04.01. Реагенты/наборы для анализа инфекционных агентов
| 198190 | 5. Медицинские изделия для in vitro диагностики (ИВД) | Множественные виды бактерий связанные с лихорадочными инфекциями антигены ИВД, калибратор | Материал, используемый для установления референтных значений для анализа, предназначенный для использования при качественном и/или количественном определении антигенов множества видов бактерий, связанных с лихорадочными инфекциями, в клиническом образце. Определеляемые бактерии могут включать Brucella, Salmonella и/или Rickettsia.
5.04. Реагенты/наборы для определения аналитов ИВД
5.04.01. Реагенты/наборы для анализа инфекционных агентов
| 198200 | 5. Медицинские изделия для in vitro диагностики (ИВД) | Множественные вирусы желудочно-кишечного тракта антигены ИВД, реагент | Вещество или реактив, предназначенный для использования совместно с исходным изделием для ИВД для выполнения особой функции в анализе, который используется при качественном и/или количественном определении антигенов одного или множества вирусов желудочно-кишечного тракта, которые могут включать аденовирус и/или ротавирус в клиническом образце.
5.04. Реагенты/наборы для определения аналитов ИВД
5.04.01. Реагенты/наборы для анализа инфекционных агентов
| 198210 | 5. Медицинские изделия для in vitro диагностики (ИВД) | Множественные виды грамотрицательных бактерий определение изолята культуры ИВД, набор | Набор реагентов и других связанных с ними материалов, предназначенный для дифференциации и/или идентификации одного или множества видов грамотрицательных бактерий, относящихся или не относящихся к семейству Enterobacteriaceae, выделенных из клинического образца путем культивирования.
5.04. Реагенты/наборы для определения аналитов ИВД
5.04.01. Реагенты/наборы для анализа инфекционных агентов
| 198210 | 5. Медицинские изделия для in vitro диагностики (ИВД) | Множественные виды грамотрицательных бактерий определение изолята культуры ИВД, набор | Набор реагентов и других связанных с ними материалов, предназначенный для дифференциации и/или идентификации одного или множества видов грамотрицательных бактерий, относящихся или не относящихся к семейству Enterobacteriaceae, выделенных из клинического образца путем культивирования.
5.04. Реагенты/наборы для определения аналитов ИВД
5.04.08. Реагенты/наборы для определения микробных изолятов ИВД
| 198220 | 5. Медицинские изделия для in vitro диагностики (ИВД) | Множественные подтипы гемоглобина ИВД, набор, калибратор | Материал, используемый для установления референтных значений для анализа, предназначенный для использования при качественном и/или количественном определении одного или множества подтипов гемоглобина (Multiple haemoglobin subtype) в клиническом образце.
5.04. Реагенты/наборы для определения аналитов ИВД
5.04.03. Реагенты/наборы для гематологического анализа
| 198230 | 5. Медицинские изделия для in vitro диагностики (ИВД) | Множественные вирусы геморрагической лихорадки нуклеиновая кислота ИВД, контрольный материал | Материал, используемый для подтверждения качества анализа, предназначенный для использования при качественном и/или количественном определении нуклеиновых кислот одного или множества вирусов, вызывающих геморрагическую лихорадку в клиническом образце. Вирусы, предназначенные для определения, могут включать вирус Марбург, вирус Эбола, вирус геморрагической лихорадки Крым-Конго, вирус лихорадки долины Рифт, вирус денге и/или вирус желтой лихорадки.
5.04. Реагенты/наборы для определения аналитов ИВД
5.04.01. Реагенты/наборы для анализа инфекционных агентов
| 198240 | 5. Медицинские изделия для in vitro диагностики (ИВД) | Множественные гемоксиметрические аналиты ИВД, реагент | Вещество или реактив, предназначенный для использования совместно с исходным изделием для ИВД с целью выполнения определенной функции в анализе, который используется при количественном определении одного или множества комплексов гемоглобина (haemoglobin complexes) в клиническом образце.
5.04. Реагенты/наборы для определения аналитов ИВД
5.04.02. Реагенты/наборы для биохимического анализа
| 198250 | 5. Медицинские изделия для in vitro диагностики (ИВД) | Множественные антигены нейтрофилов человека типирование ИВД, реагент | Вещество или реактив, предназначенный для использования совместно с исходным изделием для ИВД для выполнения особой функции в анализе, который используется для качественного и/или количественного определения одной или множества систем антигенов нейтрофилов человека (human neutrophil antigen (HNA) systems), которые могут включать HNA-1a, HNA-1b, HNA-1c, HNA-4a, HNA-4b, HNA-5a и/или HNA-5b, в клиническом образце.
5.04. Реагенты/наборы для определения аналитов ИВД
5.04.09. Реагенты/наборы для типирования тканей
| 198260 | 5. Медицинские изделия для in vitro диагностики (ИВД) | Множественные вирусы парагриппа антигены ИВД, калибратор | Материал, используемый для установления референтных значений для анализа, предназначенный для использования при качественном и/или количественном определении антигенов одного или множества штаммов вируса парагриппа (parainfluenza virus) в клиническом образце.
5.04. Реагенты/наборы для определения аналитов ИВД
5.04.01. Реагенты/наборы для анализа инфекционных агентов
| 198270 | 5. Медицинские изделия для in vitro диагностики (ИВД) | Множественные вирусы парагриппа антитела класса иммуноглобулин G (IgG) ИВД, реагент | Вещество или реактив, предназначенный для использования совместно с исходным изделием для ИВД для выполнения особой функции в анализе, который используется при качественном и/или количественном определении антител к одному или множеству штаммов вируса парагриппа (parainfluenza virus ) класса иммуноглобулин G (IgG) в клиническом образце.
5.04. Реагенты/наборы для определения аналитов ИВД
5.04.01. Реагенты/наборы для анализа инфекционных агентов
| 198280 | 5. Медицинские изделия для in vitro диагностики (ИВД) | Множественные антигены тромбоцитов человека типирование ИВД, набор, анализ нуклеиновых кислот | Набор реагентов и других связанных с ними материалов, предназначенный для качественного и/или количественного определения одной или множества систем антигенов тромбоцитов человека (human platelet antigen (HPA) systems), которые могут включать HPA-1, HPA-2, HPA-3, HPA-4, HPA-5 и/или HPA-15, в клиническом образце методом анализа нуклеиновых кислот.
5.04. Реагенты/наборы для определения аналитов ИВД
5.04.09. Реагенты/наборы для типирования тканей
| 198290 | 5. Медицинские изделия для in vitro диагностики (ИВД) | Множественные инфекции/TORCH-инфекции скрининг пренатальный/новорожденного ИВД, калибратор | Материал, используемый для установления референтных значений для анализа, предназначенный для качественного и/или количественного определения антител класса иммуноглобулин G (IgG) и/или иммуноглобулин M (IgM) к множеству организмов в клиническом образце, как часть пренатального скрининга или скрининга новорожденных (TORCH скрининг). Анализ предназначен для определения инфицирования возбудителями, которые могут включать Toxoplasma gondii, вирус краснухи (Rubella virus), цитомегаловирус (Cytomegalovirus (CMV)), вирус простого герпеса тип 1 (Herpes simplex virus 1 (HSV1)), вирус простого герпеса тип 2 (Herpes simplex virus 2 (HSV2)), вирус иммунодефицита человека 1 (ВИЧ 1) (human immunodeficiency virus 1 (HIV1)), корь (measles virus), вирус ветряной оспы (Varicella-zoster virus), вирус эпидемического паротита (Mumps virus) и/или Treponema pallidum.
5.04. Реагенты/наборы для определения аналитов ИВД
5.04.01. Реагенты/наборы для анализа инфекционных агентов
| 198300 | 5. Медицинские изделия для in vitro диагностики (ИВД) | Множественные лектины панель ИВД, набор,реакция агглютинации | Набор лектинов и других связанных с ними материалов, предназначенный для иммуногематологических исследований клинического образца с целью исследования и/или характеристики полиагглютинационной способности эритроцитов с использованием множества лектинов.
5.04. Реагенты/наборы для определения аналитов ИВД
5.04.06. Реагенты/наборы для иммуногематологического анализа
| 198310 | 5. Медицинские изделия для in vitro диагностики (ИВД) | Множественные виды Leptospira spp. антигены ИВД, реагент | Вещество или реактив, предназначенный для использования совместно с исходным изделием для ИВД для выполнения особой функции в анализе, который используется для качественного и/или количественного определения антигенов одного или множества видов бактерий Leptospira в клиническом образце.
5.04. Реагенты/наборы для определения аналитов ИВД
5.04.01. Реагенты/наборы для анализа инфекционных агентов
| 198320 | 5. Медицинские изделия для in vitro диагностики (ИВД) | Множественные виды Leptospira spp. антитела класса иммуноглобулин G (IgG)/IgM ИВД, реагент | Вещество или реактив, предназначенный для использования совместно с исходным изделием для ИВД для выполнения особой функции в анализе, который используется для качественного и/или количественного определения антител класса иммуноглобулин G (IgG) и иммуноглобулин M (IgM) к одному или множеству видов бактерий Leptospira в клиническом образце.
5.04. Реагенты/наборы для определения аналитов ИВД
5.04.01. Реагенты/наборы для анализа инфекционных агентов
| 198330 | 5. Медицинские изделия для in vitro диагностики (ИВД) | Множественные виды Leptospira spp. антитела класса иммуноглобулин М (IgМ) ИВД, набор, иммунофлуоресцентный анализ | Набор реагентов и других связанных с ними материалов, предназначенный для качественного и/или количественного определения антител класса иммуноглобулин M (IgM) к одному или множеству видов бактерий Leptospira в клиническом образце методом иммунофлуоресцентного анализа.
5.04. Реагенты/наборы для определения аналитов ИВД
5.04.01. Реагенты/наборы для анализа инфекционных агентов
| 198340 | 5. Медицинские изделия для in vitro диагностики (ИВД) | Множественные липидные аналиты ИВД, реагент | Вещество или реактив, предназначенный для использования совместно с исходным изделием для ИВД с целью выполнения определенной функции в анализе, который используется при количественном определении одного или множества липидных аналитов (lipid analytes), чтобы создать липидный профиль клинического образца.
5.04. Реагенты/наборы для определения аналитов ИВД
5.04.02. Реагенты/наборы для биохимического анализа
| 198350 | 5. Медицинские изделия для in vitro диагностики (ИВД) | Множественные цитокератиновые филаменты низкого молекулярного веса ИВД, реагент | Вещество или реактив, предназначенный для использования совместно с исходным изделием для ИВД для выполнения особой функции в анализе, который используется для качественного и/или количественного определения одного или множества цитокератиновых филаментов низкого молекулярного веса (low molecular weight (LMW) cytokeratin filaments) в клиническом образце.
5.04. Реагенты/наборы для определения аналитов ИВД
5.04.05. Реагенты/наборы для гистологического/цитологического анализа
| 198360 | 5. Медицинские изделия для in vitro диагностики (ИВД) | Множественные виды Mycobacterium spp. антигены ИВД, реагент | Вещество или реактив, предназначенный для использования совместно с исходным изделием для ИВД для выполнения особой функции в анализе, который используется для качественного и/или количественного определения антигенов одного или множества видов бактерий Mycobacterium в клиническом образце.
5.04. Реагенты/наборы для определения аналитов ИВД
5.04.01. Реагенты/наборы для анализа инфекционных агентов
| 198370 | 5. Медицинские изделия для in vitro диагностики (ИВД) | Множественные антитела связанные с миозитом ИВД, калибратор | Материал, который используется для установления известных ориентиров для ряда анализов, предназначенных для использования для качественного и/или количественного скрининга одного или множества антител, связанных с миозитом, в клиническом образце. Эти антитела могут включать в себя аутоиммунные антитела, направленные на Jo-1 (анти-Jo-1), рибонуклеарный белок (анти-RNP), полимиозит-склеродерму (анти-PM-SCL), Ku (анти-Ku) и/или митохондрий М2 (анти-Mi2).
5.04. Реагенты/наборы для определения аналитов ИВД
5.04.02. Реагенты/наборы для биохимического анализа
| 198380 | 5. Медицинские изделия для in vitro диагностики (ИВД) | Множественные виды Plasmodium spp. пул антигенов ИВД, контрольный материал | Материал, используемый для подтверждения качества анализа, предназначенный для использования при качественном и/или количественном определении антигенов одного или множества видов Plasmodium (малярийные плазмодии (malaria parasites)), за исключением P. falciparum, в клиническом образце.
5.04. Реагенты/наборы для определения аналитов ИВД
5.04.01. Реагенты/наборы для анализа инфекционных агентов
| 198390 | 5. Медицинские изделия для in vitro диагностики (ИВД) | Множественные виды Plasmodium spp. общие антитела ИВД, набор, иммуноферментный анализ (ИФА) | Набор реагентов и других связанных с ними материалов, предназначенный для использования при качественном и/или количественном определении общих антител к одному или множеству видов Plasmodium (малярийные плазмодии (malaria parasites) в клиническом образце методом иммуноферментного анализа (ИФА).
5.04. Реагенты/наборы для определения аналитов ИВД
5.04.01. Реагенты/наборы для анализа инфекционных агентов
| 198400 | 5. Медицинские изделия для in vitro диагностики (ИВД) | Множественные респираторные патогены антигены ИВД, реагент | Вещество или реактив, предназначенный для использования совместно с исходным изделием для ИВД для выполнения особой функции в анализе, который используется для качественного и/или количественного определения антигенов множества возбудителей респираторных заболеваний в клиническом образце. Определяемые возбудители могут включать вирус гриппа А (Influenza A), вирус гриппа B (Influenza B), синцитиальный респираторный вирус (respiratory syncytial virus) (RSV)) и/или виды Mycoplasma.
5.04. Реагенты/наборы для определения аналитов ИВД
5.04.01. Реагенты/наборы для анализа инфекционных агентов
| 198410 | 5. Медицинские изделия для in vitro диагностики (ИВД) | Нуклеиновые кислоты множественных видов бактерий, ассоциированных с респираторными заболеваниями ИВД, калибратор | Материал, используемый для установления референтных значений для анализа, предназначенный для использования при качественном и/или количественном определении нуклеиновых кислот одного или множества видов бактерий, связанных с респираторными заболеваниями, в клиническом образце. Определяемые бактерии могут включать Streptococcus pneumoniae, Haemophilus influenzae, Mycoplasma pneumoniae, Chlamydophila psittaci, C. pneumoniae (Chlamydia pneumoniae), Coxiella burnetii, Legionella pneumophila и/или Bordetella pertussis и другие.
5.04. Реагенты/наборы для определения аналитов ИВД
5.04.01. Реагенты/наборы для анализа инфекционных агентов
| 198420 | 5. Медицинские изделия для in vitro диагностики (ИВД) | Множественные бактерии респираторных заболеваний нуклеиновые кислоты ИВД, набор, анализ нуклеиновых кислот | Набор реагентов и других связанных с ними материалов, предназначенный для качественного и/или количественного определения нуклеиновых кислот одного или множества видов бактерий, связанных с респираторными заболеваниями, в клиническом образце методом анализа нуклеиновых кислот (NAT). Определяемые бактерии могут включать Streptococcus pneumoniae, Haemophilus influenzae, Mycoplasma pneumoniae, Chlamydophila psittaci, C. pneumoniae (Chlamydia pneumoniae), Coxiella burnetii, Legionella pneumophila и/или Bordetella pertussis и другие.
5.04. Реагенты/наборы для определения аналитов ИВД
5.04.01. Реагенты/наборы для анализа инфекционных агентов
| 198430 | 5. Медицинские изделия для in vitro диагностики (ИВД) | Множественные респираторные вирусы антигены ИВД, контрольный материал | Материал, используемый для подтверждения качества анализа, предназначенный для использования при качественном и/или количественном определении антигенов множественных респираторных вирусов (respiratory virus) в клиническом образце. Вирусы, предназначенные для определения, могут включать респираторный синцитиальный вирус, вирус гриппа, вирус парагриппа, метапневмовирус, коронавирусы, энтеровирусы, риновирусы и/или аденовирусы.
5.04. Реагенты/наборы для определения аналитов ИВД
5.04.01. Реагенты/наборы для анализа инфекционных агентов
| 198440 | 5. Медицинские изделия для in vitro диагностики (ИВД) | Множественные антитела связанные с ревматоидным артритом ИВД, калибратор | Материал, используемый для установления референтных значений для ряда анализов, предназначенный для использования при качественном и/или количественном скрининге одного или множества антител, связанных с ревматоидным артритом (rheumatoid arthritis-associated antibody), в клиническом образце. Эти антитела могут включать в себя аутоиммунные антитела, направленные на ревматоидный фактор (РФ) и/или циклический цитруллинированный пептид.
5.04. Реагенты/наборы для определения аналитов ИВД
5.04.02. Реагенты/наборы для биохимического анализа
| 198450 | 5. Медицинские изделия для in vitro диагностики (ИВД) | Множественные виды Rickettsia (группа пятнистой лихорадки) антигены ИВД, калибратор | Материал, используемый для установления референтных значений для анализа, предназначенный для качественного и/или количественного определения антигенов одного или множества видов риккетсий (rickettsial bacteria), связанных с пятнистой лихорадкой, в клиническом образце. Определяемые виды Rickettsia могут включать Rickettsia rickettsii, R. akari, R. conorii, R. sibirica, R. australis, R. japonica, R. africae, R. honei и/или R. felis.
5.04. Реагенты/наборы для определения аналитов ИВД
5.04.01. Реагенты/наборы для анализа инфекционных агентов
| 198460 | 5. Медицинские изделия для in vitro диагностики (ИВД) | Множественные виды Rickettsia spp. антитела иммуноглобулин G (IgG) группы пятнистой лихорадки ИВД, контрольный материал | Материал, используемый для подтверждения качества анализа, предназначенный для использования при качественном и/или количественном определении антител класса иммуноглобулин G (IgG) к одному или множеству видов бактерий, связанных с пятнистой лихорадкой, в клиническом образце. Определяемые виды Rickettsia могут включать Rickettsia rickettsii, R. akari, R. conorii, R. sibirica, R. australis, R. japonica, R. africae, R. honei и/или R. felis.
5.04. Реагенты/наборы для определения аналитов ИВД
5.04.01. Реагенты/наборы для анализа инфекционных агентов
| 198470 | 5. Медицинские изделия для in vitro диагностики (ИВД) | Множественные виды Rickettsia spp. общие антитела пятнистой лихорадки ИВД, набор, реакция связывания комплемента (РСК) | Набор реагентов и других связанных с ними материалов, предназначенный для качественного и/или количественного определения общих антител к одному или множеству видов бактерий, связанных с пятнистой лихорадкой, в клиническом образце с использованием реакции связывания комплемента (РСК). Определяемые виды Rickettsia могут включать Rickettsia rickettsii, R. akari, R. conorii, R. sibirica, R. australis, R. japonica, R. africae, R. honei и/или R. felis.
5.04. Реагенты/наборы для определения аналитов ИВД
5.04.01. Реагенты/наборы для анализа инфекционных агентов
| 198480 | 5. Медицинские изделия для in vitro диагностики (ИВД) | Множественные виды Rickettsia spp. (сыпной тиф) антитела иммуноглобулин M (IgM) ИВД, набор, иммунофлуоресцентный анализ | Набор реагентов и других связанных с ними материалов, предназначенный для качественного и/или количественного определения антител класса иммуноглобулин M (IgM) к одному или множеству видов бактерий, связанных с сыпным тифом, в клиническом образце методом иммунофлуоресцентного анализа. Определяемые виды Rickettsia могут включать Rickettsia typhi/R. mooseri, R. prowazekii и/или R. felis.
5.04. Реагенты/наборы для определения аналитов ИВД
5.04.01. Реагенты/наборы для анализа инфекционных агентов
| 198490 | 5. Медицинские изделия для in vitro диагностики (ИВД) | Множественные виды Rickettsia spp. нуклеиновые кислоты группы сыпного тифа ИВД, набор, анализ нуклеиновых кислот | Набор реагентов и других связанных с ними материалов, предназначенный для качественного и/или количественного определения определении нуклеиновых кислот одного или множества видов бактерий, связанных с сыпным тифом, в клиническом образце методом анализа нуклеиновых кислот (NAT). Определяемые виды Rickettsia могут включать Rickettsia typhi/R. mooseri, R. prowazekii и/или R. felis.
5.04. Реагенты/наборы для определения аналитов ИВД
5.04.01. Реагенты/наборы для анализа инфекционных агентов
| 198500 | 5. Медицинские изделия для in vitro диагностики (ИВД) | Множественные виды Rickettsia spp. общие антитела группы сыпного тифа ИВД, набор, иммунофлуоресцентный анализ | Набор реагентов и других связанных с ними материалов, предназначенный для качественного и/или количественного определения общих антител к одному или множеству видов бактерий, связанных с сыпным тифом, в клиническом образце методом иммунофлуоресцентного анализа. Определяемые виды Rickettsia могут включать Rickettsia typhi/R. mooseri, R. prowazekii и/или R. felis.
5.04. Реагенты/наборы для определения аналитов ИВД
5.04.01. Реагенты/наборы для анализа инфекционных агентов
| 198510 | 5. Медицинские изделия для in vitro диагностики (ИВД) | Множественные виды Salmonella антигены ИВД, набор, иммуноферментный анализ (ИФА) | Набор реагентов и других связанных с ними материалов, предназначенный для качественного и/или количественного определения антигенов множества видов бактерий Salmonella в клиническом образце методом иммуноферментного анализа (ИФА).
5.04. Реагенты/наборы для определения аналитов ИВД
5.04.01. Реагенты/наборы для анализа инфекционных агентов
| 198520 | 5. Медицинские изделия для in vitro диагностики (ИВД) | Множественные виды Salmonella spp. антитела класса иммуноглобулин G (IgG) ИВД, калибратор | Материал, используемый для установления референтных значений для анализа, предназначенный для использования при качественном и/или количественном определении антител класса иммуноглобулин G (IgG) к одному или множеству видов бактерий Salmonella в клиническом образце.
5.04. Реагенты/наборы для определения аналитов ИВД
5.04.01. Реагенты/наборы для анализа инфекционных агентов
| 198530 | 5. Медицинские изделия для in vitro диагностики (ИВД) | Множественные виды Salmonella общие антитела ИВД, контрольный материал | Материал, используемый для подтверждения качества анализа, предназначенный для использования при качественном и/или количественном определении общих антител к одному или множеству видов бактерий Salmonella в клиническом образце.
5.04. Реагенты/наборы для определения аналитов ИВД
5.04.01. Реагенты/наборы для анализа инфекционных агентов
| 198540 | 5. Медицинские изделия для in vitro диагностики (ИВД) | Множественные виды Shigella spp. антигены веротоксина 1 и 2 ИВД, реагент | Вещество или реактив, предназначенный для использования совместно с исходным изделием для ИВД для выполнения особой функции в анализе, который используется для качественного и/или количественного определения антигенов веротоксина 1 и/или веротоксина 2 одного или множества видов бактерий Shigella в клиническом образце.
5.04. Реагенты/наборы для определения аналитов ИВД
5.04.01. Реагенты/наборы для анализа инфекционных агентов
| 198550 | 5. Медицинские изделия для in vitro диагностики (ИВД) | Множественные виды бактерий Staphylococcus spp. определение изолята культуры ИВД,реагент | Вещество или реактив, предназначенный для использования совместно с исходным изделием для ИВД для выполнения особой функции в анализе, который используется для дифференциации и/или определения одного или множества видов бактерий Staphylococcus или сходных грамположительных каталазаположительных кокков, выделенных из клинического образца путем культивирования.
5.04. Реагенты/наборы для определения аналитов ИВД
5.04.01. Реагенты/наборы для анализа инфекционных агентов
| 198550 | 5. Медицинские изделия для in vitro диагностики (ИВД) | Множественные виды бактерий Staphylococcus spp. определение изолята культуры ИВД,реагент | Вещество или реактив, предназначенный для использования совместно с исходным изделием для ИВД для выполнения особой функции в анализе, который используется для дифференциации и/или определения одного или множества видов бактерий Staphylococcus или сходных грамположительных каталазаположительных кокков, выделенных из клинического образца путем культивирования.
5.04. Реагенты/наборы для определения аналитов ИВД
5.04.08. Реагенты/наборы для определения микробных изолятов ИВД
| 198560 | 5. Медицинские изделия для in vitro диагностики (ИВД) | Множественные стероидные гормоны ИВД, набор, масс-спектрометрический анализ | Набор реагентов и других связанных с ними материалов, предназначенный для качественного и/или количественного определения одного или множества стероидных гормонов (steroid hormone) в клиническом образце с использованием метода масс-спектрометрического анализа.
5.04. Реагенты/наборы для определения аналитов ИВД
5.04.02. Реагенты/наборы для биохимического анализа
| 198570 | 5. Медицинские изделия для in vitro диагностики (ИВД) | Множественные ткане-ассоциированные белки/опухолевые маркеры ИВД, реагент | Вещество или реактив, предназначенный для использования совместно с исходным изделием для ИВД с целью выполнения определенной функции в анализе, который используется при качественном и/или количественном определении одного или множества белков (proteins) или опухолевых маркеров (tumour markers), ассоциированных со специфическими тканями, в клиническом образце.
5.04. Реагенты/наборы для определения аналитов ИВД
5.04.02. Реагенты/наборы для биохимического анализа
| 198580 | 5. Медицинские изделия для in vitro диагностики (ИВД) | Множественные антитела связанные с васкулитом ИВД, контрольный материал | Материал, используемый для подтверждения качества анализа, предназначенный для качественного и/или количественного определения множественных антител, связанных с васкулитом (multiple antibodies associated with vasculitis), в клиническом образце. Анализируемые антитела могут включать аутоиммунные антитела, направленные на клубочковую базальную мембрану, антинейтрофильные цитоплазматические антитела к миелопероксидазе и/или антинейтрофильные цитоплазматические антитела к протеиназе 3.
5.04. Реагенты/наборы для определения аналитов ИВД
5.04.02. Реагенты/наборы для биохимического анализа
| 198590 | 5. Медицинские изделия для in vitro диагностики (ИВД) | Множественные виды Yersinia общие антитела ИВД, набор, иммуноферментный анализ (ИФА) | Набор реагентов и других связанных с ними материалов, предназначенный для качественного и/или количественного определения общих антител к одному или множеству видов бактерий Yersinia в клиническом образце методом иммуноферментного анализа (ИФА).
5.04. Реагенты/наборы для определения аналитов ИВД
5.04.01. Реагенты/наборы для анализа инфекционных агентов
| 198600 | 5. Медицинские изделия для in vitro диагностики (ИВД) | Анализатор мультиплексный ИВД, лабораторный, полуавтоматический | Лабораторный аппарат, работающий от сети (от сети переменного тока), предназначенный для качественного и/или количественного одновременного определения множественных химических и/или биологических маркеров в одном клиническом образце, используя иммунологический метод, который объединяет множество антител, расположенных на твердой поверхности (например, слайд, пластина, мембраны) или на микрочастицах. Он обычно включает систему для определения связанного антигена-мишени (например, хемилюминесцетный, флуоресцентный, фотометрический, магнитный детектор), совместно с программным обеспечением для подготовки образца, обработки данных и визуального отображения данных. Устройство работает при минимизированном участии оператора, некоторые (но не все) этапы анализа автоматизированы.
5.01. Анализаторы ИВД
5.01.05. Анализаторы иммунохимические
| 198610 | 5. Медицинские изделия для in vitro диагностики (ИВД) | Множественные виды Acanthamoeba антигены ИВД, реагент | Вещество или реактив, предназначенный для использования совместно с исходным изделием для ИВД для выполнения особой функции в анализе, который используется для качественного и/или количественного определения антигенов одного или множества видов свободноживущих амеб Acanthamoeba в клиническом образце.
5.04. Реагенты/наборы для определения аналитов ИВД
5.04.01. Реагенты/наборы для анализа инфекционных агентов
| 198620 | 5. Медицинские изделия для in vitro диагностики (ИВД) | Минимальная ингибирующая концентрация (МИК) множества антимикобактериальных препаратов ИВД, набор | Набор реагентов или тест-полосок и других связанных с ними материалов, содержащий множество антимикобактериальных препаратов в определенном градиенте концентраций, предназначенных для определения чувствительности микобактериальных микроорганизмов или минимальной ингибирующей концентрации (МИК) антимикобактериальных препаратов против определенных микобактерий, выделенных из клинического образца путем культивирования.
5.04. Реагенты/наборы для определения аналитов ИВД
5.04.08. Реагенты/наборы для определения микробных изолятов ИВД
| 198630 | 5. Медицинские изделия для in vitro диагностики (ИВД) | Множественные антинуклеарные антитела скрининг ИВД, набор, иммунофлуоресцентный анализ | Набор реактивов и других сопутствующих материалов, предназначенный для использования для качественного и/или количественного скрининга одного или нескольких антинуклеарных антител (ANA) в клиническом образце, с использованием метода иммунофлуоресцентного анализа.
5.04. Реагенты/наборы для определения аналитов ИВД
5.04.02. Реагенты/наборы для биохимического анализа
| 198640 | 5. Медицинские изделия для in vitro диагностики (ИВД) | Множественные аполипопротеины ИВД, контрольный материал | Материал, используемый для подтверждения качества анализа, предназначенный для использования при количественном определении одного или множества аполипопротеинов (apolipoprotein) в клиническом образце.
5.04. Реагенты/наборы для определения аналитов ИВД
5.04.02. Реагенты/наборы для биохимического анализа
| 198650 | 5. Медицинские изделия для in vitro диагностики (ИВД) | Арбовирусы антитела класса иммуноглобулин G (IgG) ИВД, контрольный материал | Материал, используемый для подтверждения качества анализа,предназначенный для использования при качественном и/или количественном определении антител к множественным арбовирусам (Multiple arbovirus) иммуноглобулин G (IgG) в клиническом образце.
5.04. Реагенты/наборы для определения аналитов ИВД
5.04.01. Реагенты/наборы для анализа инфекционных агентов
| 198660 | 5. Медицинские изделия для in vitro диагностики (ИВД) | Множественные виды Bartonella нуклеиновые кислоты ИВД, реагент | Вещество или реактив, предназначенный для использования совместно с исходным изделием для ИВД для выполнения особой функции в анализе, который используется для качественного и/или количественного определения нуклеиновых кислот, выделенных из Bartonella spp., которые могут включать B. henselae, B. bacilliformis and B. quintana, в клиническом образце.
5.04. Реагенты/наборы для определения аналитов ИВД
5.04.01. Реагенты/наборы для анализа инфекционных агентов
| 198670 | 5. Медицинские изделия для in vitro диагностики (ИВД) | Множественные аналиты газов крови ИВД, контрольный материал | Материал, используемый для подтверждения качества анализа, предназначенный для количественного определения одного или множества аналитов газов крови (multiple blood gas analytes) в клиническом образце.
5.04. Реагенты/наборы для определения аналитов ИВД
5.04.02. Реагенты/наборы для биохимического анализа
| 198680 | 5. Медицинские изделия для in vitro диагностики (ИВД) | Множественные аналиты газов крови ИВД, набор, ион-селективные электроды | Набор реагентов и других связанных с ними материалов, предназначенный для количественного определения одного или множества аналитов газов крови в клиническом образце с использованием метода ион-селективных электродов.
5.04. Реагенты/наборы для определения аналитов ИВД
5.04.02. Реагенты/наборы для биохимического анализа
| 198690 | 5. Медицинские изделия для in vitro диагностики (ИВД) | Множественные аналиты газов крови/гемоксиметрия/ электролиты ИВД, набор, комбинация методов анализа | Набор реагентов и других связанных с ними материалов, предназначенный для количественного определения множественных аналитов газов крови, гемоксиметрии и/или электролитов в клиническом образце с использованием комбинации методов ион-селективных электродов и гемооксиметрии. Определяемые аналиты могут включать парциальное давление кислорода (oxygen, pO2), парциальное давление углекислого газа (carbon dioxide, pCO2), pH, натрий (sodium), калий (potassium), ионизированный кальций (ionized calcium), хлорид (chloride), глюкозу (glucose), лактат (lactate), общий гемоглобин (total haemoglobin, totHb), гематокрит (haematocrit) и производные гемоглобина, такие как восстановленный гемоглобин (reduced haemoglobin, RHb), метгемоглобин (methaemoglobin, MetHb), сульфгемоглобин (sulfhaemoglobin, SHb).
5.04. Реагенты/наборы для определения аналитов ИВД
5.04.02. Реагенты/наборы для биохимического анализа
| 198690 | 5. Медицинские изделия для in vitro диагностики (ИВД) | Множественные аналиты газов крови/гемоксиметрия/ электролиты ИВД, набор, комбинация методов анализа | Набор реагентов и других связанных с ними материалов, предназначенный для количественного определения множественных аналитов газов крови, гемоксиметрии и/или электролитов в клиническом образце с использованием комбинации методов ион-селективных электродов и гемооксиметрии. Определяемые аналиты могут включать парциальное давление кислорода (oxygen, pO2), парциальное давление углекислого газа (carbon dioxide, pCO2), pH, натрий (sodium), калий (potassium), ионизированный кальций (ionized calcium), хлорид (chloride), глюкозу (glucose), лактат (lactate), общий гемоглобин (total haemoglobin, totHb), гематокрит (haematocrit) и производные гемоглобина, такие как восстановленный гемоглобин (reduced haemoglobin, RHb), метгемоглобин (methaemoglobin, MetHb), сульфгемоглобин (sulfhaemoglobin, SHb).
5.04. Реагенты/наборы для определения аналитов ИВД
5.04.03. Реагенты/наборы для гематологического анализа
| 198700 | 5. Медицинские изделия для in vitro диагностики (ИВД) | Множественные виды Bordetella нуклеиновые кислоты ИВД, реагент | Вещество или реактив, предназначенный для использования совместно с исходным изделием для ИВД для выполнения особой функции в анализе, который используется для качественного и/или количественного определения нуклеиновых кислот, выделенных из одного или множества видов бактерий Bordetella, которые могут включать B. pertussis, B. parapertussis и/или B. bronchiseptica, в клиническом образце.
5.04. Реагенты/наборы для определения аналитов ИВД
5.04.01. Реагенты/наборы для анализа инфекционных агентов
| 198710 | 5. Медицинские изделия для in vitro диагностики (ИВД) | Множественные виды Borrelia антитела класса иммуноглобулин A (IgA)/IgG/IgM ИВД, набор, иммунофлуоресцентный анализ | Набор реагентов и других связанных с ними материалов, предназначенный для качественного и/или количественного определения антител класса иммуноглобулин A (IgA), иммуноглобулин G (IgG) и/или иммуноглобулин M (IgM) к одному или множеству видов бактерий Borrelia в клиническом образце методом иммунофлуоресцентного анализа. Определяемые виды бактерий Borrelia могут включать B. afzelii, B. burgdorferi и/или B. garinii, связанные с болезнью Лайма.
5.04. Реагенты/наборы для определения аналитов ИВД
5.04.01. Реагенты/наборы для анализа инфекционных агентов
| 198720 | 5. Медицинские изделия для in vitro диагностики (ИВД) | Множественные виды Brucella антитела класса иммуноглобулин А (IgA) ИВД, реагент | Вещество или реактив, предназначенный для использования совместно с исходным изделием для ИВД для выполнения особой функции в анализе, который используется для качественного и/или количественного определения антител класса иммуноглобулин А (IgA) к одному или множеству видов бактерий Brucella в клиническом образце.
5.04. Реагенты/наборы для определения аналитов ИВД
5.04.01. Реагенты/наборы для анализа инфекционных агентов
| 198730 | 5. Медицинские изделия для in vitro диагностики (ИВД) | Множественные виды Brucella нуклеиновые кислоты ИВД, реагент | Вещество или реактив, предназначенный для использования совместно с исходным изделием для ИВД для выполнения особой функции в анализе, который используется для качественного и/или количественного определения нуклеиновых кислот, выделенных из одного или множества видов бактерий Brucella, в клиническом образце.
5.04. Реагенты/наборы для определения аналитов ИВД
5.04.01. Реагенты/наборы для анализа инфекционных агентов
| 198740 | 5. Медицинские изделия для in vitro диагностики (ИВД) | Множественные виды Campylobacter spp. определение антигенов изолята культуры ИВД, набор, реакция агглютинации | Набор реагентов и других связанных с ними материалов, предназначенный для качественного определения антигенов одного или множества видов бактерий Campylobacter, выделенных из клинического образца путем культивирования, методом агглютинации. Виды бактерий Campylobacter могут включать C. coli, C. fetus и/или C. jejuni.
5.04. Реагенты/наборы для определения аналитов ИВД
5.04.01. Реагенты/наборы для анализа инфекционных агентов
| 198740 | 5. Медицинские изделия для in vitro диагностики (ИВД) | Множественные виды Campylobacter spp. определение антигенов изолята культуры ИВД, набор, реакция агглютинации | Набор реагентов и других связанных с ними материалов, предназначенный для качественного определения антигенов одного или множества видов бактерий Campylobacter, выделенных из клинического образца путем культивирования, методом агглютинации. Виды бактерий Campylobacter могут включать C. coli, C. fetus и/или C. jejuni.
5.04. Реагенты/наборы для определения аналитов ИВД
5.04.08. Реагенты/наборы для определения микробных изолятов ИВД
| 198750 | 5. Медицинские изделия для in vitro диагностики (ИВД) | Множественные виды Campylobacter spp. нуклеиновые кислоты ИВД, калибратор | Материал, используемый для установления референтных значений для анализа, предназначенный для качественного и/или количественного определения нуклеиновых кислот, выделенных из одного или множества видов бактерий Campylobacter, которые могут включать C. coli, C. fetus и C. jejuni, в клиническом образце.
5.04. Реагенты/наборы для определения аналитов ИВД
5.04.01. Реагенты/наборы для анализа инфекционных агентов
| 198760 | 5. Медицинские изделия для in vitro диагностики (ИВД) | Множественные виды Candida антитела класса иммуноглобулин A (IgA)/IgG/IgM ИВД, контрольный материал | Материал, используемый для подтверждения качества анализа, предназначенный для использования при качественном и/или количественном определении антител класса иммуноглобулин A (IgA), иммуноглобулин G (IgG) и/или иммуноглобулин M (IgM) к одному или множеству видов дрожжей Candida в клиническом образце. Определяемые виды Candida могут включать Candida albicans, Candida krusei, Candida glabrata, Candida parapsilosis и/или Candida tropicalis.
5.04. Реагенты/наборы для определения аналитов ИВД
5.04.01. Реагенты/наборы для анализа инфекционных агентов
| 198770 | 5. Медицинские изделия для in vitro диагностики (ИВД) | Множественные виды Candida нуклеиновые кислоты ИВД, набор, анализ нуклеиновых кислот | Набор реагентов и других связанных с ними материалов, предназначенный для качественного и/или количественного определения нуклеиновых кислот, выделенных из одного или множества видов дрожжей Candida в клиническом образце методом анализа нуклеиновых кислот. Определяемые виды Candida могут включать Candida albicans, Candida dubliniensis, Candida glabrata, Candida kefyr, Candida krusei, Candida parapsilosis и/или Candida tropicalis.
5.04. Реагенты/наборы для определения аналитов ИВД
5.04.01. Реагенты/наборы для анализа инфекционных агентов
| 198780 | 5. Медицинские изделия для in vitro диагностики (ИВД) | Множественные СD-клеточные маркеры ИВД, калибратор | Материал, используемый для установления референтных значений для анализа, предназначенный для качественного и/или количественного определения множества кластеров дифференцировки (cluster of differentiation (CD)) в клиническом образце, включая определение процентного соотношения и/или перечня присутствующих специфических клеточных популяций.
5.04. Реагенты/наборы для определения аналитов ИВД
5.04.05. Реагенты/наборы для гистологического/цитологического анализа
| 198790 | 5. Медицинские изделия для in vitro диагностики (ИВД) | Множественные виды Chlamydia антитела класса иммуноглобулин А (IgA) ИВД, калибратор | Материал, используемый для установления референтных значений для анализа, предназначенный для качественного и/или количественного определения антител класса иммуноглобулин А (IgA) к одному или множеству видов бактерий Chlamydia в клиническом образце.
5.04. Реагенты/наборы для определения аналитов ИВД
5.04.01. Реагенты/наборы для анализа инфекционных агентов
| 198800 | 5. Медицинские изделия для in vitro диагностики (ИВД) | Множественные виды Chlamydia нуклеиновые кислоты ИВД, реагент | Вещество или реактив, предназначенный для использования совместно с исходным изделием для ИВД для выполнения особой функции в анализе, который используется для качественного и/или количественного определения нуклеиновых кислот, выделенных из одного или множества видов бактерий Chlamydia, которые могут включать C. pneumoniae, C. psittaci и C. trachomatis, в клиническом образце.
5.04. Реагенты/наборы для определения аналитов ИВД
5.04.01. Реагенты/наборы для анализа инфекционных агентов
| 198810 | 5. Медицинские изделия для in vitro диагностики (ИВД) | Множественные аналиты клинической химии ИВД, калибратор | Материал, используемый для установления референтных значений для анализа, предназначенный для использования при качественном и/или количественном определении множественных аналитов клинической химии (multiple clinical chemistry analytes), которые совместно образуют полноценный биохимический профиль.
5.04. Реагенты/наборы для определения аналитов ИВД
5.04.02. Реагенты/наборы для биохимического анализа
| 198820 | 5. Медицинские изделия для in vitro диагностики (ИВД) | Множественные компоненты комплемента ИВД, контрольный материал | Материал, используемый для подтверждения качества анализа, предназначенный для использования при количественном определении одного или множества компонентов системы комплемента (multiple complement component) в клиническом образце.
5.04. Реагенты/наборы для определения аналитов ИВД
5.04.02. Реагенты/наборы для биохимического анализа
| 198830 | 5. Медицинские изделия для in vitro диагностики (ИВД) | Множественные вирусы Коксаки антигены ИВД, набор, иммуноферментный анализ (ИФА) | Набор реагентов и других связанных с ними материалов, предназначенный для использования при качественном и/или количественном определении одного или множества антигенов вируса Коксаки (Multiple Coxsackie virus) из серотипов А1-А24 и В1-В6 в клиническом образце методом иммуноферментного анализа (ИФА).
5.04. Реагенты/наборы для определения аналитов ИВД
5.04.01. Реагенты/наборы для анализа инфекционных агентов
| 198840 | 5. Медицинские изделия для in vitro диагностики (ИВД) | Множественные виды dermatophyte spp. определение изолята культуры ИВД, набор | Набор реагентов и других связанных с ними материалов, предназначенных для дифференциации и/или идентификации одного или множества видов дематофитов (dermatophyte species) или других грибов, выделенных из клинического образца.
5.04. Реагенты/наборы для определения аналитов ИВД
5.04.01. Реагенты/наборы для анализа инфекционных агентов
| 198840 | 5. Медицинские изделия для in vitro диагностики (ИВД) | Множественные виды dermatophyte spp. определение изолята культуры ИВД, набор | Набор реагентов и других связанных с ними материалов, предназначенных для дифференциации и/или идентификации одного или множества видов дематофитов (dermatophyte species) или других грибов, выделенных из клинического образца.
5.04. Реагенты/наборы для определения аналитов ИВД
5.04.08. Реагенты/наборы для определения микробных изолятов ИВД
| 198850 | 5. Медицинские изделия для in vitro диагностики (ИВД) | Множественные виды dermatophyte spp. определение изолята культуры ИВД, реагент | Вещество или реактив, предназначенный для использования совместно с исходным изделием для ИВД для выполнения особой функции в анализе, который используется для дифференциации и/или определения одного или множества видов дерматофитов (dermatophyte) или других грибов, выделенных из клинического образца путем культивирования.
5.04. Реагенты/наборы для определения аналитов ИВД
5.04.01. Реагенты/наборы для анализа инфекционных агентов
| 198850 | 5. Медицинские изделия для in vitro диагностики (ИВД) | Множественные виды dermatophyte spp. определение изолята культуры ИВД, реагент | Вещество или реактив, предназначенный для использования совместно с исходным изделием для ИВД для выполнения особой функции в анализе, который используется для дифференциации и/или определения одного или множества видов дерматофитов (dermatophyte) или других грибов, выделенных из клинического образца путем культивирования.
5.04. Реагенты/наборы для определения аналитов ИВД
5.04.08. Реагенты/наборы для определения микробных изолятов ИВД
| 198860 | 5. Медицинские изделия для in vitro диагностики (ИВД) | Множественные антитела, ассоциированные с сахарным диабетом ИВД, набор, мультиплексный анализ | Набор реагентов и других связанных с ними материалов, предназначенный для качественного и/или количественного определения множественных антител, ассоциированных с сахарным диабетом, в клиническом образце с использованием метода мультиплексного анализа. Эти антитела могут включать в себя аутоиммунные антитела, направленные на инсулин островковых клеток и/или декарбоксилазу глутаминовой кислоты (анти-GAD).
5.04. Реагенты/наборы для определения аналитов ИВД
5.04.02. Реагенты/наборы для биохимического анализа
| 198870 | 5. Медицинские изделия для in vitro диагностики (ИВД) | Множественные наркотики ИВД, набор, жидкостная хроматография | Набор реагентов и других связанных с ними материалов, предназначенный для качественного и/или количественного определения одного или множества наркотиков (drugs of abuse) в клиническом образце с использованием метода жидкостной хроматографии.
5.04. Реагенты/наборы для определения аналитов ИВД
5.04.02. Реагенты/наборы для биохимического анализа
| 198880 | 5. Медицинские изделия для in vitro диагностики (ИВД) | Множественные виды Ehrlichia spp. антитела класса иммуноглобулин G (IgG) ИВД, реагент | Вещество или реактив, предназначенный для использования совместно с исходным изделием для ИВД для выполнения особой функции в анализе, который используется для качественного и/или количественного определения антител класса иммуноглобулин G (IgG) к одному или множеству риккетсиозных видов бактерий Ehrlichia, которое может включать E. chaffeensis, E. sennetsu и/или E. canis в клиническом образце.
5.04. Реагенты/наборы для определения аналитов ИВД
5.04.01. Реагенты/наборы для анализа инфекционных агентов
| 198890 | 5. Медицинские изделия для in vitro диагностики (ИВД) | Множественные электролиты ИВД, контрольный материал | Материал, используемый для подтверждения качества анализа, предназначенный для использования при количественном определении одного или множества электролитов в клиническом образце.
5.04. Реагенты/наборы для определения аналитов ИВД
5.04.02. Реагенты/наборы для биохимического анализа
| 198900 | 5. Медицинские изделия для in vitro диагностики (ИВД) | Множественные виды Enterococcus spp. определение изолята культуры ИВД, реагент | Вещество или реактив, предназначенный для использования совместно с исходным изделием для ИВД для выполнения особой функции в анализе, который используется для дифференциации и/или определения одного или множества видов бактерий Enterococcus, выделенных из клинического образца путем культивирования.
5.04. Реагенты/наборы для определения аналитов ИВД
5.04.01. Реагенты/наборы для анализа инфекционных агентов
| 198900 | 5. Медицинские изделия для in vitro диагностики (ИВД) | Множественные виды Enterococcus spp. определение изолята культуры ИВД, реагент | Вещество или реактив, предназначенный для использования совместно с исходным изделием для ИВД для выполнения особой функции в анализе, который используется для дифференциации и/или определения одного или множества видов бактерий Enterococcus, выделенных из клинического образца путем культивирования.
5.04. Реагенты/наборы для определения аналитов ИВД
5.04.08. Реагенты/наборы для определения микробных изолятов ИВД
| 198910 | 5. Медицинские изделия для in vitro диагностики (ИВД) | Множественные энтеровирусы антитела класса иммуноглобулин А (IgA) ИВД, контрольный материал | Материал, используемый для подтверждения качества анализа, предназначенный для использования при качественном и/или количественном определении антител класса иммуноглобулин А (IgА) к одному или множественным серотипам энтеровирусов (Multiple enterovirus ) в клиническом образце. Энтеровирусы, предназначенные для определения, могут включать вирусы Коксаки типа А и В, полиовирусы, эховирусы и/или энтеровирусы 68-71.
5.04. Реагенты/наборы для определения аналитов ИВД
5.04.01. Реагенты/наборы для анализа инфекционных агентов
| 198920 | 5. Медицинские изделия для in vitro диагностики (ИВД) | Множественные экстрагируемые ядерные антигены ИВД, набор, иммуноферментный анализ (ИФА) | Набор реагентов и других связанных с ними материалов, предназначенный для качественного и/или количественного определения одного или множества экстрагируемых ядерных антигенов (multiple extractable nuclear antigens (ENA)) в клиническом образце методом иммуноферментного анализа (ИФА).
5.04. Реагенты/наборы для определения аналитов ИВД
5.04.02. Реагенты/наборы для биохимического анализа
| 198930 | 5. Медицинские изделия для in vitro диагностики (ИВД) | Антигены множественных видов фекальных паразитов ИВД, набор, иммунохроматографический анализ | Набор реагентов и других связанных с ними материалов, предназначенный для качественного и/или количественного определения антигенов одного или множества фекальных паразитов (например, виды Giardia, Entamoeba и Cryptosporidium) в клиническом образце методом иммунохроматографического анализа.
5.04. Реагенты/наборы для определения аналитов ИВД
5.04.01. Реагенты/наборы для анализа инфекционных агентов
| 198940 | 5. Медицинские изделия для in vitro диагностики (ИВД) | Множественные виды бактерий связанные с лихорадочными инфекциями антигены ИВД, реагент | Вещество или реактив, предназначенный для использования совместно с исходным изделием для ИВД для выполнения особой функции в анализе, который используется для качественного и/или количественного определения антигенов множества видов бактерий, связанных с лихорадочными инфекциями, в клиническом образце. Определеляемые бактерии могут включать Brucella, Salmonella и/или Rickettsia.
5.04. Реагенты/наборы для определения аналитов ИВД
5.04.01. Реагенты/наборы для анализа инфекционных агентов
| 198950 | 5. Медицинские изделия для in vitro диагностики (ИВД) | Множественные виды грамотрицательных бактерий определение изолята культуры ИВД, реагент | Вещество или реактив, предназначенный для использования совместно с исходным изделием для ИВД для выполнения особой функции в анализе, который используется для дифференциации и/или идентификации одного или множества видов грамотрицательных бактерий, относящихся или не относящихся к семейству Enterobacteriaceae, выделенных из клинического образца путем культивирования.
5.04. Реагенты/наборы для определения аналитов ИВД
5.04.01. Реагенты/наборы для анализа инфекционных агентов
| 198950 | 5. Медицинские изделия для in vitro диагностики (ИВД) | Множественные виды грамотрицательных бактерий определение изолята культуры ИВД, реагент | Вещество или реактив, предназначенный для использования совместно с исходным изделием для ИВД для выполнения особой функции в анализе, который используется для дифференциации и/или идентификации одного или множества видов грамотрицательных бактерий, относящихся или не относящихся к семейству Enterobacteriaceae, выделенных из клинического образца путем культивирования.
5.04. Реагенты/наборы для определения аналитов ИВД
5.04.08. Реагенты/наборы для определения микробных изолятов ИВД
| 198960 | 5. Медицинские изделия для in vitro диагностики (ИВД) | Множественные подтипы гемоглобина ИВД, , контрольный материал | Материал, используемый для подтверждения качества анализа, предназначенный для использования при качественном и/или количественном определении одного или множества подтипов гемоглобина (Multiple haemoglobin subtype) в клиническом образце.
5.04. Реагенты/наборы для определения аналитов ИВД
5.04.03. Реагенты/наборы для гематологического анализа
| 198970 | 5. Медицинские изделия для in vitro диагностики (ИВД) | Множественные вирусы геморрагической лихорадки нуклеиновая кислота ИВД, калибратор | Материал, используемый для установления референтных значений для анализа, предназначенный для использования при качественном и/или количественном определении нуклеиновых кислот одного или множества вирусов, вызывающих геморрагическую лихорадку в клиническом образце. Вирусы, предназначенные для определения, могут включать вирус Марбург, вирус Эбола, вирус геморрагической лихорадки Крым-Конго, вирус лихорадки долины Рифт, вирус денге и/или вирус желтой лихорадки.
5.04. Реагенты/наборы для определения аналитов ИВД
5.04.01. Реагенты/наборы для анализа инфекционных агентов
| 198980 | 5. Медицинские изделия для in vitro диагностики (ИВД) | Множественные цитокератиновые высокомолекулярные филаменты ИВД, набор, иммуногистохимическая реакция с ферментной меткой | Набор реагентов и других связанных с ними материалов, предназначенный для качественного и/или количественного определения одного или множества цитокератиновых филаментов высокого молекулярного веса (high molecular weight (HMW) cytokeratin filaments) в клиническом образце методом ферментного иммуногистохимического окрашивания.
5.04. Реагенты/наборы для определения аналитов ИВД
5.04.05. Реагенты/наборы для гистологического/цитологического анализа
| 198990 | 5. Медицинские изделия для in vitro диагностики (ИВД) | Множественные гормоны человека ИВД, контрольный материал | Материал, используемый для подтверждения качества анализа, предназначенный для использования при качественном и/или количественном определении множественных гормонов человека (multiple human hormone) в клиническом образце.
5.04. Реагенты/наборы для определения аналитов ИВД
5.04.02. Реагенты/наборы для биохимического анализа
| 199000 | 5. Медицинские изделия для in vitro диагностики (ИВД) | Множественные вирусы парагриппа антигены ИВД, контрольный материал | Материал, используемый для подтверждения качества анализа, предназначенный для использования при качественном и/или количественном определении антигенов одного или множества штаммов вируса парагриппа (parainfluenza virus) в клиническом образце.
5.04. Реагенты/наборы для определения аналитов ИВД
5.04.01. Реагенты/наборы для анализа инфекционных агентов
| 199010 | 5. Медицинские изделия для in vitro диагностики (ИВД) | Множественные вирусы парагриппа антитела класса иммуноглобулин А (IgA) ИВД, набор, иммуноферментный анализ (ИФА) | Набор реагентов и других связанных с ними материалов, предназначенный для использования при качественном и/или количественном определении антител к одному или множеству штаммов вируса парагриппа (parainfluenza virus ) класса иммуноглобулин А (IgА) в клиническом образце методом иммуноферметного анализа (ИФА).
5.04. Реагенты/наборы для определения аналитов ИВД
5.04.01. Реагенты/наборы для анализа инфекционных агентов
| 199020 | 5. Медицинские изделия для in vitro диагностики (ИВД) | Множественные антигены тромбоцитов человека типирование ИВД, набор, реакция агглютинации | Набор реагентов и других связанных с ними материалов, предназначенный для качественного и/или количественного определения одной или множества систем антигенов тромбоцитов человека (human platelet antigen (HPA) systems), которые могут включать HPA-1, HPA-2, HPA-3, HPA-4, HPA-5 и/или HPA-15, в клиническом образце методом агглютинации.
5.04. Реагенты/наборы для определения аналитов ИВД
5.04.09. Реагенты/наборы для типирования тканей
| 199030 | 5. Медицинские изделия для in vitro диагностики (ИВД) | Множественные инфекции/TORCH-инфекции скрининг пренатальный/новорожденного ИВД, контрольный материал | Материал, используемый для подтверждения качества анализа, предназначенный для использования при качественном и/или количественном определении антител класса иммуноглобулин G (IgG) и/или иммуноглобулин M (IgM) к множеству организмов в клиническом образце, как часть пренатального скрининга или скрининга новорожденных (TORCH скрининг). Анализ предназначен для определения инфицирования возбудителями, которые могут включать Toxoplasma gondii, вирус краснухи (Rubella virus), цитомегаловирус (Cytomegalovirus (CMV)), вирус простого герпеса тип 1 (Herpes simplex virus 1 (HSV1)), вирус простого герпеса тип 2 (Herpes simplex virus 2 (HSV2)), вирус иммунодефицита человека 1 (ВИЧ 1) (human immunodeficiency virus 1 (HIV1)), корь (measles virus), вирус ветряной оспы (Varicella-zoster virus), вирус эпидемического паротита (Mumps virus) и/или Treponema pallidum.
5.04. Реагенты/наборы для определения аналитов ИВД
5.04.01. Реагенты/наборы для анализа инфекционных агентов
| 199040 | 5. Медицинские изделия для in vitro диагностики (ИВД) | Множественные виды Leptospira spp. антитела класса иммуноглобулин М (IgМ) ИВД, набор, иммуноферментный анализ (ИФА) | Набор реагентов и других связанных с ними материалов, предназначенный для качественного и/или количественного определения антител класса иммуноглобулин M (IgM) к одному или множеству видов бактерий Leptospira в клиническом образце методом иммуноферментного анализа (ИФА).
5.04. Реагенты/наборы для определения аналитов ИВД
5.04.01. Реагенты/наборы для анализа инфекционных агентов
| 199050 | 5. Медицинские изделия для in vitro диагностики (ИВД) | Множественные виды Leptospira spp. нуклеиновые кислоты ИВД, набор, анализ нуклеиновых кислот | Набор реагентов и других связанных с ними материалов, предназначенный для качественного и/или количественного определения нуклеиновых кислот одного или множества видов бактерий Leptospira в клиническом образце методом анализа нуклеиновых кислот (NAT).
5.04. Реагенты/наборы для определения аналитов ИВД
5.04.01. Реагенты/наборы для анализа инфекционных агентов
| 199060 | 5. Медицинские изделия для in vitro диагностики (ИВД) | Множественные виды Leptospira spp. общие антитела ИВД, набор, реакция агглютинации | Набор реагентов и других связанных с ними материалов, предназначенный для качественного и/или количественного определения общих антител к одному или множеству видов бактерий Leptospira в клиническом образце методом агглютинации.
5.04. Реагенты/наборы для определения аналитов ИВД
5.04.01. Реагенты/наборы для анализа инфекционных агентов
| 199070 | 5. Медицинские изделия для in vitro диагностики (ИВД) | Множественные передаваемые членистоногими флавивирусы антитела ИВД, набор, иммунофлуоресцентный анализ | Набор реагентов и других связанных с ними материалов, предназначенный для качественного и/или количественного определения антител к множественным передаваемым членистоногими флавивирусам (flavivirus) в клиническом образце методом иммунофлуоресцентного анализа.
5.04. Реагенты/наборы для определения аналитов ИВД
5.04.01. Реагенты/наборы для анализа инфекционных агентов
| 199080 | 5. Медицинские изделия для in vitro диагностики (ИВД) | Множественные виды Mycobacterium spp. определение изолята культуры ИВД, набор | Набор реаентов и других связанных с ними материалов, предназначенных для дифференциации и/или идентификации одного или множества видов Mycobacterium bacteria, выделенных из клинического образца.
5.04. Реагенты/наборы для определения аналитов ИВД
5.04.01. Реагенты/наборы для анализа инфекционных агентов
| 199080 | 5. Медицинские изделия для in vitro диагностики (ИВД) | Множественные виды Mycobacterium spp. определение изолята культуры ИВД, набор | Набор реаентов и других связанных с ними материалов, предназначенных для дифференциации и/или идентификации одного или множества видов Mycobacterium bacteria, выделенных из клинического образца.
5.04. Реагенты/наборы для определения аналитов ИВД
5.04.08. Реагенты/наборы для определения микробных изолятов ИВД
| 199090 | 5. Медицинские изделия для in vitro диагностики (ИВД) | Множественные виды Mycobacterium нуклеиновые кислоты ИВД, калибратор | Материал, используемый для установления референтных значений для анализа, предназначенный для качественного и/или количественного определения нуклеиновых кислот, выделенных из одного или множества видов бактерий Mycobacterium, в клиническом образце.
5.04. Реагенты/наборы для определения аналитов ИВД
5.04.01. Реагенты/наборы для анализа инфекционных агентов
| 199100 | 5. Медицинские изделия для in vitro диагностики (ИВД) | Множественные виды Mycobacterium нуклеиновые кислоты ИВД, набор, анализ на биочипах | Набор реагентов и других связанных с ними материалов, предназначенный для качественного и/или количественного определения нуклеиновых кислот, выделенных из одного или множества видов бактерий Mycobacterium, в клиническом образце методом анализа на биочипах.
5.04. Реагенты/наборы для определения аналитов ИВД
5.04.01. Реагенты/наборы для анализа инфекционных агентов
| 199110 | 5. Медицинские изделия для in vitro диагностики (ИВД) | Множественные антитела связанные с миозитом ИВД, контрольный материал | Материал, используемый для подтверждения качества анализа, предназначенного для качественного и/или количественного определения одного или множества антител, связанных с миозитом, в клиническом образце. Эти антитела могут включать в себя аутоиммунные антитела, направленные на Jo-1 (анти-Jo-1), рибонуклеарный белок (анти-RNP), полимиозит-склеродерму (анти-PM-SCL), Ku (анти-Ku) и/или митохондрий М2 (анти-Mi2).
5.04. Реагенты/наборы для определения аналитов ИВД
5.04.02. Реагенты/наборы для биохимического анализа
| 199120 | 5. Медицинские изделия для in vitro диагностики (ИВД) | Множественные виды Plasmodium spp. пул антигенов ИВД, реагент | Вещество или реактив, предназначенный для использования совместно с исходным изделием для ИВД для выполнения особой функции в анализе, который используется для качественного и/или количественного определенияантигенов одного или множества видов Plasmodium (малярийные плазмодии (malaria parasites)), за исключением P. falciparum, в клиническом образце.
5.04. Реагенты/наборы для определения аналитов ИВД
5.04.01. Реагенты/наборы для анализа инфекционных агентов
| 199130 | 5. Медицинские изделия для in vitro диагностики (ИВД) | Множественные виды Plasmodium spp. общие антитела ИВД, калибратор | Материал, используемый для установления референтных значений для анализа, предназначенный для качественного и/или количественного определения общих антител к одному или множеству видов Plasmodium (малярийные плазмодии (malaria parasites) в клиническом образце.
5.04. Реагенты/наборы для определения аналитов ИВД
5.04.01. Реагенты/наборы для анализа инфекционных агентов
| 199140 | 5. Медицинские изделия для in vitro диагностики (ИВД) | Множественные респираторные вирусы антигены ИВД, реагент | Вещество или реактив, предназначенный для использования совместно с исходным изделием для ИВД для выполнения особой функции в анализе, который используется при качественном и/или количественном определении антигенов множественных респираторных вирусов (respiratory virus) в клиническом образце методом мультиплексного анализа. Вирусы, предназначенные для определения, могут включать респираторный синцитиальный вирус, вирус гриппа, вирус парагриппа, метапневмовирус, коронавирусы, энтеровирусы, риновирусы и/или аденовирусы.
5.04. Реагенты/наборы для определения аналитов ИВД
5.04.01. Реагенты/наборы для анализа инфекционных агентов
| 199150 | 5. Медицинские изделия для in vitro диагностики (ИВД) | Множественные антитела связанные с ревматоидным артритом ИВД, контрольный материал | Материал, используемый для подтверждения качества анализа, предназначенный для использования при качественном и/или количественном скрининге одного или множества антител, связанных с ревматоидным артритом (rheumatoid arthritis-associated antibody), в клиническом образце. Анализируемые антитела могут включать в себя аутоиммунные антитела, направленные на ревматоидный фактор (РФ) и/или циклический цитруллинированный пептид.
5.04. Реагенты/наборы для определения аналитов ИВД
5.04.02. Реагенты/наборы для биохимического анализа
| 199160 | 5. Медицинские изделия для in vitro диагностики (ИВД) | Множественные виды Rickettsia (группа пятнистой лихорадки) антигены ИВД, контрольный материал | Материал, используемый для подтверждения качества анализа, предназначенный для использования при качественном и/или количественном определении антигенов одного или множества видов риккетсий (rickettsial bacteria), связанных с пятнистой лихорадкой, в клиническом образце. Определяемые виды Rickettsia могут включать Rickettsia rickettsii, R. akari, R. conorii, R. sibirica, R. australis, R. japonica, R. africae, R. honei и/или R. felis.
5.04. Реагенты/наборы для определения аналитов ИВД
5.04.01. Реагенты/наборы для анализа инфекционных агентов
| 199170 | 5. Медицинские изделия для in vitro диагностики (ИВД) | Множественные виды Rickettsia spp. антитела класса иммуноглобулин G (IgG) группы пятнистой лихорадки ИВД, реагент | Вещество или реактив, предназначенный для использования совместно с исходным изделием для ИВД для выполнения особой функции в анализе, который используется для качественного и/или количественного определения антител класса иммуноглобулин G (IgG) к одному или множеству видов бактерий, связанных с пятнистой лихорадкой, в клиническом образце. Определяемые виды Rickettsia могут включать Rickettsia rickettsii, R. akari, R. conorii, R. sibirica, R. australis, R. japonica, R. africae, R. honei и/или R. felis.
5.04. Реагенты/наборы для определения аналитов ИВД
5.04.01. Реагенты/наборы для анализа инфекционных агентов
| 199180 | 5. Медицинские изделия для in vitro диагностики (ИВД) | Множественные виды Rickettsia spp. общие антитела группы пятнистой лихорадки ИВД, набор, реакция агглютинации | Набор реагентов и других связанных с ними материалов, предназначенный для качественного и/или количественного определения общих антител к одному или множеству видов бактерий, связанных с пятнистой лихорадкой, в клиническом образце методом агглютинации. Определяемые виды Rickettsia могут включать Rickettsia rickettsii, R. akari, R. conorii, R. sibirica, R. australis, R. japonica, R. africae, R. honei и/или R. felis.
5.04. Реагенты/наборы для определения аналитов ИВД
5.04.01. Реагенты/наборы для анализа инфекционных агентов
| 199190 | 5. Медицинские изделия для in vitro диагностики (ИВД) | Множественные виды Rickettsia spp. антитела класса иммуноглобулин M (IgM) группы сыпного тифа ИВД, калибратор | Материал, используемый для установления референтных значений для анализа, предназначенный для использования при качественном и/или количественном определении антител класса иммуноглобулин M (IgM) к одному или множеству видов бактерий, связанных с сыпным тифом, в клиническом образце. Определяемые виды Rickettsia могут включать Rickettsia typhi/R. mooseri, R. prowazekii и/или R. felis.
5.04. Реагенты/наборы для определения аналитов ИВД
5.04.01. Реагенты/наборы для анализа инфекционных агентов
| 199200 | 5. Медицинские изделия для in vitro диагностики (ИВД) | Множественные виды Rickettsia spp. нуклеиновые кислоты группы сыпного тифа ИВД, калибратор | Материал, используемый для установления референтных значений для анализа, предназначенный для использования при качественном и/или количественном определении нуклеиновых кислот одного или множества видов бактерий, связанных с сыпным тифом, в клиническом образце. Определяемые виды Rickettsia могут включать Rickettsia typhi/R. mooseri, R. prowazekii и/или R. felis.
5.04. Реагенты/наборы для определения аналитов ИВД
5.04.01. Реагенты/наборы для анализа инфекционных агентов
| 199210 | 5. Медицинские изделия для in vitro диагностики (ИВД) | Множественные виды Rickettsia spp. общие антитела группы сыпного тифа ИВД, набор, иммуноблот | Набор реагентов и других связанных с ними материалов, предназначенный для качественного и/или количественного определения общих антител к одному или множеству видов бактерий, связанных с сыпным тифом, в клиническом образце методом иммуноблота. Определяемые виды Rickettsia могут включать Rickettsia typhi/R. mooseri, R. prowazekii и/или R. felis.
5.04. Реагенты/наборы для определения аналитов ИВД
5.04.01. Реагенты/наборы для анализа инфекционных агентов
| 199220 | 5. Медицинские изделия для in vitro диагностики (ИВД) | Множественные виды Salmonella антигены ИВД, калибратор | Материал, используемый для установления референтных значений для анализа, предназначенный для качественного и/или количественного определения антигенов одного или множества видов бактерий Salmonella в клиническом образце.
5.04. Реагенты/наборы для определения аналитов ИВД
5.04.01. Реагенты/наборы для анализа инфекционных агентов
| 199230 | 5. Медицинские изделия для in vitro диагностики (ИВД) | Множественные виды Salmonella spp. антитела класса иммуноглобулин G (IgG) ИВД, контрольный материал | Материал, используемый для подтверждения качества анализа, предназначенный для использования при качественном и/или количественном определении антител класса иммуноглобулин G (IgG) к одному или множеству видов бактерий Salmonella в клиническом образце.
5.04. Реагенты/наборы для определения аналитов ИВД
5.04.01. Реагенты/наборы для анализа инфекционных агентов
| 199240 | 5. Медицинские изделия для in vitro диагностики (ИВД) | Множественные виды Salmonella общие антитела ИВД, реагент | Вещество или реактив, предназначенный для использования совместно с исходным изделием для ИВД для выполнения особой функции в анализе, который используется для качественного и/или количественного определения антител к одному или множеству видов бактерий Salmonella в клиническом образце.
5.04. Реагенты/наборы для определения аналитов ИВД
5.04.01. Реагенты/наборы для анализа инфекционных агентов
| 199250 | 5. Медицинские изделия для in vitro диагностики (ИВД) | Множественные виды Shigella spp.нуклеиновые кислоты веротоксина 1 и 2 ИВД, набор, анализ нуклеиновых кислот | Набор реагентов и других связанных с ними материалов, предназначенный для качественного и/или количественного определения нуклеиновых кислот, отвечающих за продукцию веротоксина 1 и/или веротоксина 2 одного или множества видов бактерий Shigella в клиническом образце методом анализа нуклеиновых кислот (NAT) .
5.04. Реагенты/наборы для определения аналитов ИВД
5.04.01. Реагенты/наборы для анализа инфекционных агентов
| 199260 | 5. Медицинские изделия для in vitro диагностики (ИВД) | Множественные организмы связанные с вагинитом нуклеиновые кислоты ИВД, набор, анализ нуклеиновых кислот | Набор реагентов и других связанных с ними материалов, предназначенный для использования при качественном и/или количественном определении нуклеиновых кислот, выделенных из одного или множества связанных с вагинитом (vaginitis) микроорганизмов, в клиническом образце методом анализа нуклеиновых кислот. Определяемые возбудители могут включать Candida или виды других дрожжеподобных грибов (yeast species), Gardnerella vaginalis и/или Trichomonas vaginalis.
5.04. Реагенты/наборы для определения аналитов ИВД
5.04.01. Реагенты/наборы для анализа инфекционных агентов
| 199270 | 5. Медицинские изделия для in vitro диагностики (ИВД) | Множественные антитела связанные с васкулитом ИВД, реагент | Вещество или реактив, предназначенный для использования совместно с исходным изделием для ИВД, для выполнения особой функции в анализе, который используется при качественном и/или количественном определении множества антител, связанных с васкулитом (multiple antibodies associated with vasculitis), в клиническом образце. Анализируемые антитела могут включать аутоиммунные антитела, направленные на клубочковую базальную мембрану, антинейтрофильные цитоплазматические антитела к миелопероксидазе и/или антинейтрофильные цитоплазматические антитела к протеиназе 3.
5.04. Реагенты/наборы для определения аналитов ИВД
5.04.02. Реагенты/наборы для биохимического анализа
| 199280 | 5. Медицинские изделия для in vitro диагностики (ИВД) | Множественные виды Vibrio spp. определение изолята культуры ИВД, набор | Набор реагентов и других связанных с ними материалов, предназначенный для дифференциации и/или определения одного или множества видов бактерий Vibrio, выделенных из клинического образца путем культивирования.
5.04. Реагенты/наборы для определения аналитов ИВД
5.04.01. Реагенты/наборы для анализа инфекционных агентов
| 199280 | 5. Медицинские изделия для in vitro диагностики (ИВД) | Множественные виды Vibrio spp. определение изолята культуры ИВД, набор | Набор реагентов и других связанных с ними материалов, предназначенный для дифференциации и/или определения одного или множества видов бактерий Vibrio, выделенных из клинического образца путем культивирования.
5.04. Реагенты/наборы для определения аналитов ИВД
5.04.08. Реагенты/наборы для определения микробных изолятов ИВД
| 199290 | 5. Медицинские изделия для in vitro диагностики (ИВД) | Множественные виды Yersinia общие антитела ИВД, калибратор | Материал, используемый для установления референтных значений для анализа, предназначенный для качественного и/или количественного определения общих антител к одному или множеству видов бактерий Yersinia в клиническом образце.
5.04. Реагенты/наборы для определения аналитов ИВД
5.04.01. Реагенты/наборы для анализа инфекционных агентов
| 199300 | 5. Медицинские изделия для in vitro диагностики (ИВД) | Множественные виды Acanthamoeba нуклеиновые кислоты ИВД, анализ нуклеиновых кислот | Набор реагентов и других связанных с ними материалов, предназначенный для качественного и/или количественного определения нуклеиновых кислот, выделенных из одного или множества видов свободноживущих амеб Acanthamoeba, в клиническом образце методом анализа нуклеиновых кислот (NAT).
5.04. Реагенты/наборы для определения аналитов ИВД
5.04.01. Реагенты/наборы для анализа инфекционных агентов
| 199310 | 5. Медицинские изделия для in vitro диагностики (ИВД) | Множественные виды аэробных грамположительных бактерий определение изолята культуры ИВД, набор | Набор реагентов и других связанных с ними материалов, предназначенный для дифференциации и/или идентификации одного или множества видов аэробных грамположительных бактерий, выделенных из клинического образца путем культивирования. Бактерии, которые могут быть идентифицированы, как правило, принадлежат к родам Staphylococcus, Enterococcus или другим грамположительным коккам и грамположительным палочкам.
5.04. Реагенты/наборы для определения аналитов ИВД
5.04.01. Реагенты/наборы для анализа инфекционных агентов
| 199310 | 5. Медицинские изделия для in vitro диагностики (ИВД) | Множественные виды аэробных грамположительных бактерий определение изолята культуры ИВД, набор | Набор реагентов и других связанных с ними материалов, предназначенный для дифференциации и/или идентификации одного или множества видов аэробных грамположительных бактерий, выделенных из клинического образца путем культивирования. Бактерии, которые могут быть идентифицированы, как правило, принадлежат к родам Staphylococcus, Enterococcus или другим грамположительным коккам и грамположительным палочкам.
5.04. Реагенты/наборы для определения аналитов ИВД
5.04.08. Реагенты/наборы для определения микробных изолятов ИВД
| 199320 | 5. Медицинские изделия для in vitro диагностики (ИВД) | Множественные аллерген-специфические антитела класса иммуноглобулин Е (IgE) ИВД, набор, иммуноферментный анализ (ИФА) | Набор реагентов и других связанных с ними материалов, предназначенный для качественного и/или количественного определения антител класса иммуноглобулин E (IgE) к множеству специфичных белковых аллергенов (protein allergens) в клиническом образце методом иммуноферментного анализа (ИФА).
5.04. Реагенты/наборы для определения аналитов ИВД
5.04.02. Реагенты/наборы для биохимического анализа
| 199330 | 5. Медицинские изделия для in vitro диагностики (ИВД) | Множественные аминокислоты ИВД, газовая хроматография | Набор реагентов и других связанных с ними материалов, предназначенный для качественного и/или количественного определения одной или множества аминокислот (amino acids) в клиническом образце с использованием метода газовой хроматографии.
5.04. Реагенты/наборы для определения аналитов ИВД
5.04.02. Реагенты/наборы для биохимического анализа
| 199340 | 5. Медицинские изделия для in vitro диагностики (ИВД) | Множественные виды анаэробных бактерий изолят культуры дифференцирующий диск ИВД | Один или множество диагностических дисков, пропитанных рядом тестовых реагентов, предназначенных для микробиологического тестирования при предварительной идентификации анаэробных бактерий (anaerobic bacteria), выделенных из клинического обраца путем культивирования.
5.04. Реагенты/наборы для определения аналитов ИВД
5.04.08. Реагенты/наборы для определения микробных изолятов ИВД
| 199350 | 5. Медицинские изделия для in vitro диагностики (ИВД) | Набор для определения чувствительности к множеству противогрибковых препаратов ИВД | Набор реагентов и других связанных с ними материалов, содержащий множество дисков для определения чувствительности, пропитанных рядом противогрибковых препаратов (т.е., лекарственных препаратов, предназначенных для лечения и/или профилактики грибковой инфекции), предназначенный для определения профиля чувствительности специфических грибов или дрожжей, выделенных из клинического образца путем культивирования.
5.04. Реагенты/наборы для определения аналитов ИВД
5.04.08. Реагенты/наборы для определения микробных изолятов ИВД
| 199360 | 5. Медицинские изделия для in vitro диагностики (ИВД) | Минимальная ингибирующая концентрация (МИК) множества антимикобактериальных препаратов ИВД, реагент | Вещество или реактив, предназначенный для использования совместно с исходным изделием для ИВД для выполнения особой функции в анализе, который используется для определения чувствительности микобактериальных микроорганизмов к антимикобактериальным препаратам или минимальной ингибирующей концентрации (МИК) антимикобактериальных препаратов против определенных микобактерий, выделенных из клинического образца путем культивирования.
5.04. Реагенты/наборы для определения аналитов ИВД
5.04.08. Реагенты/наборы для определения микробных изолятов ИВД
| 199370 | 5. Медицинские изделия для in vitro диагностики (ИВД) | Множественные антинуклеарные антитела скрининг ИВД, набор, иммуноферментный анализ (ИФА) | Набор реагентов и других связанных с ними материалов, предназначенный для качественного и/или количественного скринингового определения одного или множества антинуклеарных антител (antinuclear antibodies (ANA)) в клиническом образце методом иммуноферментного анализа (ИФА).
5.04. Реагенты/наборы для определения аналитов ИВД
5.04.02. Реагенты/наборы для биохимического анализа
| 199380 | 5. Медицинские изделия для in vitro диагностики (ИВД) | Множественные арбовирусы антитела класса иммуноглобулин G (IgG) ИВД, реагент | Вещество или реактив, предназначенный для использования совместно с исходным изделием для ИВД для выполнения особой функции в анализе, который используется при качественном и/или количественном определении антител к множественным арбовирусам (Multiple arbovirus) класса иммуноглобулин G (IgG) в клиническом образце.
5.04. Реагенты/наборы для определения аналитов ИВД
5.04.01. Реагенты/наборы для анализа инфекционных агентов
| 199390 | 5. Медицинские изделия для in vitro диагностики (ИВД) | Множественные виды Bartonella антитела ИВД, набор, иммунофлуоресцентный анализ | Набор реагентов и других связанных с ними материалов, предназначенный для качественного и/или количественного определения антител к одному или множеству видов бактерий Bartonella, которые могут включать B. henselae, B. bacilliformis и B. quintana, в клиническом образце методом иммунофлуоресцентного анализа.
5.04. Реагенты/наборы для определения аналитов ИВД
5.04.01. Реагенты/наборы для анализа инфекционных агентов
| 199400 | 5. Медицинские изделия для in vitro диагностики (ИВД) | Множественные аналиты газов крови/гемоксиметрия/ электролиты ИВД, калибратор | Материал, используемый для установления референтных значений для анализа, предназначенный для использования при количественном определении множественных аналитов газов крови, гемоксиметрии и/или электролитов в клиническом образце. Определяемые аналиты могут включать парциальное давление кислорода (oxygen, pO2), парциальное давление углекислого газа (carbon dioxide, pCO2), pH, натрий (sodium), калий (potassium), ионизированный кальций (ionized calcium), хлорид (chloride), глюкозу (glucose), лактат (lactate), общий гемоглобин (total haemoglobin, totHb), гематокрит (haematocrit) и производные гемоглобина, такие как восстановленный гемоглобин (reduced haemoglobin, RHb), метгемиглобин (methaemoglobin, MetHb), сульфгемоглобин (sulfhaemoglobin, SHb).
5.04. Реагенты/наборы для определения аналитов ИВД
5.04.02. Реагенты/наборы для биохимического анализа
| 199400 | 5. Медицинские изделия для in vitro диагностики (ИВД) | Множественные аналиты газов крови/гемоксиметрия/ электролиты ИВД, калибратор | Материал, используемый для установления референтных значений для анализа, предназначенный для использования при количественном определении множественных аналитов газов крови, гемоксиметрии и/или электролитов в клиническом образце. Определяемые аналиты могут включать парциальное давление кислорода (oxygen, pO2), парциальное давление углекислого газа (carbon dioxide, pCO2), pH, натрий (sodium), калий (potassium), ионизированный кальций (ionized calcium), хлорид (chloride), глюкозу (glucose), лактат (lactate), общий гемоглобин (total haemoglobin, totHb), гематокрит (haematocrit) и производные гемоглобина, такие как восстановленный гемоглобин (reduced haemoglobin, RHb), метгемиглобин (methaemoglobin, MetHb), сульфгемоглобин (sulfhaemoglobin, SHb).
5.04. Реагенты/наборы для определения аналитов ИВД
5.04.03. Реагенты/наборы для гематологического анализа
| 199410 | 5. Медицинские изделия для in vitro диагностики (ИВД) | Множественные виды Bordetella антитела ИВД, реакция связывания комплемента (РСК) | Набор реагентов и других связанных с ними материалов, предназначенный для качественного и/или количественного определения антител к одному или множеству видов бактерий Bordetella, которые могут включать B. pertussis, B. parapertussis и/или B. bronchiseptica, в клиническом образце методом реакции связывания комплемента (РСК).
5.04. Реагенты/наборы для определения аналитов ИВД
5.04.01. Реагенты/наборы для анализа инфекционных агентов
| 199420 | 5. Медицинские изделия для in vitro диагностики (ИВД) | Множественные виды Borrelia антитела класса иммуноглобулин A (IgA)/IgG/IgM ИВД, калибратор | Материал, используемый для установления референтных значений для анализа, предназначенный для качественного и/или количественного определения антител класса иммуноглобулин A (IgA), иммуноглобулин G (IgG) и/или иммуноглобулин M (IgM) к одному или множеству видов бактерий Borrelia в клиническом образце. Определяемые виды бактерий Borrelia могут включать B. afzelii, B. burgdorferi и/или B. garinii.
5.04. Реагенты/наборы для определения аналитов ИВД
5.04.01. Реагенты/наборы для анализа инфекционных агентов
| 199430 | 5. Медицинские изделия для in vitro диагностики (ИВД) | Множественные виды Brucella антитела класса иммуноглобулин G (IgG) ИВД, набор, иммуноферментный анализ (ИФА) | Набор реагентов и других связанных с ними материалов, предназначенный для качественного и/или количественного определения антител класса иммуноглобулин G (IgG) к одному или множеству видов бактерий Brucella в клиническом образце методом иммуноферментного анализа (ИФА).
5.04. Реагенты/наборы для определения аналитов ИВД
5.04.01. Реагенты/наборы для анализа инфекционных агентов
| 199440 | 5. Медицинские изделия для in vitro диагностики (ИВД) | Множественные виды Brucella spp. общие антитела ИВД, набор, реакция связывания комплемента (РСК) | Набор реагентов и других связанных с ними материалов, предназначенный для качественного и/или количественного определения общих антител к одному или множеству видов бактерий Brucella в клиническом образце с использованием реакции связывания комплемента (РСК).
5.04. Реагенты/наборы для определения аналитов ИВД
5.04.01. Реагенты/наборы для анализа инфекционных агентов
| 199450 | 5. Медицинские изделия для in vitro диагностики (ИВД) | Множественные виды Campylobacter spp. антигены изолята культуры ИВД, антитела | Один или множество иммуноглобулинов, способных связываться со специфическими антигенными детерминантами, предназначенных для использования при качественном определении антигенов одного или множества видов бактерий Campylobacter, выделенных из клинического образца путем культивирования. Виды бактерий Campylobacter могут включать C. coli, C. fetus и/или C. jejuni.
5.04. Реагенты/наборы для определения аналитов ИВД
5.04.01. Реагенты/наборы для анализа инфекционных агентов
| 199450 | 5. Медицинские изделия для in vitro диагностики (ИВД) | Множественные виды Campylobacter spp. антигены изолята культуры ИВД, антитела | Один или множество иммуноглобулинов, способных связываться со специфическими антигенными детерминантами, предназначенных для использования при качественном определении антигенов одного или множества видов бактерий Campylobacter, выделенных из клинического образца путем культивирования. Виды бактерий Campylobacter могут включать C. coli, C. fetus и/или C. jejuni.
5.04. Реагенты/наборы для определения аналитов ИВД
5.04.08. Реагенты/наборы для определения микробных изолятов ИВД
| 199460 | 5. Медицинские изделия для in vitro диагностики (ИВД) | Множественные виды Campylobacter spp. нуклеиновые кислоты ИВД, контрольный материал | Материал, используемый для подтверждения качества анализа, предназначенный для использования при качественном и/или количественном определении нуклеиновых кислот, выделенных из одного или множества видов бактерий Campylobacter, которые могут включать C. coli, C. fetus и C. jejuni, в клиническом образце.
5.04. Реагенты/наборы для определения аналитов ИВД
5.04.01. Реагенты/наборы для анализа инфекционных агентов
| 199470 | 5. Медицинские изделия для in vitro диагностики (ИВД) | Множественные виды Candida антитела класса иммуноглобулин A (IgA)/IgG/IgM ИВД, реагент | Вещество или реактив, предназначенный для использования совместно с исходным изделием для ИВД для выполнения особой функции в анализе, который используется для качественного и/или количественного определения антител класса иммуноглобулин A (IgA), иммуноглобулин G (IgG) и/или иммуноглобулин M (IgM) к одному или множеству видов дрожжей Candida в клиническом образце. Определяемые виды Candida могут включать Candida albicans, Candida krusei, Candida glabrata, Candida parapsilosis и/или Candida tropicalis.
5.04. Реагенты/наборы для определения аналитов ИВД
5.04.01. Реагенты/наборы для анализа инфекционных агентов
| 199480 | 5. Медицинские изделия для in vitro диагностики (ИВД) | Множественные виды Candida нуклеиновые кислоты ИВД, калибратор | Материал, используемый для установления референтных значений для анализа, предназначенный для качественного и/или количественного определения нуклеиновых кислот, выделенных из одного или множества видов дрожжей Candida в клиническом образце. Определяемые виды Candida могут включать Candida albicans, Candida dubliniensis, Candida glabrata, Candida kefyr, Candida krusei, Candida parapsilosis и/или Candida tropicalis.
5.04. Реагенты/наборы для определения аналитов ИВД
5.04.01. Реагенты/наборы для анализа инфекционных агентов
| 199490 | 5. Медицинские изделия для in vitro диагностики (ИВД) | Множественные сердечные маркеры ИВД, реагент | Вещество или реактив, предназначенный для использования совместно с исходным изделием для ИВД с целью выполнения определенной функции в анализе, который используется при качественном и/или количественном определении множественных маркеров сердечно-сосудистых заболеваний (combination of cardiac markers), в клиническом образце. Данные маркеры могут включать B-тип натрийуретического протеина (B-type natriuretic protein), D-димер (D-dimer), миокардиальный изофермент креатинкиназы ( creatine kinase myocardial isoenzyme, CKMB)), миоглобин (myoglobin), миелопероксидазу (myeloperoxidase, MPO), белки связывающиеся с жирными кислотами (fatty acid binding protein, FABP), изофермент гликоген фосфорилазы (glycogen phosphorylase isoenzyme BB, GPBB), тропонин I и/или тропонин T (troponin I и/или troponin T).
5.04. Реагенты/наборы для определения аналитов ИВД
5.04.02. Реагенты/наборы для биохимического анализа
| 199500 | 5. Медицинские изделия для in vitro диагностики (ИВД) | Множественные СD-клеточные маркеры ИВД, контрольный материал | Материал, используемый для подтверждения качества анализа, предназначенный для использования при качественном и/или количественном определении множества кластеров дифференцировки (cluster of differentiation (CD)) в клиническом образце, включая определение процентного соотношения и/или перечня присутствующих специфических клеточных популяций.
5.04. Реагенты/наборы для определения аналитов ИВД
5.04.05. Реагенты/наборы для гистологического/цитологического анализа
| 199510 | 5. Медицинские изделия для in vitro диагностики (ИВД) | Множественные виды Chlamydia антитела класса иммуноглобулин А (IgA) ИВД, набор, иммунофлуоресцентный анализ | Набор реагентов и других связанных с ними материалов, предназначенный для качественного и/или количественного определения антител класса иммуноглобулин А (IgA) к одному или множеству видов бактерий Chlamydia в клиническом образце методом иммунофлуоресцентного анализа.
5.04. Реагенты/наборы для определения аналитов ИВД
5.04.01. Реагенты/наборы для анализа инфекционных агентов
| 199520 | 5. Медицинские изделия для in vitro диагностики (ИВД) | Множественные виды Chlamydia антитела класса иммуноглобулин G (IgG) ИВД, калибратор | Материал, используемый для установления референтных значений для анализа, предназначенный для качественного и/или количественного определения антител класса иммуноглобулин G (IgG) к одному или множеству видов бактерий Chlamydia в клиническом образце.
5.04. Реагенты/наборы для определения аналитов ИВД
5.04.01. Реагенты/наборы для анализа инфекционных агентов
| 199530 | 5. Медицинские изделия для in vitro диагностики (ИВД) | Множественные аналиты клинической химии ИВД, контрольный материал | Материал, используемый для подтверждения качества анализа, предназначенный для использования при качественном и/или количественном определении множества аналитов клинической химии (multiple clinical chemistry analytes), которые совместно образуют полноценный биохимический профиль.
5.04. Реагенты/наборы для определения аналитов ИВД
5.04.02. Реагенты/наборы для биохимического анализа
| 199540 | 5. Медицинские изделия для in vitro диагностики (ИВД) | Множественные вирусы Коксаки антигены ИВД, калибратор | Материал, используемый для установления референтных значений для анализа, предназначенный для использования при качественном и/или количественном определении одного или множества антигенов вируса Коксаки (Multiple Coxsackie virus) из серотипов А1-А24 и В1-В6 в клиническом образце.
5.04. Реагенты/наборы для определения аналитов ИВД
5.04.01. Реагенты/наборы для анализа инфекционных агентов
| 199550 | 5. Медицинские изделия для in vitro диагностики (ИВД) | Множественные антитела, ассоциированные с сахарным диабетом ИВД, калибратор | Материал, используемый для установления референтных значений для анализа, предназначенный для использования при количественном и/или качественном определении множественные антител, ассоциированных с сахарным диабетом, в клиническом образце. Эти антитела могут включать в себя аутоиммунные антитела, направленные на инсулин островковых клеток, и или декарбоксилазу глутаминовой кислоты (анти-GAD).
5.04. Реагенты/наборы для определения аналитов ИВД
5.04.02. Реагенты/наборы для биохимического анализа
| 199560 | 5. Медицинские изделия для in vitro диагностики (ИВД) | Множественные наркотики ИВД, набор, иммунофлуоресцентный анализ | Набор реагентов и других связанных с ними материалов, предназначенный для качественного и/или количественного определения одного или множества наркотиков (drugs of abuse) в клиническом образце с использованием метода иммунофлуоресцентного анализа.
5.04. Реагенты/наборы для определения аналитов ИВД
5.04.02. Реагенты/наборы для биохимического анализа
| 199570 | 5. Медицинские изделия для in vitro диагностики (ИВД) | Множественные виды Ehrlichia spp. антитела класса иммуноглобулин A (IgA)/IgG/IgM ИВД, набор, иммунофлуоресцентный анализ | Набор реагентов и других связанных с ними материалов, предназначенный для качественного и/или количественного определения антител класса иммуноглобулин A (IgA), иммуноглобулин G (IgG) и/или иммуноглобулин M (IgM) к одному или множеству видов бактерий Ehrlichia, которое может включать E. chaffeensis, E. sennetsu и/или E. canis в клиническом образце методом иммунофлуоресцентного анализа.
5.04. Реагенты/наборы для определения аналитов ИВД
5.04.01. Реагенты/наборы для анализа инфекционных агентов
| 199580 | 5. Медицинские изделия для in vitro диагностики (ИВД) | Множественные виды Ehrlichia spp. антитела класса иммуноглобулин М (IgМ) ИВД, набор, иммуноферментный анализ (ИФА) | Набор реагентов и других связанных с ними материалов, предназначенный для качественного и/или количественного определения антител класса иммуноглобулин M (IgM) к одному или множеству видов бактерий Ehrlichia, которое может включать E. chaffeensis, E. sennetsu и/или E. canis в клиническом образце методом иммуноферментного анализа (ИФА).
5.04. Реагенты/наборы для определения аналитов ИВД
5.04.01. Реагенты/наборы для анализа инфекционных агентов
| 199590 | 5. Медицинские изделия для in vitro диагностики (ИВД) | Множественные электролиты ИВД, реагент | Вещество или реактив, предназначенный для использования совместно с исходным изделием для ИВД с целью выполнения определенной функции в анализе, который используется при количественном определении одного или множества электролитов в клиническом образце.
5.04. Реагенты/наборы для определения аналитов ИВД
5.04.02. Реагенты/наборы для биохимического анализа
| 199600 | 5. Медицинские изделия для in vitro диагностики (ИВД) | Множественные энтеровирусы антитела класса иммуноглобулин А (IgA) ИВД, реагент | Вещество или реактив, предназначенный для использования совместно с исходным изделием для ИВД для выполнения особой функции в анализе, который используется при качественном и/или количественном определении антител к множественным энтеровирусам (Multiple enterovirus) класса иммуноглобулин А (IgА) в клиническом образце. Энтеровирусы, предназначенные для определения, могут включать вирусы Коксаки типа А и В, полиовирусы, эховирусы и/или энтеровирусы 68-71.
5.04. Реагенты/наборы для определения аналитов ИВД
5.04.01. Реагенты/наборы для анализа инфекционных агентов
| 199610 | 5. Медицинские изделия для in vitro диагностики (ИВД) | Множественные экстрагируемые ядерные антигены ИВД, реагент | Вещество или реактив, предназначенный для использования совместно с исходным изделием для ИВД с целью выполнения определенной функции в анализе, который используется при качественном и/или количественном определении множественных экстрагируемых ядерных антигенов в клиническом образце.
5.04. Реагенты/наборы для определения аналитов ИВД
5.04.02. Реагенты/наборы для биохимического анализа
| 199620 | 5. Медицинские изделия для in vitro диагностики (ИВД) | Множественные аутоантитела к экстрагируемым ядерным антигенам скрининг ИВД, калибратор | Материал, используемый для установления референтных значений для анализа, предназначенный для использования при качественном и/или количественном скрининге одного или множества аутоантител к экстрагируемым ядерным антигенам (multiple auto-antibodies to extractable nuclear antigens (anti-ENA)) в клиническом образце.
5.04. Реагенты/наборы для определения аналитов ИВД
5.04.02. Реагенты/наборы для биохимического анализа
| 199630 | 5. Медицинские изделия для in vitro диагностики (ИВД) | Антигены множественных видов фекальных паразитов ИВД, калибратор | Материал, используемый для установления референтных значений для анализа, предназначенный для качественного и/или количественного определения антигенов одного или множества фекальных паразитов (например, виды Giardia, Entamoeba и Cryptosporidium) в клиническом образце.
5.04. Реагенты/наборы для определения аналитов ИВД
5.04.01. Реагенты/наборы для анализа инфекционных агентов
| 199640 | 5. Медицинские изделия для in vitro диагностики (ИВД) | Множественные филовирусы антигены ИВД, набор, иммуноферментный анализ (ИФА) | Набор реагентов и других связанных с ними материалов, предназначенный для использования при качественном и/или количественном определении одного или множеству антигенов филовирусов, которые могут включать вирус Марбург и/или вирус Эбола в клиническом образце методом иммуноферментного анализа (ИФА).
5.04. Реагенты/наборы для определения аналитов ИВД
5.04.01. Реагенты/наборы для анализа инфекционных агентов
| 199650 | 5. Медицинские изделия для in vitro диагностики (ИВД) | Множественные виды грибов экзоантигены ИВД, набор, преципитационный/иммунодиффузионный анализ | Набор реагентов и других связанных с ними материалов, предназначенный для качественного и/или количественного определения одного или множества экзоантигенов видов грибов, которые могут включать Histoplasma capsulatum, Blastomyces dermatitidis и/или Coccidioides immitis, в клиническом образце методом преципитации/иммунодиффузии.
5.04. Реагенты/наборы для определения аналитов ИВД
5.04.01. Реагенты/наборы для анализа инфекционных агентов
| 199660 | 5. Медицинские изделия для in vitro диагностики (ИВД) | Множественные виды бактерий связанных с болезнями ЖКТ нуклеиновые кислоты ИВД, калибратор | Материал, используемый для установления референтных значений для анализа, предназначенный для качественного и/или количественного определения нуклеиновых кислот одной или множества бактерий, связанных с желудочно-кишечными заболеваниями, в клиническом образце. Определяемые бактерии могут включать виды Salmonella, Shigella, Campylobacter, Escherichia coli (E. coli), Bacillus и/или Vibrio.
5.04. Реагенты/наборы для определения аналитов ИВД
5.04.01. Реагенты/наборы для анализа инфекционных агентов
| 199670 | 5. Медицинские изделия для in vitro диагностики (ИВД) | Множественные подтипы гемоглобина ИВД, реагент | Вещество или реактив, предназначенный для использования совместно с исходным изделием для ИВД для выполнения особой функции в анализе, который используется при качественном и/или количественном определении одного или множества подтипов гемоглобина (Multiple haemoglobin subtype) в клиническом образце.
5.04. Реагенты/наборы для определения аналитов ИВД
5.04.03. Реагенты/наборы для гематологического анализа
| 199680 | 5. Медицинские изделия для in vitro диагностики (ИВД) | Множественные вирусы геморрагической лихорадки нуклеиновая кислота ИВД, реагент | Вещество или реактив, предназначенный для использования совместно с исходным изделием для ИВД для выполнения особой функции в анализе, который используется при качественном и/или количественном определении нуклеиновых кислот одного или множества вирусов, вызывающих геморрагическую лихорадку в клиническом образце. Вирусы, предназначенные для определения, могут включать вирус Марбург, вирус Эбола, вирус геморрагической лихорадки Крым-Конго, вирус лихорадки долины Рифт, вирус денге и/или вирус желтой лихорадки.
5.04. Реагенты/наборы для определения аналитов ИВД
5.04.01. Реагенты/наборы для анализа инфекционных агентов
| 199690 | 5. Медицинские изделия для in vitro диагностики (ИВД) | Цитокератин ИВД, антитела | Один или множество иммуноглобулинов, способных связываться со специфическими антигенными детерминантами, предназначенные для использования при качественном и/или количественном определении одного или множества подтипов цитокератина (cytokeratin) в клиническом образце.
5.04. Реагенты/наборы для определения аналитов ИВД
5.04.05. Реагенты/наборы для гистологического/цитологического анализа
| 199700 | 5. Медицинские изделия для in vitro диагностики (ИВД) | Множественные вирусы парагриппа антигены ИВД, реагент | Вещество или реактив, предназначенный для использования совместно с исходным изделием для ИВД для выполнения особой функции в анализе, который используется при качественном и/или количественном определении антигенов одного или множества штаммов вируса парагриппа (parainfluenza virus) в клиническом образце.
5.04. Реагенты/наборы для определения аналитов ИВД
5.04.01. Реагенты/наборы для анализа инфекционных агентов
| 199710 | 5. Медицинские изделия для in vitro диагностики (ИВД) | Множественные вирусы парагриппа антитела класса иммуноглобулин А (IgA) ИВД, калибратор | Материал,используемый для установления референтных значений для анализа, предназначенный для использования при качественном и/или количественном определении антител к одному или множеству штаммов вируса парагриппа (parainfluenza virus ) класса иммуноглобулин А (IgА) в клиническом образце.
5.04. Реагенты/наборы для определения аналитов ИВД
5.04.01. Реагенты/наборы для анализа инфекционных агентов
| 199720 | 5. Медицинские изделия для in vitro диагностики (ИВД) | Множественные антигены тромбоцитов человека типирование ИВД, набор, мультиплексный анализ | Набор реагентов и других связанных с ними материалов, предназначенный для качественного и/или количественного определения одной или множества систем антигенов тромбоцитов человека (human platelet antigen (HPA) systems), которые могут включать HPA-1, HPA-2, HPA-3, HPA-4, HPA-5 и/или HPA-15, в клиническом образце методом мультиплексного анализа.
5.04. Реагенты/наборы для определения аналитов ИВД
5.04.09. Реагенты/наборы для типирования тканей
| 199730 | 5. Медицинские изделия для in vitro диагностики (ИВД) | Множественные инфекции/TORCH-инфекции скрининг пренатальный/новорожденного ИВД, реагент | Вещество или реактив, предназначенное для использования совместно с исходным изделием для ИВД для выполнения определенной функции в анализе, которое используется для качественного и/или количественного определения антител класса иммуноглобулин G (IgG) и/или иммуноглобулин M (IgM) к множеству организмов в клиническом образце, как часть пренатального скрининга или скрининга новорожденных (TORCH скрининг). Анализ предназначен для определения инфицирования возбудителями, которые могут включать Toxoplasma gondii, вирус краснухи (Rubella virus), цитомегаловирус (Cytomegalovirus (CMV)), вирус простого герпеса тип 1 (Herpes simplex virus 1 (HSV1)), вирус простого герпеса тип 2 (Herpes simplex virus 2 (HSV2)), вирус иммунодефицита человека 1 (ВИЧ 1) (human immunodeficiency virus 1 (HIV1)), корь (measles virus), вирус ветряной оспы (Varicella-zoster virus), вирус эпидемического паротита (Mumps virus) и/или Treponema pallidum.
5.04. Реагенты/наборы для определения аналитов ИВД
5.04.01. Реагенты/наборы для анализа инфекционных агентов
| 199740 | 5. Медицинские изделия для in vitro диагностики (ИВД) | Множественные интерлейкины/интерлейкиновые рецепторы ИВД, набор, иммуноферментный анализ (ИФА) | Набор реагентов и других связанных с ними материалов, предназначенный для качественного и/или количественного определения одного или множества интерлейкинов (interleukins) и/или интерлейкиновых рецепторов (interleukin receptors) в клиническом образце с использованием метода иммуноферментного анализа (ИФА).
5.04. Реагенты/наборы для определения аналитов ИВД
5.04.02. Реагенты/наборы для биохимического анализа
| 199750 | 5. Медицинские изделия для in vitro диагностики (ИВД) | Множественные виды Leishmania нуклеиновые кислоты ИВД, набор, анализ нуклеиновых кислот | Набор реагентов и других связанных с ними материалов, предназначенный для качественного и/или количественного определения нуклеиновых кислот, выделенных из множества видов паразитических простейших Leishmania, в клиническом образце методом анализа нуклеиновых кислот.
5.04. Реагенты/наборы для определения аналитов ИВД
5.04.01. Реагенты/наборы для анализа инфекционных агентов
| 199750 | 77. 2.50 | Множественные виды Leishmania нуклеиновые кислоты ИВД, набор, анализ нуклеиновых кислот | Набор реагентов и других связанных с ними материалов, предназначенный для качественного и/или количественного определения нуклеиновых кислот, выделенных из множества видов паразитических простейших Leishmania, в клиническом образце методом анализа нуклеиновых кислот.
| 199760 | 5. Медицинские изделия для in vitro диагностики (ИВД) | Множественные виды Leptospira spp. антитела класса иммуноглобулин М (IgМ) ИВД, калибратор | Материал, используемый для установления референтных значений для анализа, предназначенный для использования при качественном и/или количественном определении антител класса иммуноглобулин M (IgM) к одному или множеству видов бактерий Leptospira в клиническом образце.
5.04. Реагенты/наборы для определения аналитов ИВД
5.04.01. Реагенты/наборы для анализа инфекционных агентов
| 199770 | 5. Медицинские изделия для in vitro диагностики (ИВД) | Множественные виды Leptospira spp. нуклеиновые кислоты ИВД, калибратор | Материал, используемый для установления референтных значений для анализа, предназначенный для использования при качественном и/или количественном определении нуклеиновых кислот множества видов бактерий Leptospira в клиническом образце.
5.04. Реагенты/наборы для определения аналитов ИВД
5.04.01. Реагенты/наборы для анализа инфекционных агентов
| 199780 | 5. Медицинские изделия для in vitro диагностики (ИВД) | Множественные виды Leptospira spp. общие антитела ИВД, набор, иммунохроматографический анализ, экспресс-анализ | Набор реагентов и других связанных с ними материалов, предназначенный для качественного и/или количественного определения общих антител к одному или множеству видов бактерий Leptospira в клиническом образце за короткое время по сравнению со стандартными лабораторными процедурами исследований методом иммунохроматографического анализа. Этот тест обычно используется для анализов в лаборатории или вне лаборатории.
5.04. Реагенты/наборы для определения аналитов ИВД
5.04.01. Реагенты/наборы для анализа инфекционных агентов
| 199790 | 5. Медицинские изделия для in vitro диагностики (ИВД) | Множественные виды бактерий связанные с менингитом антигены ИВД, набор, реакция агглютинации | Набор реагентов и других связанных с ними материалов, предназначенный для качественного и/или количественного определения антигенов одного или множества видов бактерий, связанных с менингитом, в клиническом образце методом агглютинации. Определяемые бактерии могут включать Haemophilus influenzae, Streptococcus pneumoniae, Neisseria meningitidis, Группа B streptococcus или Escherichia coli (E. coli).
5.04. Реагенты/наборы для определения аналитов ИВД
5.04.01. Реагенты/наборы для анализа инфекционных агентов
| 199800 | 5. Медицинские изделия для in vitro диагностики (ИВД) | Множественные антитела к глобулину/комплементу эритроцитов типирование ИВД, набор, реакция агглютинации | Набор иммуноглобулинов, способных связываться с отдельными классами иммуноглобулинов человека и/или компонентами комплемента, связанными с поверхностными антигенами эритроцитов, предназначенные для совместного использования при анализе клинического образца для определения сенсибилизации эритроцитов специфическими молекулами методом агглютинации. Специфические молекулы могут включать иммуноглобулины A (IgA), иммуноглобулины G (IgG), иммуноглобулины M (IgM), C3c и/или C3d.
5.04. Реагенты/наборы для определения аналитов ИВД
5.04.06. Реагенты/наборы для иммуногематологического анализа
| 199810 | 5. Медицинские изделия для in vitro диагностики (ИВД) | Множественные передаваемые членистоногими флавивирусы антитела ИВД, набор, иммуноферментный анализ (ИФА) | Набор реагентов и других связанных с ними материалов, предназначенный для качественного и/или количественного определения антител к множественным передаваемым членистоногими флавивирусам (flavivirus) в клиническом образце методом иммуноферментного анализа (ИФА).
5.04. Реагенты/наборы для определения аналитов ИВД
5.04.01. Реагенты/наборы для анализа инфекционных агентов
| 199820 | 5. Медицинские изделия для in vitro диагностики (ИВД) | Множественные виды Mycobacterium нуклеиновые кислоты ИВД, контрольный материал | Материал, используемый для подтверждения качества анализа, предназначенный для использования при качественном и/или количественном определении нуклеиновых кислот, выделенных из одного или множества видов бактерий Mycobacterium, в клиническом образце.
5.04. Реагенты/наборы для определения аналитов ИВД
5.04.01. Реагенты/наборы для анализа инфекционных агентов
| 199830 | 5. Медицинские изделия для in vitro диагностики (ИВД) | Множественные виды Mycobacterium нуклеиновые кислоты ИВД, набор, анализ нуклеиновых кислот | Набор реагентов и других связанных с ними материалов, предназначенный для качественного и/или количественного определения нуклеиновых кислот, выделенных из множества видов бактерий Mycobacterium, в клиническом образце методом анализа нуклеиновых кислот.
5.04. Реагенты/наборы для определения аналитов ИВД
5.04.01. Реагенты/наборы для анализа инфекционных агентов
| 199840 | 5. Медицинские изделия для in vitro диагностики (ИВД) | Множественные антитела связанные с миозитом ИВД, реагент | Вещество или реактив, предназначенный для использования совместно с исходным изделием для ИВД с целью выполнения определенной функции в анализе, который используется при качественном и/или количественном определении одного или множества антител, связанных с миозитом, в клиническом образце. Эти антитела могут включать в себя аутоиммунные антитела, направленные на Jo-1 (анти-Jo-1), рибонуклеарный белок (анти-RNP), полимиозит-склеродерму (анти-PM-SCL), Ku (анти-Ku) и/или митохондрий М2 (анти-Mi2).
5.04. Реагенты/наборы для определения аналитов ИВД
5.04.02. Реагенты/наборы для биохимического анализа
| 199850 | 14. Сердечно-сосудистые медицинские изделия | Стент для периферических артерий, рассасывающийся | Стерильное рассасывающееся трубчатое или в виде спирали устройство, предназначенное для имплантирования в одну из периферических артерий (например, подвздошную, поверхностную бедренную, подколенную) для поддержания проходимости и увеличения диаметра просвета в течение заданного периода у пациентов с атеросклеротической болезнью или после реканализации тотальной окклюзии. Оно, как правило, доставляется в место имплантации с помощью специального инструмента (например, баллонного катетера). Оно изготовлено из материала, способного разлагаться и усваиваться организмом (например, полимолочной кислоты) и может иметь рентгеноконтрастные маркеры для облегчения позиционирования в сосуде при флуороскопии.
14.18. Протезы сердечно-сосудистые и сопутствующие изделия
| 199850 | 6. Медицинские изделия для манипуляций/восстановления тканей/органов человека | Стент для периферических артерий, рассасывающийся | Стерильное рассасывающееся трубчатое или в виде спирали устройство, предназначенное для имплантирования в одну из периферических артерий (например, подвздошную, поверхностную бедренную, подколенную) для поддержания проходимости и увеличения диаметра просвета в течение заданного периода у пациентов с атеросклеротической болезнью или после реканализации тотальной окклюзии. Оно, как правило, доставляется в место имплантации с помощью специального инструмента (например, баллонного катетера). Оно изготовлено из материала, способного разлагаться и усваиваться организмом (например, полимолочной кислоты) и может иметь рентгеноконтрастные маркеры для облегчения позиционирования в сосуде при флуороскопии.
6.17. Прочие медицинские изделия для манипуляций/восстановления тканей/органов человека
| 199860 | 5. Медицинские изделия для in vitro диагностики (ИВД) | Множественные виды Plasmodium нуклеиновые кислоты ИВД, набор, анализ нуклеиновых кислот | Набор реагентов и других связанных с ними материалов, предназначенный для качественного и/или количественного определения нуклеиновых кислот, выделенных из одного или множества видов Plasmodium (малярийные плазмодии (malaria parasites)) в клиническом образце методом анализа нуклеиновых кислот.
5.04. Реагенты/наборы для определения аналитов ИВД
5.04.01. Реагенты/наборы для анализа инфекционных агентов
| 199870 | 5. Медицинские изделия для in vitro диагностики (ИВД) | Множественные виды Plasmodium spp. общие антитела ИВД, контрольный материал | Материал, используемый для подтверждения качества анализа, предназначенный для использования при качественном и/или количественном определении общих антител к одному или множеству видов Plasmodium (малярийные плазмодии (malaria parasites) в клиническом образце.
5.04. Реагенты/наборы для определения аналитов ИВД
5.04.01. Реагенты/наборы для анализа инфекционных агентов
| 199880 | 5. Медицинские изделия для in vitro диагностики (ИВД) | Множественные вирусы связанные с респираторными заболеваниями нуклеиновые кислоты ИВД, калибратор | Материал, используемый для установления референтных значений для анализа, предназначенный для качественного и/или количественного определения нуклеиновых кислот, выделенных из одного или множества респираторных вирусов (respiratory virus), в клиническом образце. Определяемые вирусы могут включать респираторный синцитиальный вирус (respiratory syncytial virus (RSV)), вирусы гриппа (influenza viruses), вирусы парагриппа (parainfluenza viruses), метапневмовирус (metapneumovirus), коронавирусы (coronaviruses), энтеровирусы (enteroviruses), риновирусы (rhinoviruses) и/или аденовирусы (adenoviruses).
5.04. Реагенты/наборы для определения аналитов ИВД
5.04.01. Реагенты/наборы для анализа инфекционных агентов
| 199890 | 5. Медицинские изделия для in vitro диагностики (ИВД) | Множественные антитела связанные с ревматоидным артритом ИВД, реагент | Вещество или реактив, предназначенный для использования совместно с исходным изделием для ИВД с целью выполнения определенной функции в анализе, который используется при качественном и/или количественном скрининге одного или множества антител, связанных с ревматоидным артритом (rheumatoid arthritis-associated antibody), в клиническом образце. Анализируемые антитела могут включать аутоиммунные антитела, направленные на ревматоидный фактор (РФ) и/или циклический цитруллинированный пептид.
5.04. Реагенты/наборы для определения аналитов ИВД
5.04.02. Реагенты/наборы для биохимического анализа
| 199900 | 5. Медицинские изделия для in vitro диагностики (ИВД) | Множественные виды Rickettsia (группа пятнистой лихорадки) антигены ИВД, реагент | Вещество или реактив, предназначенный для использования совместно с исходным изделием для ИВД для выполнения особой функции в анализе, который используется для качественного и/или количественного определения антигенов одного или множества видов риккетсий (rickettsial bacteria), связанных с пятнистой лихорадкой, в клиническом образце. Определяемые виды Rickettsia могут включать Rickettsia rickettsii, R. akari, R. conorii, R. sibirica, R. australis, R. japonica, R. africae, R. honei и/или R. felis.
5.04. Реагенты/наборы для определения аналитов ИВД
5.04.01. Реагенты/наборы для анализа инфекционных агентов
| 199910 | 5. Медицинские изделия для in vitro диагностики (ИВД) | Множественные Rickettsia spp. антитела иммуноглобулин M (IgM) пятнистой лихорадки, набор, иммунофлуоресцентный анализ | Набор реагентов и других связанных с ними материалов, предназначенный для качественного и/или количественного определения антител класса иммуноглобулин M (IgM) к одному или множеству видов бактерий, связанных с пятнистой лихорадкой, в клиническом образце методом иммунофлуоресцентного анализа. Определяемые виды Rickettsia могут включать Rickettsia rickettsii, R. akari, R. conorii, R. sibirica, R. australis, R. japonica, R. africae, R. honei и/или R. felis.
5.04. Реагенты/наборы для определения аналитов ИВД
5.04.01. Реагенты/наборы для анализа инфекционных агентов
| 199920 | 5. Медицинские изделия для in vitro диагностики (ИВД) | Множественные виды Rickettsia spp. общие антитела группы пятнистой лихорадки ИВД, калибратор | Материал, используемый для установления референтных значений для анализа, предназначенный для использования при качественном и/или количественном определении общих антител к одному или множеству видов бактерий, связанных с пятнистой лихорадкой, в клиническом образце. Определяемые виды Rickettsia могут включать Rickettsia rickettsii, R. akari, R. conorii, R. sibirica, R. australis, R. japonica, R. africae, R. honei и/или R. felis.
5.04. Реагенты/наборы для определения аналитов ИВД
5.04.01. Реагенты/наборы для анализа инфекционных агентов
| 199930 | 5. Медицинские изделия для in vitro диагностики (ИВД) | Множественные виды Rickettsia spp. антитела класса иммуноглобулин M (IgM) группы сыпного тифа ИВД, контрольный материал | Материал, используемый для подтверждения качества анализа, предназначенный для использования при качественном и/или количественном определении антител класса иммуноглобулин M (IgM) к одному или множеству видов бактерий, связанных с сыпным тифом, в клиническом образце. Определяемые виды Rickettsia могут включать Rickettsia typhi/R. mooseri, R. prowazekii и/или R. felis.
5.04. Реагенты/наборы для определения аналитов ИВД
5.04.01. Реагенты/наборы для анализа инфекционных агентов
| 199940 | 5. Медицинские изделия для in vitro диагностики (ИВД) | Множественные виды Rickettsia spp. нуклеиновые кислоты группы сыпного тифа ИВД, контрольный материал | Материал, используемый для подтверждения качества анализа, предназначенный для использования при качественном и/или количественном определении нуклеиновых кислот одного или множества видов бактерий, связанных с сыпным тифом, в клиническом образце. Определяемые виды Rickettsia могут включать Rickettsia typhi/R. mooseri, R. prowazekii и/или R. felis.
5.04. Реагенты/наборы для определения аналитов ИВД
5.04.01. Реагенты/наборы для анализа инфекционных агентов
| 199950 | 5. Медицинские изделия для in vitro диагностики (ИВД) | Множественные виды Rickettsia spp. общие антитела группы сыпного тифа ИВД, набор, реакция связывания комплемента (РСК) | Набор реагентов и других связанных с ними материалов, предназначенный для качественного и/или количественного определения общих антител к одному или множеству видов бактерий, связанных с сыпным тифом, в клиническом образце с использованием реакции связывания комплемента (РСК). Определяемые виды Rickettsia могут включать Rickettsia typhi/R. mooseri, R. prowazekii и/или R. felis.
5.04. Реагенты/наборы для определения аналитов ИВД
5.04.01. Реагенты/наборы для анализа инфекционных агентов
| 199960 | 5. Медицинские изделия для in vitro диагностики (ИВД) | Множественные виды Salmonella антигены ИВД, контрольный материал | Материал, используемый для подтверждения качества анализа, предназначенный для использования при качественном и/или количественном определении антигенов одного или множества видов бактерий Salmonella в клиническом образце.
5.04. Реагенты/наборы для определения аналитов ИВД
5.04.01. Реагенты/наборы для анализа инфекционных агентов
| 199970 | 5. Медицинские изделия для in vitro диагностики (ИВД) | Множественные виды Salmonella spp. антитела класса иммуноглобулин G (IgG) ИВД, реагент | Вещество или реактив, предназначенный для использования совместно с исходным изделием для ИВД для выполнения особой функции в анализе, который используется для качественного и/или количественного определения антител класса иммуноглобулин G (IgG) к одному или множеству видов бактерий Salmonella в клиническом образце.
5.04. Реагенты/наборы для определения аналитов ИВД
5.04.01. Реагенты/наборы для анализа инфекционных агентов
| 199980 | 5. Медицинские изделия для in vitro диагностики (ИВД) | Множественные инфекции передающиеся половым путем нуклеиновые кислоты ИВД, набор, анализ нуклеиновых кислот | Набор реагентов и других связанных с ними материалов, предназначенный для использования при качественном и/или количественном определении нуклеиновых кислот возбудителей, связанных с инфекциями, передающимися половым путем (ИППП) (sexually transmitted infections (STI)) в клиническом образце методом анализа нуклеиновых кислот. Определяемые возбудители могут включать Chlamydia trachomatis, Neisseria gonorrhoeae, виды Mycoplasma, виды Ureaplasma, Treponema pallidum, Trichomonas vaginalis, вирус простого герпеса тип 1 (herpes simplex virus 1 (HSV1)) и/или вирус простого герпеса тип 2 (herpes simplex virus 2 (HSV1)).
5.04. Реагенты/наборы для определения аналитов ИВД
5.04.01. Реагенты/наборы для анализа инфекционных агентов
| 199990 | 5. Медицинские изделия для in vitro диагностики (ИВД) | Множественные виды Shigella spp.нуклеиновые кислоты веротоксина 1 и 2 ИВД, калибратор | Материал, используемый для установления референтных значений для анализа, предназначенный для использования при качественном и/или количественном определении нуклеиновых кислот, отвечающих за продукцию веротоксина 1 и/или веротоксина 2 одного или множества видов бактерий Shigella в клиническом образце.
5.04. Реагенты/наборы для определения аналитов ИВД
5.04.01. Реагенты/наборы для анализа инфекционных агентов
| 200000 | 5. Медицинские изделия для in vitro диагностики (ИВД) | Множественные аналиты мочи ИВД, контрольный материал | Материал, используемый для подтверждения качества анализа, предназначенный для качественного и/или полуколичественного скрининга множественных аналитов мочи (urine for multiple analytes).
5.04. Реагенты/наборы для определения аналитов ИВД
5.04.02. Реагенты/наборы для биохимического анализа
| 200010 | 5. Медицинские изделия для in vitro диагностики (ИВД) | Множественные организмы связанные с вагинитом нуклеиновые кислоты ИВД, калибратор | Материал, используемый для установления референтных значений для анализа, предназначенный для качественного и/или количественного определения нуклеиновых кислот, выделенных из одного или множества связанных с вагинитом (vaginitis) микроорганизмов, в клиническом образце. Определяемые возбудители могут включать Candida или виды других дрожжеподобных грибов (yeast species), Gardnerella vaginalis и/или Trichomonas vaginalis.
5.04. Реагенты/наборы для определения аналитов ИВД
5.04.01. Реагенты/наборы для анализа инфекционных агентов
| 200020 | 5. Медицинские изделия для in vitro диагностики (ИВД) | Множественные виды Vibrio spp. определение изолята культуры ИВД, реагент | Вещество или реактив, предназначенный для использования совместно с исходным изделием для ИВД для выполнения особой функции в анализе, который используется для дифференциации и/или определения одного или множества видов бактерий Vibrio, выделенных из клинического образца путем культивирования.
5.04. Реагенты/наборы для определения аналитов ИВД
5.04.01. Реагенты/наборы для анализа инфекционных агентов
| 200020 | 5. Медицинские изделия для in vitro диагностики (ИВД) | Множественные виды Vibrio spp. определение изолята культуры ИВД, реагент | Вещество или реактив, предназначенный для использования совместно с исходным изделием для ИВД для выполнения особой функции в анализе, который используется для дифференциации и/или определения одного или множества видов бактерий Vibrio, выделенных из клинического образца путем культивирования.
5.04. Реагенты/наборы для определения аналитов ИВД
5.04.08. Реагенты/наборы для определения микробных изолятов ИВД
| 200030 | 5. Медицинские изделия для in vitro диагностики (ИВД) | Множественные виды Yersinia общие антитела ИВД, контрольный материал | Материал, используемый для подтверждения качества анализа, предназначенный для использования при качественном и/или количественном определении общих антител к одному или множеству видов бактерий Yersinia в клиническом образце.
5.04. Реагенты/наборы для определения аналитов ИВД
5.04.01. Реагенты/наборы для анализа инфекционных агентов
| 200040 | 13. Реабилитационные и адаптированные для инвалидов медицинские изделия | Мешок уростомный многокомпонентный | Пластиковое изделие, состоящее из двух или более частей [например, барьера (пластины) и мешка, которые имеют запирающий механизм], предназначенное для прикрепления к коже пациента вокруг стомы для использования в качестве устройства для сбора мочи при нарушениях мочевыведения. Мешок имеет обратный клапан для предотвращения накопления мочи у основания стомы. Также имеет дренажный краник, позволяющий опорожнять мешок от жидкости. Барьер (пластина) остается прикрепленным вокруг стомы, когда мешок удаляется/заменяется. Это изделие одноразового использования.
13.07. Средства ухода персональные адаптированные
| 200040 | 16. Урологические медицинские изделия | Мешок уростомный многокомпонентный | Пластиковое изделие, состоящее из двух или более частей [например, барьера (пластины) и мешка, которые имеют запирающий механизм], предназначенное для прикрепления к коже пациента вокруг стомы для использования в качестве устройства для сбора мочи при нарушениях мочевыведения. Мешок имеет обратный клапан для предотвращения накопления мочи у основания стомы. Также имеет дренажный краник, позволяющий опорожнять мешок от жидкости. Барьер (пластина) остается прикрепленным вокруг стомы, когда мешок удаляется/заменяется. Это изделие одноразового использования.
16.14. Прочие урологические медицинские изделия
| 200040 | 18. Хирургические инструменты/системы и сопутствующие медицинские изделия | Мешок уростомный многокомпонентный | Пластиковое изделие, состоящее из двух или более частей [например, барьера (пластины) и мешка, которые имеют запирающий механизм], предназначенное для прикрепления к коже пациента вокруг стомы для использования в качестве устройства для сбора мочи при нарушениях мочевыведения. Мешок имеет обратный клапан для предотвращения накопления мочи у основания стомы. Также имеет дренажный краник, позволяющий опорожнять мешок от жидкости. Барьер (пластина) остается прикрепленным вокруг стомы, когда мешок удаляется/заменяется. Это изделие одноразового использования.
18.50. Трокары и сопутствующие изделия
| 200040 | 18. Хирургические инструменты/системы и сопутствующие медицинские изделия | Мешок уростомный многокомпонентный | Пластиковое изделие, состоящее из двух или более частей [например, барьера (пластины) и мешка, которые имеют запирающий механизм], предназначенное для прикрепления к коже пациента вокруг стомы для использования в качестве устройства для сбора мочи при нарушениях мочевыведения. Мешок имеет обратный клапан для предотвращения накопления мочи у основания стомы. Также имеет дренажный краник, позволяющий опорожнять мешок от жидкости. Барьер (пластина) остается прикрепленным вокруг стомы, когда мешок удаляется/заменяется. Это изделие одноразового использования.
18.57. Прочие хирургические инструменты/системы и сопутствующие медицинские изделия
| 200040 | 3. Гастроэнтерологические медицинские изделия | Мешок уростомный многокомпонентный | Пластиковое изделие, состоящее из двух или более частей [например, барьера (пластины) и мешка, которые имеют запирающий механизм], предназначенное для прикрепления к коже пациента вокруг стомы для использования в качестве устройства для сбора мочи при нарушениях мочевыведения. Мешок имеет обратный клапан для предотвращения накопления мочи у основания стомы. Также имеет дренажный краник, позволяющий опорожнять мешок от жидкости. Барьер (пластина) остается прикрепленным вокруг стомы, когда мешок удаляется/заменяется. Это изделие одноразового использования.
3.14. Устройства стомирования и сопутствующие изделия
| 200050 | 5. Медицинские изделия для in vitro диагностики (ИВД) | Аполипопротеин А-II ИВД, калибратор | Материал, используемый для установления референтных значений для анализа, предназначенный для количественного определения липида аполипопротеина А-II (apolipoprotein A-II (Apo A2)) в клиническом образце.
5.04. Реагенты/наборы для определения аналитов ИВД
5.04.02. Реагенты/наборы для биохимического анализа
| 200060 | 5. Медицинские изделия для in vitro диагностики (ИВД) | Аполипопротеин С-II ИВД, реагент | Вещество или реактив, предназначенный для использования совместно с исходным изделием для ИВД для выполнения особой функции в анализе, который используется при количественном определении липида аполипопротеина C-II (apolipoprotein C-II (Apo C2)) в клиническом образце.
5.04. Реагенты/наборы для определения аналитов ИВД
5.04.02. Реагенты/наборы для биохимического анализа
| 200070 | 5. Медицинские изделия для in vitro диагностики (ИВД) | Аполипопротеин Е ИВД, калибратор | Материал, используемый для установления референтных значений для анализа, предназначенный для количественного определения липида аполипопротеина Е (apolipoprotein E (Apo E)) в клиническом образце.
5.04. Реагенты/наборы для определения аналитов ИВД
5.04.02. Реагенты/наборы для биохимического анализа
| 200080 | 5. Медицинские изделия для in vitro диагностики (ИВД) | Аполипопротеин А-II ИВД, контрольный материал | Материал, используемый для подтверждения качества анализа, предназначенный для использования при количественном определении липида аполипопротеина А-II (apolipoprotein A-II (Apo A2)) в клиническом образце.
5.04. Реагенты/наборы для определения аналитов ИВД
5.04.02. Реагенты/наборы для биохимического анализа
| 200090 | 5. Медицинские изделия для in vitro диагностики (ИВД) | Аполипопротеин С-III ИВД, набор, нефелометрический/турбидиметрический анализ | Набор реагентов и других связанных с ними материалов, предназначенный для количественного определения липида аполипопротеина C-III (apolipoprotein C-III (Apo C3)) в клиническом образце методом нефелометрического/турбидиметрического анализа.
5.04. Реагенты/наборы для определения аналитов ИВД
5.04.02. Реагенты/наборы для биохимического анализа
| 200100 | 5. Медицинские изделия для in vitro диагностики (ИВД) | Аполипопротеин Е ИВД, контрольный материал | Материал, используемый для подтверждения качества анализа, предназначенный для использования при количественном определении липида аполипопротеина Е (apolipoprotein E (Apo E)) в клиническом образце.
5.04. Реагенты/наборы для определения аналитов ИВД
5.04.02. Реагенты/наборы для биохимического анализа
| 200110 | 5. Медицинские изделия для in vitro диагностики (ИВД) | Аполипопротеин В ИВД, калибратор | Материал, используемый для установления референтных значений для анализа, предназначенный для количественного определения липида аполипопротеина В (apolipoprotein B (Apo B)) в клиническом образце.
5.04. Реагенты/наборы для определения аналитов ИВД
5.04.02. Реагенты/наборы для биохимического анализа
| 200120 | 5. Медицинские изделия для in vitro диагностики (ИВД) | Аполипопротеин С-III ИВД, реагент | Вещество или реактив, предназначенный для использования совместно с исходным изделием для ИВД для выполнения особой функции в анализе, который используется при количественном определении липида аполипопротеина C-III (apolipoprotein C-III (Apo C3)) в клиническом образце.
5.04. Реагенты/наборы для определения аналитов ИВД
5.04.02. Реагенты/наборы для биохимического анализа
| 200130 | 5. Медицинские изделия для in vitro диагностики (ИВД) | Аполипопротеин А-I ИВД, набор, нефелометрический/турбидиметрический анализ | Набор реагентов и других связанных с ними материалов, предназначенный для количественного определения липида аполипопротеина А-I (apolipoprotein A-I (Apo A1)) в клиническом образце методом нефелометрического/турбидиметрического анализа.
5.04. Реагенты/наборы для определения аналитов ИВД
5.04.02. Реагенты/наборы для биохимического анализа
| 200140 | 5. Медицинские изделия для in vitro диагностики (ИВД) | Аполипопротеин В ИВД, контрольный материал | Материал, используемый для подтверждения качества анализа, предназначенный для использования при количественном определении липида аполипопротеина В (apolipoprotein B (Apo B)) в клиническом образце.
5.04. Реагенты/наборы для определения аналитов ИВД
5.04.02. Реагенты/наборы для биохимического анализа
| 200150 | 5. Медицинские изделия для in vitro диагностики (ИВД) | Аполипопротеин А-I ИВД, реагент | Вещество или реактив, предназначенный для использования совместно с исходным изделием для ИВД для выполнения особой функции в анализе, который используется при количественном определении липида аполипопротеина А-I (apolipoprotein A-I (Apo A1)) в клиническом образце.
5.04. Реагенты/наборы для определения аналитов ИВД
5.04.02. Реагенты/наборы для биохимического анализа
| 200160 | 5. Медицинские изделия для in vitro диагностики (ИВД) | Аполипопротеин Е генотип ИВД, калибратор | Материал, используемый для подтверждения качества анализа, предназначенный для использования при исследовании клинического образца для диагностирования, наблюдения или предположения появления одной или множества изоформ полиморфоного гена, кодирующего аполипопротеин Е (apolipoprotein E). Типы аполипопротеина Е могут включать нейтральный вариант АpоЕ3 или дисфункциональные варианты АpоЕ2, ассоциированные с гиперлипопротеинемией (hyperlipoproteinaemia) и атеросклерозом (atherosclerosis); или АpоЕ4, ассоциированный с атеросклерозом (atherosclerosis) и связанный с болезнью Альцгеймера (Alzheimer's disease).
5.04. Реагенты/наборы для определения аналитов ИВД
5.04.04. Реагенты/наборы для генетического анализа
| 200170 | 5. Медицинские изделия для in vitro диагностики (ИВД) | Аполипопротеин А-II ИВД, набор, нефелометрический/турбидиметрический анализ | Набор реагентов и других связанных с ними материалов, предназначенный для количественного определения липида аполипопротеина А-II (apolipoprotein A-II (Apo A2)) в клиническом образце методом нефелометрического/турбидиметрического анализа.
5.04. Реагенты/наборы для определения аналитов ИВД
5.04.02. Реагенты/наборы для биохимического анализа
| 200180 | 5. Медицинские изделия для in vitro диагностики (ИВД) | Аполипопротеин С-II ИВД, калибратор | Материал, используемый для установления референтных значений для анализа, предназначенный для количественного определения липида аполипопротеина С-II (apolipoprotein C-II (Apo C2)) в клиническом образце.
5.04. Реагенты/наборы для определения аналитов ИВД
5.04.02. Реагенты/наборы для биохимического анализа
| 200190 | 5. Медицинские изделия для in vitro диагностики (ИВД) | Аполипопротеин Е генотип ИВД, контрольный материал | Материал, используемый для подтверждения качества анализа, предназначенный для использования при исследовании клинического образца для диагностирования, наблюдения или предположения появления одной или множества изоформ полиморфоного гена, кодирующего аполипопротеин Е (apolipoprotein E). Типы аполипопротеина Е могут включать нейтральный вариант АpоЕ3 или дисфункциональные варианты АpоЕ2, ассоциированные с гиперлипопротеинемией (hyperlipoproteinaemia) и атеросклерозом (atherosclerosis); или АpоЕ4, ассоциированный с атеросклерозом (atherosclerosis) и связанный с болезнью Альцгеймера (Alzheimer's disease).
5.04. Реагенты/наборы для определения аналитов ИВД
5.04.04. Реагенты/наборы для генетического анализа
| 200200 | 5. Медицинские изделия для in vitro диагностики (ИВД) | Аполипопротеин А-II ИВД, реагент | Вещество или реактив, предназначенный для использования совместно с исходным изделием для ИВД для выполнения особой функции в анализе, который используется при количественном определении липида аполипопротеина А-II (apolipoprotein A-II (Apo A2)) в клиническом образце.
5.04. Реагенты/наборы для определения аналитов ИВД
5.04.02. Реагенты/наборы для биохимического анализа
| 200210 | 5. Медицинские изделия для in vitro диагностики (ИВД) | Аполипопротеин С-II ИВД, контрольный материал | Материал, используемый для подтверждения качества анализа, предназначенный для использования при количественном определении липида аполипопротеина C-II (apolipoprotein C-II (Apo C2)) в клиническом образце.
5.04. Реагенты/наборы для определения аналитов ИВД
5.04.02. Реагенты/наборы для биохимического анализа
| 200220 | 5. Медицинские изделия для in vitro диагностики (ИВД) | Аполипопротеин В ИВД, набор, нефелометрический/турбидиметрический анализ | Набор реагентов и других связанных с ними материалов, предназначенный для количественного определения липида аполипопротеина В (apolipoprotein B (Apo B)) в клиническом образце методом нефелометрического/турбидиметрического анализа.
5.04. Реагенты/наборы для определения аналитов ИВД
5.04.02. Реагенты/наборы для биохимического анализа
| 200230 | 5. Медицинские изделия для in vitro диагностики (ИВД) | Аполипопротеин С-III ИВД, калибратор | Материал, используемый для установления референтных значений для анализа, предназначенный для количественного определения липида аполипопротеина С-III (apolipoprotein C-III (Apo C3)) в клиническом образце.
5.04. Реагенты/наборы для определения аналитов ИВД
5.04.02. Реагенты/наборы для биохимического анализа
| 200240 | 5. Медицинские изделия для in vitro диагностики (ИВД) | Аполипопротеин А-I ИВД, калибратор | Материал, используемый для установления референтных значений для анализа, предназначенный для количественного определения липида аполипопротеина А-I (apolipoprotein A-I (Apo A1)) в клиническом образце.
5.04. Реагенты/наборы для определения аналитов ИВД
5.04.02. Реагенты/наборы для биохимического анализа
| 200250 | 5. Медицинские изделия для in vitro диагностики (ИВД) | Аполипопротеин В ИВД, реагент | Вещество или реактив, предназначенный для использования совместно с исходным изделием для ИВД для выполнения особой функции в анализе, который используется при количественном определении липида аполипопротеина В (apolipoprotein B (Apo B)) в клиническом образце.
5.04. Реагенты/наборы для определения аналитов ИВД
5.04.02. Реагенты/наборы для биохимического анализа
| 200260 | 5. Медицинские изделия для in vitro диагностики (ИВД) | Аполипопротеин С-III ИВД, контрольный материал | Материал, используемый для подтверждения качества анализа, предназначенный для использования при количественном определении липида аполипопротеина C-III (apolipoprotein C-III (Apo C3)) в клиническом образце.
5.04. Реагенты/наборы для определения аналитов ИВД
5.04.02. Реагенты/наборы для биохимического анализа
| 200270 | 5. Медицинские изделия для in vitro диагностики (ИВД) | Аполипопротеин Е ИВД, набор, нефелометрический/турбидиметрический анализ | Набор реагентов и других связанных с ними материалов, предназначенный для количественного определения липида аполипопротеина Е (apolipoprotein E (Apo E)) в клиническом образце методом нефелометрического/турбидиметрического анализа.
5.04. Реагенты/наборы для определения аналитов ИВД
5.04.02. Реагенты/наборы для биохимического анализа
| 200280 | 5. Медицинские изделия для in vitro диагностики (ИВД) | Аполипопротеин А-I ИВД, контрольный материал | Материал, используемый для подтверждения качества анализа, предназначенный для использования при количественном определении липида аполипопротеина А-I (apolipoprotein A-I (Apo A1)) в клиническом образце.
5.04. Реагенты/наборы для определения аналитов ИВД
5.04.02. Реагенты/наборы для биохимического анализа
| 200290 | 5. Медицинские изделия для in vitro диагностики (ИВД) | Аполипопротеин С-II ИВД, набор, нефелометрический/турбидиметрический анализ | Набор реагентов и других связанных с ними материалов, предназначенный для количественного определения липида аполипопротеина C-II (apolipoprotein C-II (Apo C2)) в клиническом образце методом нефелометрического/турбидиметрического анализа.
5.04. Реагенты/наборы для определения аналитов ИВД
5.04.02. Реагенты/наборы для биохимического анализа
| 200300 | 5. Медицинские изделия для in vitro диагностики (ИВД) | Аполипопротеин Е ИВД, реагент | Вещество или реактив, предназначенный для использования совместно с исходным изделием для ИВД для выполнения особой функции в анализе, который используется при количественном определении липида аполипопротеина Е (apolipoprotein E (Apo E)) в клиническом образце.
5.04. Реагенты/наборы для определения аналитов ИВД
5.04.02. Реагенты/наборы для биохимического анализа
| 200310 | 5. Медицинские изделия для in vitro диагностики (ИВД) | Аполипопротеин Е генотип ИВД, набор, анализ нуклеиновых кислот | Набор реагентов и других связанных с ними материалов, предназначенный для использования при исследовании клинического образца для диагностирования, наблюдения или предположения появления одной или множества изоформ полиморфоного гена, кодирующего аполипопротеин Е (apolipoprotein E), методом анализа нуклеиновых кислот.Типы аполипопротеина Е могут включать нейтральный вариант АpоЕ3 или дисфункциональные варианты АpоЕ2, ассоциированные с гиперлипопротеинемией (hyperlipoproteinaemia) и атеросклерозом (atherosclerosis); или АpоЕ4, ассоциированный с атеросклерозом (atherosclerosis) и связанный с болезнью Альцгеймера (Alzheimer's disease).
5.04. Реагенты/наборы для определения аналитов ИВД
5.04.04. Реагенты/наборы для генетического анализа
| 200320 | 5. Медицинские изделия для in vitro диагностики (ИВД) | Кломипрамин/норкломипромин терапевтический лекарственный мониторинг ИВД, реагент | Вещество или реактив, предназначенный для использования совместно с исходным изделием для ИВД для выполнения особой функции в анализе, который используется для количественного определения и терапевтического мониторинга лекарственного препарата для центральной нервной системы кломипрамина (clomipramine) и/или норкломипромина (norclomipramine) в клиническом образце.
5.04. Реагенты/наборы для определения аналитов ИВД
5.04.02. Реагенты/наборы для биохимического анализа
| 200330 | 5. Медицинские изделия для in vitro диагностики (ИВД) | Кломипрамин/норкломипромин терапевтический лекарственный мониторинг ИВД, набор, жидкостная хроматография | Набор реагентов и других связанных с ними материалов, предназначенный для количественного определения и терапевтического мониторинга лекарственного препарата для центральной нервной системы кломипрамина (clomipramine) и/или норкломипромина (norclomipramine) в клиническом образце методом жидкостной хроматографии.
5.04. Реагенты/наборы для определения аналитов ИВД
5.04.02. Реагенты/наборы для биохимического анализа
| 200340 | 5. Медицинские изделия для in vitro диагностики (ИВД) | Кломипрамин/норкломипромин терапевтический лекарственный мониторинг ИВД, калибратор | Материал, используемый для установления референтных значений для анализа, предназначенный для количественного определения и терапевтического мониторинга лекарственного препарата для центральной нервной системы кломипрамина (clomipramine) и/или норкломипромина (norclomipramine) в клиническом образце.